## Price
Прайс-лист ООО «Электронприбор» от 18.11.2023
Электротехническое оборудование: диагностика и ремонт
www.electronpribor.ru
Россия, 141190, Московская область, г. Фрязино, ул. Барские пруды, д. 1А
Тел./факс: (495) 677-91-11
info@electonpribor.ru
Цены указаны в рублях с учетом НДС.
Доставка: самовывоз, по Москве и области автотранспортом компании, экспресс-почта, через "наши" транспортные компании, через "ваши" транспортные компании
+ - приборы, имеющие сертификат об утверждении типа средств измерений (включены в Госреестр)
№п/п | МОДЕЛЬ |  | ЦЕНА | ОСНОВНЫЕ ХАРАКТЕРИСТИКИ
1 Электротехническое оборудование: диагностика и ремонт
1.1 Контроль нагрева рабочих частей электротехнического оборудования
1.1.1 Пирометры (бесконтактное измерение температуры)
1 | АКИП-9301 - инфракрасный измеритель температуры (пирометр) | + | 4513 | Бесконтактный инфракрасный пирометр АКИП-9301: Бесконтактное измерение температуры: -20 °С … +500 °С; Базовая погрешность ± 2 %; Отображение результата в °C / °F; Оптическое разрешение 8:1; Лазерный целеуказатель (одноточечный, отключаемый); ЖК-дисплей (3 ½) с подсветкой, время отклика 500 мс; Функция удержания показаний, индикация разряда батареи; Автоматическое выключение питания; Компактный, удобный в эксплуатации; Масса 195 г.
2 | АКИП-9302 - инфракрасный измеритель температуры (пирометр) | + | 7308 | Инфракрасный измеритель температуры (пирометр) АКИП-9302: Бесконтактное измерение температуры: -32 °С …+535 °С; Базовая погрешность ± 2 % (отображение результата в °С/ °F); Изменяемый коэффициент излучения 0,10 … 1,00; Оптическое разрешение 12:1; Встроенный канал измерения температуры с помощью термопары; Режим регистрации МАКС/МИН/УСРЕД значений; Режим допускового сканирования температуры Hi/Low с акустической и визуальной сигнализацией; Функция блокировки измерительного триггера; Лазерный целеуказатель (одноточечный, отключаемый); ЖК-дисплей (3 ½) с подсветкой, время отклика 500 мс; Функция удержания показаний, индикация разряда батареи; Автоматическое выключение питания; Компактный, удобный в эксплуатации; Масса 135 г.
3 | АКИП-9303 - инфракрасный измеритель температуры (пирометр) | + | 6986 | Инфракрасный измеритель температуры (пирометр) АКИП-9303: Бесконтактное измерение -32 °С …+535 °С; Базовая погрешность ± 2 % (отображение результата в °С/°F); Оптическое разрешение 12:1; Режим регистрации МАКС/МИН/УСРЕД/DТ значений; Режим допускового сканирования температуры Hi/Low с акустической сигнализацией; Внутренняя память 10 ячеек; Лазерный целеуказатель (одноточечный, отключаемый); ЖК-дисплей с подсветкой, время отклика 500 мс; Функция удержания показаний, индикация разряда батареи; Автоматическое выключение питания; Компактный, удобный в эксплуатации; Масса 187 г.
4 | АКИП-9304 - инфракрасный измеритель температуры (пирометр) | + | 9886 | Инфракрасный измеритель температуры (пирометр) АКИП-9304: Бесконтактное измерение -50 °С …+1000 °С; Базовая погрешность ± 2 % (отображение результата в °С/°F); Оптическое разрешение 12:1; Режим регистрации МАКС/МИН/УСРЕД/DТ значений; Лазерный целеуказатель (одноточечный, отключаемый); ЖК-дисплей с подсветкой, время отклика 500 мс; Функция удержания показаний, индикация разряда батареи; Автоматическое выключение питания; Компактный, удобный в эксплуатации; Масса 187 г.
5 | АКИП-9305 - инфракрасный измеритель температуры (пирометр) | + | 21525 | Инфракрасные измерители температуры (пирометры) АКИП-9305: Бесконтактное измерение температуры: -50 °С …+1000 °С; Базовая погрешность ± 2 % (разрешение 0,1 °С); Отображение результата в °С/°F; Изменяемый коэффициент излучения 0,10 … 1,00; Оптическое разрешение 30:1; Режим регистрации МАКС/МИН/УСРЕД/ΔТ значений; Режим допускового сканирования температуры Hi/Low с акустической и визуальной сигнализацией; Функция блокировки измерительного триггера; Лазерный целеуказатель (одноточечный); ЖК-дисплей (4 разряда) с подсветкой, время отклика 500 мс; Внутренняя память 10 ячеек; Функция удержания показаний, индикация разряда батареи; Автоматическое выключение питания; Масса 280 г.
6 | АКИП-9306 - инфракрасный измеритель температуры (пирометр) | + | 27930 | Инфракрасный измеритель температуры (пирометр) АКИП-9306: Бесконтактное измерение температуры: -50 °С …+1500 °С; Базовая погрешность ± 2 % (разрешение 0,1 °С); Отображение результата в °С/°F; Изменяемый коэффициент излучения 0,10 … 1,00; Оптическое разрешение 50:1; Режим регистрации МАКС/МИН/УСРЕД/ΔТ значений; Режим допускового сканирования температуры Hi/Low с акустической и визуальной сигнализацией; Функция блокировки измерительного триггера; Лазерный целеуказатель (одноточечный); ЖК-дисплей (4 разряда) с подсветкой, время отклика 500 мс; Интерфейс USB, внутренняя память 10 ячеек; Функция удержания показаний, индикация разряда батареи; Автоматическое выключение питания.
7 | АКИП-9307 - инфракрасный измеритель температуры (пирометр) | + | 32235 | Инфракрасный измеритель температуры (пирометр) АКИП-9307: Бесконтактное измерение температуры: -50 °С …+1000 °С; Базовая погрешность ± 2 % (разрешение 0,1 °С); Отображение результата в °С/°F; Изменяемый коэффициент излучения 0,10 … 1,00; Оптическое разрешение 50:1; Встроенный канал измерения температуры с помощью термопары; Режим регистрации МАКС/МИН/УСРЕД/ΔТ значений; Режим допускового сканирования температуры Hi/Low с акустической и визуальной сигнализацией; Функция блокировки измерительного триггера; Лазерный целеуказатель (одноточечный); ЖК-дисплей (4 разряда) с подсветкой, время отклика 500 мс; Внутренняя память 10 ячеек; Функция удержания показаний, индикация разряда батареи; Автоматическое выключение питания.
8 | АКИП-9308 - инфракрасный измеритель температуры (пирометр) | + | 18375 | Инфракрасный измеритель температуры (пирометр) АКИП-9308: Бесконтактное измерение температуры -32 °С …+760 °С; Базовая погрешность ± 2 %; отображение результата в °С/°F; Изменяемый коэффициент излучения 0,10 … 1,00; Оптическое разрешение 30:1; Режим регистрации МАКС/МИН/УСРЕД/DТ значений; Режим допускового сканирования температуры Hi/Low с акустической и визуальной сигнализацией; Функция блокировки измерительного триггера; Лазерный целеуказатель (одноточечный); ЖК-дисплей (3 ½) с подсветкой, время отклика 500 мс; Внутренняя память 10 ячеек; Функция удержания показаний, индикация разряда батареи; Автоматическое выключение питания; Компактные, удобны в эксплуатации; Масса 280 г.
9 | АКИП-9309 - инфракрасный измеритель температуры (пирометр) | + | 19530 | Инфракрасный измеритель температуры (пирометр) АКИП-9309: Бесконтактное измерение температуры -32 °С …+1300 °С; Базовая погрешность ± 2 %; отображение результата в °С/°F; Изменяемый коэффициент излучения 0,10 … 1,00; Оптическое разрешение 30:1; Режим регистрации МАКС/МИН/УСРЕД/DТ значений; Режим допускового сканирования температуры Hi/Low с акустической и визуальной сигнализацией; Функция блокировки измерительного триггера; Лазерный целеуказатель (одноточечный); ЖК-дисплей (3 ½) с подсветкой, время отклика 500 мс; Внутренняя память 10 ячеек; Функция удержания показаний, индикация разряда батареи; Автоматическое выключение питания; Компактные, удобны в эксплуатации; Масса 280 г.
10 | АКИП-9310 - инфракрасный измеритель температуры (пирометр) | + | 21945 | Инфракрасный измеритель температуры (пирометр) АКИП-9310: Бесконтактное измерение температуры -32 °С …+1300 °С; Базовая погрешность ± 2 %; отображение результата в °С/°F; Изменяемый коэффициент излучения 0,10 … 1,00; Оптическое разрешение 50:1; Режим регистрации МАКС/МИН/УСРЕД/DТ значений; Режим допускового сканирования температуры Hi/Low с акустической и визуальной сигнализацией; Функция блокировки измерительного триггера; Лазерный целеуказатель (одноточечный); ЖК-дисплей (3 ½) с подсветкой, время отклика 500 мс; Внутренняя память 10 ячеек; Функция удержания показаний, индикация разряда батареи; Автоматическое выключение питания; Компактные, удобны в эксплуатации; Масса 280 г.
11 | АКИП-9311 - инфракрасный измеритель температуры (пирометр) |  | 23415 | Инфракрасный измеритель температуры (пирометр) АКИП-9311: Бесконтактное измерение температуры -32 °С …+1760 °С; Базовая погрешность ± 2 %; отображение результата в °С/°F; Изменяемый коэффициент излучения 0,10 … 1,00; Оптическое разрешение 50:1; Режим регистрации МАКС/МИН/УСРЕД/DТ значений; Режим допускового сканирования температуры Hi/Low с акустической и визуальной сигнализацией; Функция блокировки измерительного триггера; Лазерный целеуказатель (одноточечный); ЖК-дисплей (3 ½) с подсветкой, время отклика 500 мс; Внутренняя память 10 ячеек; Функция удержания показаний, индикация разряда батареи; Автоматическое выключение питания; Компактные, удобны в эксплуатации; Масса 280 г.
12 | АКИП-9312 - пирометр |  | 2970 | АКИП-9312 – новая модель 2-х режимного бесконтактного инфракрасного (ИК) измерителя температуры для контроля температуры тела человека и бытового применения. Радиационный пирометр позволяет оперативно измерять температуру человеческого тела (+35…+42°С) и диагностировать рабочий режим бытовой техники и климатического оборудования (в диапазоне до +100°С).
13 | АТЕ-2509 - пирометр |  | цена по запросу | Измерение температуры: пирометр -64…+1400 °С; двойной лазерный целеуказатель; оптическое разрешение 50:1; функция удержания, min/max значения; регулируемый коэффициент эмиссии 0.1...1.0 (шаг 0.01); сигнал о выходе температуры за пределы; большой ЖК дисплей с подсветкой.
14 | АТЕ-2520 - пирометр |  | цена по запросу | Измерение температуры: пирометр -50 … +500 °С, лазерный маркер; Оптическое разрешение 8:1; Функция удержания, min/max/среднее значения; Интенсивность излучения - 0,95; Индикация 2-х температур на дисплее; Подсветка дисплея. Питание - 9 В (Крона). Размеры: 120 х 45 х 180. Вес: 205 г.
15 | АТЕ-2530 - пирометр |  | цена по запросу | Измерение температуры: пирометр -20…+537 °С, лазерный маркер; оптическое разрешение 12:1; функция удержания, min/max/среднее значения; интенсивность излучения – 0,95; индикация 2-х температур на дисплее; подсветка дисплея. Питание – 9 В (Крона). Размер: 162х56х190 мм. Вес: 0.2 кг.
16 | АТЕ-2532 - пирометр |  | цена по запросу | Измерение температуры: пирометр -20…+537 °С, лазерный маркер, оптическое разрешение 12:1; функция удержания, min/max/среднее значения; регулируемая интенсивность излучения; индикация 2-х температур на дисплее; подсветка дисплея. Питание – 9 В (Крона). Размер: 162х56х190 мм. Вес: 280 г.
17 | АТТ-2527 - пирометр |  | цена по запросу | Измеритель температуры инфракрасный (пирометр) АТТ-2527: диапазон измерений – 35 ... + 500°C. Разрешение 0,1°C. Спектр 6 … 14 мкм. Питание прибора батарея 9 В. Габаритные размеры 172х118х46 мм. Масса 220 г.
18 | Кельвин 1500 ПЛЦ (К36) - ИК-термометр |  | 70320 | Диапазон измерения температуры: -30 °С…+200 °С; Диапазон рабочих температур: -10 °С…+50 °С; Погрешность измерения: 1%+1 °С; Время измерения: 0,15 сек; Разрешение: 1 °С; Показатель визирования: 1 : 400; Спектральный диапазон 1,0 - 1,6 мкм; Диапазон установки излучательной способности: 0,01 … 1,00; Питание: 2×AA; Габаритные размеры: 230х67х210 мм; Вес: не более 0,7 кг.
19 | Кельвин 2300 ПЛЦ (К39) - ИК-термометр | + | 98400 | Диапазон измерения температуры: 300 °С … +2200 °С; Диапазон рабочих температур: -10 °С …+50 °С; Погрешность измерения: 1%+1 °С; Время измерения: 0,15 сек; Разрешение: 1 °С; Показатель визирования: 1 : 500; Спектральный диапазон 1,0 - 1,6; Диапазон установки излучательной способности: 0,01 … 1,00; Питание: 2×AA; Габаритные размеры: 230х67х210 мм; Вес: не более 0,7 кг.
20 | Кельвин 3000 ПЛЦ (К88) - пирометр | + | 171120 | Оптический прицел с диоптрийной регулировкой окуляра и лазерный целеуказатель. Удобный ЖК индикатор с подсветкой. Проверенная временем способность надежно работать в реальных условиях российской индустрии. Высокая точность и прекрасные оптические характеристики для замеров с больших расстояний. Прочный металлический корпус, пылевлагозащита IP65.
21 | Кельвин 911 (К41) - ИК-термометр | + | 26000 | Диапазон измерения температуры: -40 °С … +350 °С; Диапазон рабочих температур: -20 °С … +50 °С; Погрешность измерения: 0,5 °С ... 3 °С; Время измерения: < 0,2 сек; Разрешение: 0.1 °С; Показатель визирования: 1 : 1; Фиксированная излучательная способность: 0,95; Световая сигнализация превышения порога; Звуковая сигнализация; Вибрационная сигнализация; Питание: 2 × AA; Габаритные размеры: 122 × 145 × 43 мм; Вес: 155 г.
22 | Кельвин 911 КМ 40 (К43) - ИК-термометр |  | 29280 | Диапазон измерения температуры: -70 °С … +350 °С; Диапазон рабочих температур: -40 °С … +50 °С; Погрешность измерения: 0,5 °С ... 3 °С; Время измерения: < 0,2 сек; Разрешение: 0.1 °С; Показатель визирования: 1 : 6; Фиксированная излучательная способность: 0,95; Световая сигнализация превышения порога; Звуковая сигнализация; Вибрационная сигнализация; Питание: 2×AA; Габаритные размеры: 122 × 145 × 43 мм; Вес: 155 г.
23 | Кельвин RXR 1300 (А29) - инфракрасный пирометр |  | 92160 | Диапазоны измерения температуры: +400°…+1300°С; Диапазон рабочих температур: -40°…+70°С; Погрешность измерения: 1%+1°С; Время измерения: 0,15 сек; Разрешение: 1°С; Показатель визирования: 1 : 200; Прицеливание: двойной лазерный целеуказатель; Диапазон установки излучательной способности: 0,01 … 1,00; Спектральный диапазон: 1,0 - 1,6 мкм; Выходной цифровой интерфейс : RS-485; Релейный выход; Выходной аналоговый интерфейс : 4…20мА; Степень защиты от пыли и влаги : IP65.
24 | Кельвин RXR 1600 (А33) - инфракрасный пирометр |  | 103080 | Диапазоны измерения температуры: +500°…+1600°С; Диапазон рабочих температур: -40°…+70°С; Погрешность измерения: 1%+1°С; Время измерения: 0,15 сек; Разрешение: 1°С; Показатель визирования: 1 : 200; Прицеливание: двойной лазерный целеуказатель; Диапазон установки излучательной способности: 0,01 … 1,00; Спектральный диапазон: 1,0 - 1,6 мкм; Выходной цифровой интерфейс : RS-485; Релейный выход; Выходной аналоговый интерфейс : 4…20 мА; Степень защиты от пыли и влаги : IP65.
25 | Кельвин RXR-PRO 1600 (А54) - инфракрасный пирометр | + | 128700 | Расширенный диапазон . +400°…+1600°С; Быстродействие - 20 мсек; Короткофокусные модели с полем зрения до 1 мм; RS-485 - усовершенствованный интерфейс пользовательской программы (версия RXR.2); Протокол Modbus; Программа регистрации выходных сигналов и построения графиков в реальном времени; Токовый выход: 4…20мА.
26 | Кельвин RXR-PRO 1800 (А55) - инфракрасный пирометр | + | 198720 | Расширенный диапазон . +400°…+1800°С; Быстродействие - 20 мсек; Короткофокусные модели с полем зрения до 1 мм; RS-485 - усовершенствованный интерфейс пользовательской программы (версия RXR.2); Протокол Modbus; Программа регистрации выходных сигналов и построения графиков в реальном времени; Токовый выход: 4…20мА.
27 | Кельвин RXR-PRO 2300 (А56) - инфракрасный пирометр | + | 198720 | Расширенный диапазон . +400°…+2300°С; Быстродействие - 20 мсек; Короткофокусные модели с полем зрения до 1 мм; RS-485 - усовершенствованный интерфейс пользовательской программы (версия RXR.2); Протокол Modbus; Программа регистрации выходных сигналов и построения графиков в реальном времени; Токовый выход: 4…20мА.
28 | Кельвин RXR-PRO 3000 (А57) - инфракрасный пирометр | + | 224640 | Расширенный диапазон . +400°…+3000°С; Быстродействие - 20 мсек; Короткофокусные модели с полем зрения до 1 мм; RS-485 - усовершенствованный интерфейс пользовательской программы (версия RXR.2); Протокол Modbus; Программа регистрации выходных сигналов и построения графиков в реальном времени; Токовый выход: 4…20мА.
29 | Кельвин RXT-PRO СПЕКТР 2500 (А66) - инфракрасный пирометр | + | 396000 | Показатель визирования 1:200. Быстродействие – 20 мс. Встроенный безпараллаксный оптический прицел. Короткофокусные модели с полем зрения до 1 мм. RS-485 – усовершенствованный интерфейс пользовательской программы (версия RXR.2). Протокол Modbus. Токовый выход: 4…20 мА.
30 | Кельвин RXT-PRO СПЕКТР 3000 (А74) - инфракрасный пирометр | + | 510000 | Показатель визирования 1:200. Быстродействие – 20 мс. Встроенный безпараллаксный оптический прицел. Короткофокусные модели с полем зрения до 1 мм. RS-485 – усовершенствованный интерфейс пользовательской программы (версия RXR.2). Протокол Modbus. Токовый выход: 4…20 мА.
31 | Кельвин RXТ-PRO 1600 (А59) - инфракрасный пирометр | + | 128700 | Показатель визирования 1:400. Быстродействие – 20 мс. Встроенный безпараллаксный оптический прицел. Короткофокусные модели с полем зрения до 1 мм. RS-485 – усовершенствованный интерфейс пользовательской программы (версия RXR.2). Протокол Modbus. Токовый выход: 4…20 мА.
32 | Кельвин RXТ-PRO 1800 (А60) - инфракрасный пирометр | + | 198720 | Показатель визирования 1:400. Быстродействие – 20 мс. Встроенный безпараллаксный оптический прицел. Короткофокусные модели с полем зрения до 1 мм. RS-485 – усовершенствованный интерфейс пользовательской программы (версия RXR.2). Протокол Modbus. Токовый выход: 4…20 мА.
33 | Кельвин RXТ-PRO 2300 (А61) - инфракрасный пирометр | + | 198720 | Показатель визирования 1:400. Быстродействие – 20 мс. Встроенный безпараллаксный оптический прицел. Короткофокусные модели с полем зрения до 1 мм. RS-485 – усовершенствованный интерфейс пользовательской программы (версия RXR.2). Протокол Modbus. Токовый выход: 4…20 мА.
34 | Кельвин RXТ-PRO 3000 (А62) - инфракрасный пирометр | + | 224640 | Показатель визирования 1:400. Быстродействие – 20 мс. Встроенный безпараллаксный оптический прицел. Короткофокусные модели с полем зрения до 1 мм. RS-485 – усовершенствованный интерфейс пользовательской программы (версия RXR.2). Протокол Modbus. Токовый выход: 4…20 мА.
35 | Кельвин АРТО 1300 Т (А44) - инфракрасный пирометр | + | 97920 | Модель Кельвин АРТО 1300 Т (А44)​ предназначена для точного измерения температуры от 400 до 1300°C в жестких условиях горячих цехов.
36 | Кельвин АРТО 1300А (А06) - стационарный ИК-термометр | + | 72000 | Диапазон измерения температуры: +400°…+1300°С; Диапазон рабочих температур: -20°…+70°С; Погрешность измерения: 1%+1°С; Время измерения: 0,15 сек; Разрешение: 1°С; Показатель визирования: 1 : 100; Диапазон установки излучательной способности: 0,01 … 1,00; Выходной цифровой интерфейс: RS-232 9600 бод; Максимальная длина линии связи датчик-пульт: 20 м; Габаритные размеры пульта: 129 x 20 x 60мм; Степень защиты от пыли и влаги: IP65.
37 | Кельвин АРТО 1500А (А07) - стационарный ИК-термометр | + | 78000 | Диапазон измерения температуры: +400°…+1500°С; Диапазон рабочих температур: -20°…+70°С; Погрешность измерения: 1%+1°С; Время измерения: 0,15 сек; Разрешение: 1°С; Показатель визирования: 1 : 100; Диапазон установки излучательной способности: 0,01 … 1,00; Выходной цифровой интерфейс: RS-232 9600 бод; Максимальная длина линии связи датчик-пульт: 20 м; Габаритные размеры пульта: 129 x 20 x 60 мм; Степень защиты от пыли и влаги: IP65.
38 | Кельвин АРТО 1500Т (А08) - стационарный ИК-термометр | + | 121200 | Диапазон измерения температуры: +500°…+1500°С; Диапазон рабочих температур: -20°…+70°С; Погрешность измерения: 1%+1°С; Время измерения: 0,15 сек; Разрешение: 1°С; Показатель визирования: 1 : 200; Диапазон установки излучательной способности: 0,01 … 1,00; Выходной цифровой интерфейс: RS-232 9600 бод; Максимальная длина линии связи датчик-пульт: 20 м; Габаритные размеры пульта: 129 x 20 x 60 мм; Степень защиты от пыли и влаги: IP65.
39 | Кельвин АРТО 2300 Т (А10) - стационарный ИК-термометр | + | 154080 | Эти недорогие высокоточные ИК-термометры(пирометры) приходят на смену медленным и неудобным в эксплуатации контактным термометрам, позволяя измерять температуру поверхности даже движущихся и находящихся под напряжением объектов.
40 | Кельвин АРТО 3000Т (А23) - пирометр | + | 186000 | Диапазон измерения температуры: -1000°…+3000°С. Диапазон рабочих температур: -20°…+70°С. Погрешность измерения: 1%+1°С. Время измерения: 1 сек. Разрешение: 1°С. Показатель визирования: 1 : 200. Диапазон установки излучательной способности: 0,01 … 1,00. Спектральный диапазон: 8 - 14 мкм. Выходной цифровой интерфейс: RS232 9600 бод. Стандартная длина линии связи датчик-пульт: 3 м (максимальная длина : 20 м). Степень защиты от пыли и влаги : IP65.
41 | Кельвин АРТО 350 Ц (А22) - стационарный пирометр | + | 41280 | Диапазон измерения температуры: -40…+350 °С; Диапазон рабочих температур: -40…+80 °С; Погрешность измерения: 1%+1 °С; Время измерения: 0,18 сек; Разрешение: 0,1 °С; Показатель визирования: 1:5; Диапазон установки излучательной способности: 0,01 … 1,00; Спектральный диапазон: 8 - 14 мкм; Выходной цифровой интерфейс: RS232 9600 бод; Стандартная длина линии связи датчик-пульт: 3 м (максимальная длина: 20 м); Габаритные размеры пульта: 120x120x60 мм; Степень защиты от пыли и влаги: IP65.
42 | Кельвин АРТО 350 Ц/10 (А32) - ИК-термометр | + | 47520 | ИК-термометр Кельвин-АРТО является стационарным измерителем температуры для промышленного применения.
43 | Кельвин ИКС 4-20 (А20) - пирометр | + | 21960 | Стационарный; Диапазон измерения температуры: -40…+350 °С; Диапазон рабочих температур: -40…+85 °С; «Токовая петля 4-20 мА» с «паразитным» питанием термометра; Максимальная длина двухпроводной линии связи: >100 м; Погрешность измерения температуры (функция Ta и Tо): N/A; Время измерения температуры: N/A; Разрешение по температуре Ta и Tо: N/A; Показатель визирования: 1:5; Спектральный диапазон: 8-14 мкм; Габаритные размеры: 17×17×22 мм; Крепление: M12; Степень защиты от пыли и влаги: IP65.
44 | Кельвин ИКС 4-20/10 (А30) - ИК-термометр | + | 26280 | Инфракрасный стационарный термометр КЕЛЬВИН ИКС 4-20/10 является малогабаритным бесконтактным датчиком температуры с интерфейсом «Токовая петля 4-20мА» и питанием от тока интерфейса.
45 | Кельвин ИКС 485-350 (А51) - инфракрасный пирометр | + | 24012 | Кельвин ИКС 485 является малогабаритным бесконтактным цифровым датчиком температуры. Диапазон измеряемых температур: -50…+350 °С. RS-485. Токовый выход 4-20 мА. Питание 24 В. Новая программа для пользователей. Программное обеспечение для работы в сети до 256 датчиков.
46 | Кельвин ИКС 485-600 (А52) - инфракрасный пирометр | + | 26400 | Кельвин ИКС 485 является малогабаритным бесконтактным цифровым датчиком температуры. Диапазон измеряемых температур: 0…+600 °С. RS-485. Токовый выход 4-20 мА. Питание 24 В. Новая программа для пользователей. Программное обеспечение для работы в сети до 256 датчиков.
47 | Кельвин ИКС 485-800 (А53) - инфракрасный пирометр | + | 29040 | Кельвин ИКС 485 является малогабаритным бесконтактным цифровым датчиком температуры. Диапазон измеряемых температур: +50…+800 °С. RS-485. Токовый выход 4-20 мА. Питание 24 В. Новая программа для пользователей. Программное обеспечение для работы в сети до 256 датчиков.
48 | Кельвин Компакт 1000 (К94) - инфракрасный пирометр | + | 45600 | Диапазон измерения температуры: -50°…+1000°С; Диапазон рабочих температур: -40°…+50°С; Погрешность измерения: 1%+1°С; Время измерения: 1 сек; Разрешение: 1°С; Показатель визирования: 1 : 100; Диапазон установки излучательной способности: 0,01 … 1,00; Спектральный диапазон: 8 - 14 мкм.
49 | Кельвин Компакт 1000 Д (К97) - инфракрасный пирометр |  | 52680 | Диапазон измерения температуры: -50°…+1000°С; Диапазон рабочих температур: -40°…+70°С; Погрешность измерения: 1%+1°С; Время измерения: 1 сек; Разрешение: 1°С; Показатель визирования: 1 : 100; Диапазон установки излучательной способности: 0,01 … 1,00; Спектральный диапазон: 8 - 14 мкм; Выходной цифровой интерфейс : RS232 9600 бод.
50 | Кельвин Компакт 1000 Д с пультом АРТО (А28) - инфракрасный пирометр |  | 69600 | Диапазон измерения температуры: -50°…+1000°С; Диапазон рабочих температур: -40°…+70°С; Погрешность измерения: 1%+1°С; Время измерения: 1 сек; Разрешение: 1°С; Показатель визирования: 1 : 100; Диапазон установки излучательной способности: 0,01 … 1,00; Спектральный диапазон: 8 - 14 мкм; Выходной цифровой интерфейс : RS232 9600 бод; Стандартная длина линии связи датчик-пульт : 3 м (максимальная длина : 20 м).
51 | Кельвин Компакт 1200 (К47) - ИК-термометр | + | 45600 | Диапазон измерения температуры: -10°…+1200°С; Диапазон рабочих температур: -20°…+50°С; Погрешность измерения: 1%+1°С; Время измерения: 1 сек; Разрешение: 1°С; Показатель визирования: 1 : 100; Диапазон установки излучательной способности: 0,01 … 1,00; Питание: 2×AA; Лазерный целеуказатель; Автоматическая регулировка яркости индикатора; Встроенная память на 1000 замеров; Фиксация последнего замера; Сигнализация аварийной температуры световая и звуковая; Индикация разряда батарей; Подключение к компьютеру (на заказ); Габаритные размеры: 122×145×43 мм; Вес: 280 г.
52 | Кельвин Компакт 1200 Д с пультом АРТО (A05) - стационарный ИК-термометр | + | 69600 | Диапазон измерения температуры: -10°…+1200°С; Диапазон рабочих температур: -20°…+50°С; Погрешность измерения: 1%+1°С; Время измерения: 1 сек; Разрешение: 1°С; Показатель визирования: 1 : 100; Диапазон установки излучательной способности: 0,01 … 1,00; Выходной цифровой интерфейс: RS-232 9600 бод; Максимальная длина линии связи датчик-пульт: 20 м; Габаритные размеры пульта: 129 x 20 x 60 мм; Степень защиты от пыли и влаги: IP65.
53 | Кельвин Компакт 1300 (К77) - пирометр |  | 45600 | Серия стационарных высокоточных пирометров в прочном металлическом корпусе для измерения температуры в технологических процессах различных отраслей промышленности. Выход RS-232, токовый выход 4-20 мА.
54 | Кельвин Компакт 1500 (К60) - ИК-термометр | + | 45600 | Диапазон измерения температуры: +200…+1500 °С; Диапазон рабочих температур: -20…+50 °С; Погрешность измерения: 1%+1 °С; Время измерения: 1 сек; Разрешение: 1 °С; Показатель визирования: 1:100; Диапазон установки излучательной способности: 0,01 … 1,00; Спектральный диапазон: 8-14 мкм; Питание: 2×AA; Габаритные размеры: 122×145×43 мм; Вес: 280 г.
55 | Кельвин Компакт 1500 Д с пультом АРТО (А14) - пирометр |  | 69600 | Диапазон измерения температуры: 200°…+1500°С. Диапазон рабочих температур: -20°…+70°С. Погрешность измерения: 1%+1°С. Время измерения: 1 сек. Разрешение: 1°С. Показатель визирования: 1 : 100. Диапазон установки излучательной способности: 0,01 … 1,00. Спектральный диапазон: 8 - 14 мкм. Выходной цифровой интерфейс: RS232 9600 бод. Стандартная длина линии связи датчик-пульт: 3 м (максимальная длина : 20 м). Габаритные размеры пульта: 120x120x60мм. Степень защиты от пыли и влаги: IP65.
56 | Кельвин Компакт 1600 (К48) - ИК-термометр | + | 55200 | Диапазон измерения температуры: 300°…+1600°С; Диапазон рабочих температур: -20°…+50°С; Погрешность измерения: 1%+1°С; Время измерения: 1 сек; Разрешение: 1°С; Показатель визирования: 1 : 200; Диапазон установки излучательной способности: 0,01 … 1,00; Питание: 2×AA; Лазерный целеуказатель; Автоматическая регулировка яркости индикатора; Встроенная память на 1000 замеров; Фиксация последнего замера; Фиксация максимальной температуры; Установка аварийной температуры; Сигнализация аварийной температуры световая и звуковая; Индикация разряда батарей; Подключение к компьютеру (на заказ); Габаритные размеры: 122×145×43 мм; Вес: 280 г.
57 | Кельвин Компакт 200 Д с пультом АРТО (А21) - стационарный пирометр | + | 62160 | Диапазон измерения температуры: -20…+200 °С; Диапазон рабочих температур: -20…+50 °С; Погрешность измерения: 1%+1 °С; Время измерения: 1 сек; Разрешение: 1 °С; Показатель визирования: 1:100; Диапазон установки излучательной способности: 0,01 … 1,00; Спектральный диапазон: 8 - 14 мкм; Выходной цифровой интерфейс: RS232 9600 бод; Стандартная длина линии связи датчик-пульт: 3 м (максимальная длина: 20 м); Габаритные размеры пульта: 120x120x60 мм; Степень защиты от пыли и влаги: IP65.
58 | Кельвин Компакт 201 (К44) - ИК-термометр | + | 39000 | Диапазон измерения температуры: -30 °С … +200 °С; Диапазон рабочих температур: -20 °С … +50 °С; Погрешность измерения: 1%+0.3 °С; Время измерения: 1 сек; Разрешение: 0.1 °С; Показатель визирования: 1 : 75; Диапазон установки излучательной способности: 0,01 … 1,00; Питание: 2×AA; Лазерный целеуказатель; Автоматическая регулировка яркости индикатора; Встроенная память на 1000 замеров; Фиксация последнего замера; Подключение к компьютеру (на заказ); Габаритные размеры: 122 × 145 × 43 мм; Вес: 280 г.
59 | Кельвин Компакт 201 Д с пультом АРТО (А03) - стационарный ИК-термометр | + | 62160 | Диапазон измерения температуры: -20°…+200°С; Диапазон рабочих температур: -20°…+50°С; Погрешность измерения: 1%+1°С; Время измерения: 1 сек; Разрешение: 1°С; Показатель визирования: 1 : 75; Диапазон установки излучательной способности: 0,01 … 1,00; Выходной цифровой интерфейс: RS-232 9600 бод; Максимальная длина линии связи датчик-пульт: 20 м; Габаритные размеры пульта: 129 x 20 x 60 мм; Степень защиты от пыли и влаги: IP65.
60 | Кельвин Компакт 2300 (К81) - пирометр | + | 81480 | Диапазон измерения температуры: +600…+2300 °С; Диапазон рабочих температур: -20…+50 °С; Погрешность измерения: 1%+1 °С; Время измерения: 0,1 сек; Разрешение: 1 °С; Показатель визирования: 1:200; Диапазон установки излучательной способности: 0,01 … 1,00; Спектральный диапазон: 1,0 - 1,6 мкм; Питание: 2×AA; Двойной лазерный целеуказатель; Автоматическая регулировка яркости индикатора; Фиксация последнего замера; Фиксация максимальной температуры; Установка аварийной температуры; Сигнализация аварийной температуры световая и звуковая; Индикация разряда батарей; Подключение к компьютеру; Вес: 280 г.
61 | Кельвин Компакт 2300 Д с пультом АРТО (А18) - стационарный пирометр | + | 115200 | Диапазон измерения температуры: 600…+2300 °С; Диапазон рабочих температур: -20…+70 °С; Погрешность измерения: 1%+1 °С; Время измерения: 1 сек; Разрешение: 1 °С; Показатель визирования: 1:200; Диапазон установки излучательной способности: 0,01 … 1,00; Спектральный диапазон: 1,0 - 1,6 мкм; Выходной цифровой интерфейс: RS232 9600 бод; Стандартная длина линии связи датчик-пульт: 3 м (максимальная длина: 20 м); Габаритные размеры пульта: 120x120x60 мм; Степень защиты от пыли и влаги: IP65.
62 | Кельвин Компакт 3000 Д с пультом АРТО (А24) - инфракрасный пирометр |  | 162000 | -Диапазон измерения температуры: +800°…+3000°С Диапазон рабочих температур: -40°…+70°С Погрешность измерения: 1%+1°С; Время измерения: 0,1 сек; Разрешение: 1°С; Показатель визирования: 1 : 200; Диапазон установки излучательной способности: 0,01 … 1,00; Спектральный диапазон: 1,0 - 1,6 мкм; Выходной цифровой интерфейс : RS232 9600 бод; Стандартная длина линии связи датчик-пульт : 3 м (максимальная длина : 20 м); Степень защиты от пыли и влаги : IP65.
63 | Кельвин Компакт 600 (К46) - ИК-термометр | + | 43500 | Диапазон измерения температуры: -20 °С … +600 °С; Диапазон рабочих температур: -20 °С … +50 °С; Погрешность измерения: 1%+1 °С; Время измерения: 1 сек; Разрешение: 1 °С; Показатель визирования: 1 : 100; Диапазон установки излучательной способности: 0,01 … 1,00; Питание: 2×AA; Лазерный целеуказатель; Автоматическая регулировка яркости индикатора; Встроенная память на 1000 замеров; Фиксация последнего замера; Подключение к компьютеру (на заказ); Габаритные размеры: 122×145×43 мм; Вес: 280 г.
64 | Кельвин Компакт 600 Д с пультом АРТО (А04) - стационарный ИК-термометр | + | 66000 | Диапазон измерения температуры: -20°…+600°С; Диапазон рабочих температур: -20°…+50°С; Погрешность измерения: 1%+1°С; Время измерения: 1 сек; Разрешение: 1°С; Показатель визирования: 1 : 100; Диапазон установки излучательной способности: 0,01 … 1,00; Выходной цифровой интерфейс: RS-232 9600 бод; Максимальная длина линии связи датчик-пульт: 20 м; Габаритные размеры пульта: 129 x 20 x 60 мм; Степень защиты от пыли и влаги: IP65.
65 | Кельвин Компакт Д1200 (К74) - стационарный ИК-термометр в прочном металлическом корпусе | + | 52680 | Диапазон измерения температуры: -10…+1200 °С; Диапазон рабочих температур: -20…+70 °С; Погрешность измерения: 1%+1 °С; Время измерения: 1 сек; Разрешение: 1 °С; Показатель визирования: 1:100; Диапазон установки излучательной способности: 0,01…1,00; Спектральный диапазон: 8-14 мкм; Показатель визирования датчика: 1:75; Выходной цифровой интерфейс: RS232 9600 бод; Стандартная длина линии связи датчик-пульт: 3 м (максимальная длина: 20 м); Степень защиты от пыли и влаги: IP65.
66 | Кельвин Компакт Д1500 (К83) - стационарный пирометр |  | 52680 | Стационарный; Диапазон измерения температуры: 200…+1500 °С; Диапазон рабочих температур: -20…+70 °С; Погрешность измерения: 1%+1 °С; Время измерения: 1 сек; Разрешение: 1 °С; Показатель визирования: 1:100; Диапазон установки излучательной способности: 0,01 … 1,00; Спектральный диапазон: 8-14 мкм; Выходной цифровой интерфейс: RS232 9600 бод; Степень защиты от пыли и влаги: IP65.
67 | Кельвин Компакт Д200 (К72) - стационарный ИК-термометр в прочном металлическом корпусе | + | 45120 | Диапазон измерения температуры: -20…+200 °С; Диапазон рабочих температур: -20…+70 °С; Погрешность измерения: 1%+1 °С; Время измерения: 1 сек; Разрешение: 1 °С; Показатель визирования: 1:100; Диапазон установки излучательной способности: 0,01…1,00; Спектральный диапазон: 8-14 мкм; Показатель визирования датчика: 1:75; Выходной цифровой интерфейс: RS232 9600 бод; Стандартная длина линии связи датчик-пульт: 3 м (максимальная длина: 20 м); Степень защиты от пыли и влаги: IP65.
68 | Кельвин Компакт Д201 (К71) - стационарный ИК-термометр в прочном металлическом корпусе | + | 45120 | Диапазон измерения температуры: -20…+200 °С; Диапазон рабочих температур: -20…+70 °С; Погрешность измерения: 1%+1 °С; Время измерения: 0.1 сек; Разрешение: 0.1 °С; Показатель визирования: 1:75; Диапазон установки излучательной способности: 0,01…1,00; Спектральный диапазон: 8-14 мкм; Показатель визирования датчика: 1:75; Выходной цифровой интерфейс: RS232 9600 бод; Стандартная длина линии связи датчик-пульт: 3 м (максимальная длина: 20 м); Степень защиты от пыли и влаги: IP65.
69 | Кельвин Компакт Д600 (К73) - стационарный ИК-термометр в прочном металлическом корпусе | + | 49500 | Диапазон измерения температуры: -20…+600 °С; Диапазон рабочих температур: -20…+70 °С; Погрешность измерения: 1%+1 °С; Время измерения: 1 сек; Разрешение: 1 °С; Показатель визирования: 1:100; Диапазон установки излучательной способности: 0,01…1,00; Спектральный диапазон: 8-14 мкм; Показатель визирования датчика: 1:75; Выходной цифровой интерфейс: RS232 9600 бод; Стандартная длина линии связи датчик-пульт: 3 м (максимальная длина: 20 м); Степень защиты от пыли и влаги: IP65.
70 | Кельвин-911 Ex (К42) - инфракрасный пирометр | + | 54000 | Инфракрасный пирометр Кельвин-911 Ex предназначен для бесконтактного измерения температуры поверхности твёрдых материалов и жидкости. Применяется для контроля теплового режима оборудования, а также для точного измерения температуры в технологических процессах металлургии, машиностроения, нефтехимии.
71 | Кельвин-компакт 200 (К50) - ИК-термометр | + | 39000 | Диапазон измерения температуры: -50°…+200°С; Диапазон рабочих температур: -40°…+50°С; Погрешность измерения: 1%+1°С; Время измерения: 1 сек; Разрешение: 1°С; Показатель визирования: 1 : 100; Диапазон установки излучательной способности: 0,01 … 1,00; Питание: 2×AA; Лазерный целеуказатель; Автоматическая регулировка яркости индикатора; Встроенная память на 1000 замеров; Фиксация последнего замера; Фиксация максимальной температуры; Установка аварийной температуры; Сигнализация аварийной температуры световая и звуковая; Индикация разряда батарей; Подключение к компьютеру (на заказ); Габаритные размеры: 122×145×43 мм; Вес: 280 г.
72 | МЕГЕОН 16055 - инфракрасный термометр (пирометр) |  | 1270 | МЕГЕОН 16055 – компактный высокоточный бесконтактный инфракрасный термометр. Изделие имеет высокую стабильность показаний и, при надлежащее выполненной калибровке, возможно использование для проверки температуры поверхности кожи человека. Диапазон измерения -50...550°С с погрешностью от 0,3°C ( при измерении температуры тела).
73 | МЕГЕОН 161150 - инфракрасный измеритель температуры |  | 17590 | Данный ИК термометр МЕГЕОН 161150 предназначен для измерения температур поверхности различных предметов. Может использоваться без прямого контакта с горячими, опасными или трудно досягаемыми объектами для быстрого и безопасного проведения измерений. Прибор состоит из объектива, усилителя сигнала, процессорной части и ЖК-дисплея. Объектив собирает ИК-энергию, излучаемую объектом и фокусирует ее на сенсоре. Затем сенсор превращает данную энергию в электрический сигнал. После усиления и преобразования сигнала результат измерения в цифровом виде отображается на дисплее. Прибор оснащен подсветкой дисплей и улучшенным лазерным целеуказателем.
74 | МЕГЕОН 161350 - дистанционный измеритель температуры |  | 21390 | Компактный пирометр Мегеон 161350 представляет собой дистанционный измеритель, который позволяет измерять температуру исследуемого объекта без контакта с ним. Благодаря эргономичному корпусу и удобному расположению элементов управления, пользоваться пирометром Мегеон 161350 очень просто. Прибор оснащен функцией автоматического отключения при длительном простое. Также стоит отметить, что данный пирометр использует эффективную схему питания, которая позволяет производить измерения непрерывно в течение 22-х часов без замены элемента питания.
75 | МЕГЕОН 161650 - измеритель температуры лазерный (пирометр) |  | 25180 | Высокоточный пирометр Мегеон 161650 представляет собой новую модель дистанционных измерителей температуры от компании Мегеон. Новинка имеет эргономичный и легкий корпус, что в свою очередь обеспечивает быстрое и комфортное проведение измерений любых предметов. Использование качественных комплектующих и современного программного обеспечения позволило сократить энергопотребление прибора. Теперь одной батарейки хватает более чем на 20 часов беспрерывных измерений.
76 | МЕГЕОН 161850 - измеритель температуры лазерный (пирометр) |  | 37820 | Компактный пирометр Мегеон 161850 представляет собой дистанционный измеритель, который позволяет измерять температуру исследуемого объекта без контакта с ним. Благодаря эргономичному корпусу и удобному расположению элементов управления, пользоваться пирометром Мегеон 161850 очень просто. Прибор оснащен функцией автоматического отключения при длительном простое. Также стоит отметить, что данный пирометр использует эффективную схему питания, которая позволяет производить измерения непрерывно в течение 22-х часов без замены элемента питания.
77 | МЕГЕОН 162200 - измеритель температуры лазерный (пирометр) |  | 50470 | Мегеон 162200 представляет собой высокоточный цифровой пирометр, главной отличительной чертой которого является регулируемый коэффициент излучения. Благодаря компактным габаритам и малому весу Вы можете использовать пирометр Мегеон 162200 в самых труднодоступных местах. Стоит отметить, что все элементы управления расположены на лицевой панели прибора, благодаря этому пользоваться пирометром очень просто. Мегеон 162200 в базовой комплектации оснащен интерфейсом RS-232. что позволяет без особого труда подключить прибор к персональному компьютеру для сохранения и дальнейшей обработки полученных данных.
78 | МЕГЕОН 16250 - карманный пирометр |  | 1680 | Карманный пирометр Мегеон 16250 — это новинка от компании Мегеон, совсем недавно представленная на Российском рынке измерительного оборудования. Благодаря прочному и легкому корпусу, а также небольшому весу, данный прибор с легкостью помещается в кармане и всегда готов к работе. Используя Мегеон 16250, Вы можете быстро произвести измерение температуры поверхности любого твердого объекта. Благодаря применению инновационных компонентов, данный термометр имеет широкий диапазон измерений и сверхнизкий уровень энергопотребления. Оптическое разрешение составляет 1:1, оптимальное расстояние до объекта измерения равняется 10 см.
79 | МЕГЕОН 16270 - пирометр инфракрасный |  | 1270 | Диапазон измерений: -32 ~ 280 °C. Лазер для прицеливания. Удержание показаний температуры. Светодиодная подсветка дисплея. Автоматическое отключение через 20 секунд. Небольшой вес, малый размер и удобство эксплуатации. Возможность переключения между градусами Цельсия и Фаренгейта.
80 | МЕГЕОН 16280 - пирометр инфракрасный |  | 1270 | Портативный измерительный прибор Мегеон 16280 представляет собой карманный пирометр, работающий в инфракрасном диапазоне. Пирометр прост в эксплуатации, все элементы управления расположены на лицевой панели. Благодаря малому весу и небольшим габаритам, пирометр Мегеон 16280 можно использовать в самых различных условиях.
81 | МЕГЕОН 16350 - пирометр лазерный |  | 3340 | Компактный пирометр Мегеон 16350 представляет собой дистанционный измеритель, который позволяет измерять температуру исследуемого объекта без контакта с ним. Благодаря эргономичному корпусу и удобному расположению элементов управления, пользоваться пирометром Мегеон 16350 очень просто. Прибор оснащен функцией автоматического отключения при длительном простое. Также стоит отметить, что данный пирометр использует эффективную схему питания, которая позволяет производить измерения непрерывно в течение 22-х часов без замены элемента питания.
82 | МЕГЕОН 16352 - инфракрасный термометр (пирометр) |  | 5900
83 | МЕГЕОН 16400 - инфракрасный измеритель температуры |  | 1249 | ИК термометр МЕГЕОН 16400 предназначен для измерения температур поверхности различных предметов. Может использоваться без прямого контакта с горячими, опасными или трудно досягаемыми объектами для быстрого и безопасного проведения измерений. Прибор состоит из объектива, усилителя сигнала, процессорной части и ЖК-дисплея. Объектив собирает ИК-энергию, излучаемую объектом и фокусирует ее на сенсоре. Затем сенсор превращает данную энергию в электрический сигнал. После усиления и преобразования сигнала результат измерения в цифровом виде отображается на дисплее.
84 | МЕГЕОН 16401 - бесконтактный термометр (пирометр) |  | 2190 | МЕГЕОН 16401 - промышленный высокоточный бесконтактный термометр. Технические возможности прибора позволяют проводить измерения в диапазоне -50 ... 380°С. Программное обеспечение даёт возможность осуществить установку коэффициента излучения в зависимости от отражающей способности исследуемого предмета. Время проведения замеров сведено к минимуму до 0,5 секунды. Все полученные результаты отображаются на ЖК-дисплее с яркой светодиодной подсветкой. Для изготовления корпуса был выбран качественный пластик повышенной прочности. С целью удобства проведения измерений пирометр оснащён лазерным целеуказателем. Увеличение срока службы элементов питания осуществляется функцией автоматического отключения измерителя после 15 сек. бездействия. Эргономичный вид, качество изготовления и параметры изделия удовлетворят требования самых искушённых пользователей.
85 | МЕГЕОН 16550 - измеритель температуры лазерный |  | 2898 | Компактный пирометр Мегеон 16550 представляет собой дистанционный измеритель, который позволяет измерять температуру исследуемого объекта без контакта с ним. Благодаря эргономичному корпусу и удобному расположению элементов управления, пользоваться пирометром Мегеон 16550 очень просто. Прибор оснащен функцией автоматического отключения при длительном простое. Также стоит отметить, что данный пирометр использует эффективную схему питания, которая позволяет производить измерения непрерывно в течение 22-х часов без замены элемента питания.
86 | МЕГЕОН 16551 - пирометр бесконтактный |  | 3170 | Компактный пирометр МЕГЕОН 16551 представляет собой дистанционный измеритель, который позволяет измерять температуру исследуемого объекта без контакта с ним. Благодаря эргономичному корпусу и удобному расположению элементов управления, пользоваться пирометром МЕГЕОН 16551 очень просто. Оснащен контрастной и яркой подсветкой дисплея с возможностью отключения. Также прибор имеет встроенный лазерный целеуказатель с возможностью отключения.
87 | МЕГЕОН 16552 - инфракрасный термометр (пирометр) |  | 3900
88 | МЕГЕОН 16553 - цифровой пирометр |  | 3170 | МЕГЕОН 16553 - бесконтактный лазерный термометр. Предназначен для дистанционного получения температуры объекта без прямого контакта с нагретой плоскостью. Имеет современный дизайн, компактные размеры и небольшой вес. Благодаря эргономичной форме корпуса и удобному размещению кнопок достигается максимальное удобство при эксплуатации. Цветной дисплей с яркой светодиодной подсветкой даёт возможность проводить исследования в условиях недостаточной видимости и в полном отсутствии освещения.
89 | МЕГЕОН 16554 - бесконтактный термометр |  | 2750 | МЕГЕОН 16554 - лазерный пирометр, предназначенный для бесконтактного применения в быту и производстве. Без сомнения будет незаменимым помощником в профессиональной и любительской деятельности. Получил современный дизайн, эргономичную форму, компактные размеры и маленький вес. Благодаря возможности настройки коэффициента излучения и режима корректировки удалось добиться низкой погрешности в работе с поверхностями с высокой отражающей способностью. Яркая светодиодная подсветка позволяет проводить исследования в тёмное время суток или в полном отсутствии освещения, а наличие целеуказателя значительно упростит эксплуатацию. Для экономии заряда батарей предусмотрена функция автоматического отключения прибора. Оптимальный набор настроек, возможность получения максимальных и минимальных значений не оставит никого равнодушным.
90 | МЕГЕОН 16700 - пирометр |  | 7130 | Компактный пирометр Мегеон 16700 - это новинка от известной торговой марки Мегеон, которая разработана для быстрого и точного измерения температуры поверхности различных предметов. Данный измеритель температуры позволяет производить измерения без контакта с исследуемым объектом. Благодаря эргономичному корпусу и удобному расположению элементов управления, пользоваться пирометром Мегеон 16700 очень просто. Прибор оснащен функцией автоматического отключения при длительном простое. Также стоит отметить, что данный пирометр использует эффективную схему питания, которая позволяет длительное время осуществлять измерения без замены элемента питания.
91 | МЕГЕОН 16750 - инфракрасный измеритель температуры с цветным дисплеем |  | 5060 | МЕГЕОН 16750 это компактный бесконтактный инфракрасный термометр (пирометр). Главным достоинством прибора является возможность бесконтактного (дистанционного) измерения температуры объекта. Это свойство широко используется в тех случаях, когда необходимо измерить температуру движущегося, опасного или горячего объекта, в труднодоступном месте или удалённого объекта.
92 | МЕГЕОН 16800 - пирометр гигрометр с термопарой |  | 9150 | Цифровой бесконтактный инфракрасный термометр с функцией измерения окружающей температуры, влажности, точки росы и функцией контактного измерения температуры при помощи термопары К -типа МЕГЕОН 16800, это надежное устройство, которое позволяет безопасно и быстро измерять температуру поверхности объекта. Прибор практичен в работе и имеет много полезного функционала. Измерение вероятности возникновения плесени, измерение разности температур окружающей среды и поверхности. Прибор обладает дружелюбным интерфейсом и цветным дисплеем. Низкое энергопотребление за счет применения современных микропроцессорных решений и обработки данных. Ультрафиолетовый фонарик для быстрого обнаружения утечек (к примеру хладагента кондиционера автомобилей).
93 | МЕГЕОН 16801 - пирометр (инфракрасный термометр) |  | 6100
94 | МЕГЕОН 16802 - инфракрасный термометр с термопарой |  | 7480
95 | МЕГЕОН 16826 - инфракрасный термометр (пирометр) |  | 5630
96 | МЕГЕОН 16900 - измеритель температуры инфракрасный |  | 7480 | Компактный пирометр Мегеон 16900 представляет собой дистанционный измеритель, который позволяет измерять температуру исследуемого объекта без контакта с ним. Благодаря эргономичному корпусу и удобному расположению элементов управления, пользоваться пирометром Мегеон 16900 очень просто. Прибор оснащен функцией автоматического отключения при длительном простое. Также стоит отметить, что данный пирометр использует эффективную схему питания, которая позволяет производить измерения непрерывно в течение 22-х часов без замены элемента питания.
97 | МЕГЕОН 16950 - инфракрасный термометр с цветным дисплеем |  | 7360 | МЕГЕОН 16950 это компактный бесконтактный инфракрасный термометр (пирометр). Главным достоинством прибора является возможность бесконтактного (дистанционного) измерения температуры объекта. Это свойство широко используется в тех случаях, когда необходимо измерить температуру движущегося, опасного или горячего объекта, в труднодоступном месте или удалённого объекта.
98 | ПИТОН-102-600 - пирометр инфракрасный |  | 8250 | ПИТОН-102-600 является инфракрасным термометром, выполненным в компактном корпусе. Минимальная измеряемая температура составляет – 30 градусов Цельсия. Максимальная + 600 градусов. Измеренные значения могут отображаться на дисплее прибора как в градусах Цельсия, так и Фаренгейта. Пирометр оснащен лазерным целеуказателем, подсветкой дисплея, функциями автоотключения и фиксацией текущего значения на экране прибора.
99 | ПИТОН-102-800 - пирометр инфракрасный |  | 8800 | ПИТОН-102-800 является инфракрасным термометром, выполненным в компактном корпусе. Минимальная измеряемая температура составляет 0 градусов Цельсия. Максимальная + 800 градусов. Измеренные значения могут отображаться на дисплее прибора как в градусах Цельсия, так и Фаренгейта. Пирометр оснащен лазерным целеуказателем, подсветкой дисплея, функциями автоотключения и фиксацией текущего значения на экране прибора.
100 | ПИТОН-106 - пирометр инфракрасный |  | 6600 | ПИТОН-106 является инфракрасным термометром, выполненным в компактном корпусе. Минимальная измеряемая температура составляет – 40 градусов Цельсия. Максимальная + 400 градусов. Измеренные значения могут отображаться на дисплее прибора как в градусах Цельсия, так и Фаренгейта. Пирометр оснащен лазерным целеуказателем, подсветкой дисплея, функциями автоотключения и фиксацией текущего значения на экране прибора.
101 | ПрофКиП Cobra-110A - пирометр |  | 13500 | Пирометр ПрофКиП Cobra-110A.
102 | ПрофКиП Cobra-300 - пирометр |  | 14400 | Инфракрасный термометр ПрофКиП Cobra-300 измеряет бесконтактно температуру в пределах от -32°С до 400°С. Термометр обладает повышенным уровнем точности для своего класса. Пирометр может применяться в любой области, где требуется температурный контроль. Удобный и эргономичный дизайн, а также высокая степень надежности сделали инфракрасный термометр ПрофКиП Cobra-300 незаменимым помощником специалистов различных областей.
103 | ПрофКиП Cobra-320 - пирометр |  | 6372 | Инфракрасный термометр ПрофКиП Cobra-320 измеряет бесконтактно температуру в пределах от -32°С до 320°С. Термометр обладает повышенным уровнем точности для своего класса. Пирометр может применяться в любой области, где требуется температурный контроль. Удобный и эргономичный дизайн, а также высокая степень надежности сделали инфракрасный термометр Профкип Cobra-320 незаменимым помощником специалистов различных областей.
104 | ПрофКиП Cobra-330 - пирометр |  | 7398 | Инфракрасный термометр ПрофКиП Cobra-330 - надежный и долговечный прибор с температурным диапазоном от -32°С … 330°С и отношением расстояние: пятно равным 12:1. Данные характеристики дают возможность использовать термометр ПрофКиП Cobra-330 в очень широком спектре областей. Простота использования и наличие энергосберегающей функции позволяют применять термометр инфракрасный в автономном режиме продолжительное время.
105 | ПрофКиП Cobra-330A - пирометр |  | 9360 | Пирометр ПрофКиП Cobra-330A.
106 | ПрофКиП Cobra-550 - пирометр |  | 11592 | Компактный инфракрасный термометр ПрофКиП Cobra-550 является экономичным решением для бесконтактного измерения температуры. Пирометр ПрофКиП Cobra-550 - простой и практичный прибор. Расширенный диапазон температур от -32°С до 550°С и хорошее соотношение расстояния к размеру пятна 12:1 позволяют использовать термометр не только для бытовых целей, но и для использования в производственных условиях.
107 | ПрофКиП Cobra-550A - пирометр |  | 12960 | Пирометр ПрофКиП Cobra-550A.
108 | ПрофКиП Cobra-842 - пирометр |  | 11520 | Инфракрасный термометр ПрофКиП Cobra-842 умеет бесконтактно измерять температуру в диапазоне от -50°С до 600°С. Принцип работы пирометра основан на излучении инфракрасного диапазона. Отношение расстояния, с которого производится замер к диаметру пятна измерения для термометра ПрофКиП Cobra-842 составляет 12:1, что дает возможность с двенадцати метров считывать температуру с поверхности диаметром 1 метр. Термометр инфракрасный этой модели обладает увеличенной точностью измерений и невысоким временем восприятия, что делает измерения точными и быстрыми.
109 | ПрофКиП Cobra-852 - пирометр |  | 12240 | Инфракрасный термометр ПрофКиП Cobra-852 использует в своей работе излучение оптического и инфракрасного спектров. Возможность дистанционного измерения температуры является несомненным преимуществом пирометра перед традиционными контактными термометрами. Высокая точность и малое время отклика наряду с низким энергопотреблением увеличивают популярность термометра ПрофКиП Cobra-852. У инфракрасного термометра обширная среда применения: экологическая и химическая отрасли, неразрушающий контроль, отопление и кондиционирование.
110 | ПрофКиП Cobra-852A - пирометр |  | 19008 | Пирометр ПрофКиП Cobra-852A.
111 | ПрофКиП Cobra-852B - пирометр |  | 39690 | Пирометр ПрофКиП Cobra-852B.
112 | ПрофКиП Cobra-862 - пирометр |  | 16992 | Принцип работы инфракрасного термометра ПрофКиП Cobra-862 основан на инфракрасном излучении и оптических методах. Пирометр может измерить поверхностную температуру объектов на расстоянии. По сравнению с традиционными термометрами, у термометра ПрофКиП Cobra-862 есть преимущества, заключенные в быстром ответе, высокой точности. Инфракрасный термометр ПрофКиП Cobra-862 широко используется в химической промышленности, охране окружающей среды, отраслях, связанных с нагревом и охлаждением, неразрушающем тестировании.
113 | ПрофКиП Cobra-862A - пирометр |  | 19944 | Пирометр ПрофКиП Cobra-862А.
114 | ПрофКиП Cobra-862plus - пирометр |  | 21600 | Температурный диапазон от -50°С до 1000°С и показатель расстояние: пятно 20:1, а также невысокая цена создали инфракрасному термометру ПрофКиП Cobra-862plus прекрасную репутацию. Наряду с промышленными термометрами, пирометр находит обширное применение при решении большого круга задач. Инфракрасный термометр ПрофКиП Cobra-862plus имеет привлекательный дизайн и оснащен прекрасной функциональной начинкой.
115 | ПрофКиП Cobra-872 - пирометр |  | 46710 | Возможность работы с высокотемпературными продуктами, большой диапазон температур от -18°С до 1350°С, быстрое время отклика ставят инфракрасный термометр ПрофКиП Cobra-872 в один ряд с профессиональными промышленными пирометрами. Пирометр обладает достаточно широким функционалом и хорошим соотношением измерительного расстояния к размеру пятну 50:1. Термометр ПрофКиП Cobra-872 применим в любой отрасли народного хозяйства.
116 | ПрофКиП Cobra-872A - пирометр |  | 34218 | Пирометр ПрофКиП Cobra-872A.
117 | ПрофКиП Cobra-872B - пирометр |  | 28512 | Пирометр ПрофКиП Cobra-872B.
118 | ПрофКиП Cobra-872plus - пирометр |  | 25632 | Инфракрасный термометр ПрофКиП Cobra-872plus способен работать с объектами, имеющими различные температуры из диапазона от -50°С до 1150°С. Пирометр имеет быстрый отклик и богатый функционал, что дает возможность сравнивать ПрофКиП Cobra-872plus с серьезными моделями пирометров промышленного назначения. Соотношение измерительного расстояния к пятну 20:1 дает возможность использовать термометр в различных областях науки и техники.
119 | ПрофКиП Cobra-882 - пирометр |  | 69516 | Разработанный специально для металлургической отрасли инфракрасный термометр ПрофКиП Cobra-882 предназначался изначально для мониторинга температур в домнах. Однако, пирометр может с успехом применяться в любой другой промышленной отрасли, где требуется бесконтактное измерение температур. ПрофКиП Cobra-882 способен измерять температуру в диапазоне от 200°С до 1650°С. Плюс ко всему, данный термометр обладает завидным соотношением расстояния, с которого производится измерение к размеру светового пятна, которое составляет 50:1.
120 | ПрофКиП Cobra-882A - пирометр |  | 86238 | Пирометр ПрофКиП Cobra-882A.
121 | ПрофКиП Cobra-882B - пирометр |  | 39204 | Пирометр ПрофКиП Cobra-882B.
122 | ПрофКиП Cobra-882C - пирометр |  | 114048 | Пирометр ПрофКиП Cobra-882C.
123 | ПрофКиП Cobra-892 - пирометр |  | 82602 | Настоящий инфракрасный термометр ПрофКиП Cobra-892 разработан для использования в металлургии, например для температурного контроля доменных печей и других объектов, где в производственном процессе фигурируют высокие температуры. Пирометр ПрофКиП Cobra-892 позволяет бесконтактно измерять температуру в температурном диапазоне от 200°С до 1850°С. Отношение расстояние: пятно у термометра составляет 80:1.
124 | ПрофКиП Cobra-892A - пирометр |  | 103356 | Пирометр ПрофКиП Cobra-892A.
125 | ПрофКиП Cobra-922 - пирометр |  | 125280 | Инфракрасный термометр ПрофКиП Cobra-922 используется для измерения температуры бесконтактным способом. ПрофКиП CobraA-922 специально разработан для применения в металлургической отрасли, для измерения температуры в доменных печах и для использования в любых других высокотемпературных областях. Пирометр обладает большим диапазоном измерения температуры в высоком диапазоне температур: 200°С … 2200°С. Термометр инфракрасный ПрофКиП Cobra-922 имеет прекрасное соотношение расстояния измерения к размеру пятна 80:1.
126 | ПрофКиП Cobra-972 - пирометр |  | 136728 | Современный инфракрасный термометр ПрофКиП Cobra-972 оснащен увеличенным цветным сенсорным дисплеем и USB интерфейсом для подключения к компьютеру. Пирометр может использоваться в широком диапазоне температур: 200°С … 2200°С. Отношение расстояния до объекта измерений к диаметру пятна измерения для этого термометра составляет 80:1. Термометр инфракрасный ПрофКиП Cobra-972 может использоваться в любой высокотемпературной отрасли.
127 | ПрофКиП Cobra-982 - пирометр |  | 127422 | Наличие современного высокоскоростного интерфейса USB для обмена данными с ПК, оснащение цветным сенсорным дисплеем с высоким разрешением, делает инфракрасный термометр ПрофКиП Cobra-982 настоящим шедевром в мире пирометров. В дополнение к вышесказанному, пирометр ПрофКиП Cobra-982 обладает широчайшим диапазоном измерения температур от 200°С до 2500°С при великолепном соотношении расстояния к диаметру пятна измерения 80:1. Термометр инфракрасный данной модели покорит самого взыскательного специалиста в области высоких температур.
128 | С-20.1 - низкотемпературный пирометр |  | 19200 | Пирометр инфракрасный С-20.1 предназначен для бесконтактного измерения температуры поверхностей твердых (сыпучих) и жидких сред по их собственному тепловому излучению. Пирометр инфракрасный С-20.1 применяется для контроля состояния объектов и технологических процессов в различных отраслях промышленности и хозяйства, а также при проведении научных исследований. При этом размеры исследуемой поверхности объекта определяются угловым полем зрения пирометра.
129 | С-20.4 - низкотемпературный пирометр |  | 59880 | Пирометр инфракрасный С-20.4 предназначен для бесконтактного измерения температуры поверхностей твердых (сыпучих) и жидких сред по их собственному тепловому излучению. Пирометр инфракрасный С-20.4 применяется для контроля состояния объектов и технологических процессов в различных отраслях промышленности и хозяйства, а также при проведении научных исследований. При этом размеры исследуемой поверхности объекта определяются угловым полем зрения пирометра.
130 | ТЕТРОН-Т1000 - пирометр инфракрасный |  | 8800 | ТЕТРОН-Т1000 является профессиональным пирометром с высоким оптическим разрешением 50:1, настраиваемым коэффициентом излучения и двойным лазерным целеуказателем, который позволяет максимально точно определить размер измеряемого пятна. Измерение температуры осуществляется в диапазоне от -50 до 1000 градусов Цельсия. Функции: удержание данных, сигнализация температуры, подсветка дисплея, автовыключение, выбор градусов С или F. Пирометр снабжен удобным тканевым чехлом с возможностью крепления на ремень.
131 | ТЕТРОН-Т1150 - пирометр инфракрасный |  | 9350 | ТЕТРОН-Т1150 является профессиональным пирометром с высоким оптическим разрешением 50:1, настраиваемым коэффициентом излучения и двойным лазерным целеуказателем, который позволяет максимально точно определить размер измеряемого пятна. Измерение температуры осуществляется в диапазоне от -50 до 1150 градусов Цельсия. Функции: удержание данных, сигнализация температуры, подсветка дисплея, автовыключение, выбор градусов С или F. Пирометр снабжен удобным тканевым чехлом с возможностью крепления на ремень. В комплекте с пирометром поставляется паспорт с отметкой ОТК и сертификат о калибровке.
132 | ТЕТРОН-Т1200 - пирометр инфракрасный |  | 9900 | ТЕТРОН-Т1200 является профессиональным пирометром с высоким оптическим разрешением 50:1, настраиваемым коэффициентом излучения и двойным лазерным целеуказателем, который позволяет максимально точно определить размер измеряемого пятна. Измерение температуры осуществляется в диапазоне от -50 до 1200 °C. Функции: удержание данных, сигнализация температуры, подсветка дисплея, автовыключение, выбор градусов С или F. Отображение заряда батареи в процентах. Пирометр поставляется в пластиковом кейсе для хранения и переноски. В комплекте с пирометром поставляется паспорт с отметкой ОТК и сертификат о калибровке.
133 | ТЕТРОН-Т1350 - пирометр инфракрасный |  | 11550 | ТЕТРОН-Т1350 является профессиональным пирометром с высоким оптическим разрешением 50:1, настраиваемым коэффициентом излучения и двойным лазерным целеуказателем, который позволяет максимально точно определить размер измеряемого пятна. Измерение температуры осуществляется в диапазоне от -50 до 1350 градусов Цельсия. Функции: удержание данных, сигнализация температуры, подсветка дисплея, автовыключение, выбор градусов С или F. Пирометр снабжен удобным тканевым чехлом с возможностью крепления на ремень.
134 | ТЕТРОН-Т1400 - пирометр инфракрасный |  | 12100 | ТЕТРОН-Т1400 является профессиональным пирометром с высоким оптическим разрешением 50:1, настраиваемым коэффициентом излучения и двойным лазерным целеуказателем, который позволяет максимально точно определить размер измеряемого пятна. Измерение температуры осуществляется в диапазоне от -50 до 1400 °C. Функции: удержание данных, сигнализация температуры, подсветка дисплея, автовыключение, выбор градусов С или F. Отображение заряда батареи в процентах. Пирометр поставляется в пластиковом кейсе для хранения и переноски. В комплекте с пирометром поставляется паспорт с отметкой ОТК и сертификат о калибровке.
135 | ТЕТРОН-Т1500 - пирометр инфракрасный |  | 12650 | ТЕТРОН-Т1500 является профессиональным пирометром с высоким оптическим разрешением 50:1, настраиваемым коэффициентом излучения и двойным лазерным целеуказателем, который позволяет максимально точно определить размер измеряемого пятна. Измерение температуры осуществляется в диапазоне от -50 до 1500 °C. Функции: удержание данных, сигнализация температуры, подсветка дисплея, автовыключение, выбор градусов С или F. Отображение заряда батареи в процентах. Пирометр поставляется в пластиковом кейсе для хранения и переноски. В комплекте с пирометром поставляется паспорт с отметкой ОТК и сертификат о калибровке
136 | ТЕТРОН-Т1600 - пирометр инфракрасный |  | 13200 | ТЕТРОН-Т1600 является профессиональным пирометром с высоким оптическим разрешением 50:1, настраиваемым коэффициентом излучения и двойным лазерным целеуказателем, который позволяет максимально точно определить размер измеряемого пятна. Измерение температуры осуществляется в диапазоне от -50 до 1600 °C. Функции: удержание данных, сигнализация температуры, подсветка дисплея, автовыключение, выбор градусов С или F. Пирометр снабжен удобным тканевым чехлом с возможностью крепления на ремень. В комплекте с пирометром поставляется паспорт с отметкой ОТК и сертификат о калибровке.
137 | ТЕТРОН-Т550 - пирометр инфракрасный |  | 2970 | ТЕТРОН-Т550 является компактным пирометром с цветным дисплеем и лазерным целеуказателем. Измерение температуры осуществляется в диапазоне от -50 до 550 °C. В пирометре доступны такие функции как: удержание данных, автовыключение, выбор градусов С или F, настройка максимальной температуры и коэффициента эмиссии. Также пирометр отображает текущий уровень заряда батареи в процентах. Питание осуществляется от одной батареи 9 В тип «Крона».
138 | ТЕТРОН-Т700 - пирометр инфракрасный |  | 7150 | ТЕТРОН-Т700 является профессиональным пирометром с высоким оптическим разрешением 50:1, настраиваемым коэффициентом излучения и двойным лазерным целеуказателем, который позволяет максимально точно определить размер измеряемого пятна. Измерение температуры осуществляется в диапазоне от -50 до 700 °C. Функции: удержание данных, сигнализация температуры, подсветка дисплея, автовыключение, выбор градусов С или F. Отображение заряда батареи в процентах. Пирометр поставляется в пластиковом кейсе для хранения и переноски. В комплекте с пирометром поставляется паспорт с отметкой ОТК и сертификат о калибровке.
139 | ТЕТРОН-Т750 - пирометр инфракрасный |  | 7700 | ТЕТРОН-Т750 является профессиональным пирометром с высоким оптическим разрешением 50:1, настраиваемым коэффициентом излучения и двойным лазерным целеуказателем, который позволяет максимально точно определить размер измеряемого пятна. Измерение температуры осуществляется в диапазоне от -50 до 750 градусов Цельсия. Функции: удержание данных, сигнализация температуры, подсветка дисплея, автовыключение, выбор градусов С или F. Пирометр снабжен удобным тканевым чехлом с возможностью крепления на ремень.
140 | ТЕТРОН-Т900 - пирометр инфракрасный |  | 8250 | ТЕТРОН-Т900 является профессиональным пирометром с высоким оптическим разрешением 50:1, настраиваемым коэффициентом излучения и двойным лазерным целеуказателем, который позволяет максимально точно определить размер измеряемого пятна. Измерение температуры осуществляется в диапазоне от -50 до 900 градусов Цельсия. Функции: удержание данных, сигнализация температуры, подсветка дисплея, автовыключение, выбор градусов С или F. Пирометр снабжен удобным тканевым чехлом с возможностью крепления на ремень.
141 | ADA TemPro 300 - пирометр инфракрасный |  | 1990 | Пирометры ADA TemPro — серия высококачественных пирометров. ADA TemPro 300 обеспечивает бесконтактное измерение температур в диапазоне от −32°С до +350°С с точность ±1.5°С.
142 | ADA TemPro 550 - пирометр инфракрасный |  | 2390 | Пирометры ADA TemPro — серия высококачественных пирометров. ADA TemPro 550 обеспечивает бесконтактное измерение температур в диапазоне от −50°С до +550°С с точность ±1.5°С.
143 | ADA TemPro 700 - пирометр инфракрасный |  | 4490 | Пирометры ADA TemPro — серия высококачественных пирометров. ADA TemPro 700 средне температурный инфракрасный пирометр для проведения промышленных температурных измерений обеспечивает бесконтактное измерение температур в диапазоне от −50°С до +700°С с точность ±1.5°С.
144 | ADA TemPro 900 - пирометр инфракрасный |  | 4990 | Пирометры ADA TemPro — серия высококачественных пирометров. ADA TemPro 900 средне температурный инфракрасный пирометр для проведения промышленных температурных измерений обеспечивает бесконтактное измерение температур в диапазоне от −50°С до +900°С с точность ±1.5°С.
145 | AMO P400 - пирометр |  | 1150 | Бесконтактный инфракрасный пирометр AMO P400 c лазерным целеуказателем - это надежный и точный прибор, который применяется для измерения температуры поверхности трубопроводов, батарей, котлов, двигателей, электропроводки. Эта модель подходит как для профессионалов, работающих на производстве или в сфере ЖКХ, так и для бытового использования.
146 | AMO P600 - пирометр |  | 1190 | Инфракрасный пирометр AMO P600 измеряет температуру поверхности бесконтактным способом в диапазоне от -50°C до +600°C с точностью показаний от ±2°C. Прибор может использоваться как в бытовых, так и в профессиональных целях для безопасного и быстрого температурного контроля.
147 | C.A 1860 - ИК тремометр |  | 38000
148 | C.A 1862 - ИК тремометр |  | 50000
149 | CENTER 352 - пирометр |  | 1998 | Инфракрасный измеритель температуры (пирометр). Диапазон температур: - 20 … 500 °С (- 4 … 932 °F); разрешение 0,1 °С; погрешность ± 2 %; оптическое разрешение 12 : 1; время установления 500 мс; коэф. излучения 0,95; лазерная указка (вкл. / выкл.); удержание; подсветка дисплея; питание 9 В; масса 200 г.
150 | CHY 610L - инфракрасный измеритель температуры (пирометр) |  | 4780 | -20…260 °С; разрешение 1,0 °С; погрешность ± 3 %; оптическое разрешение 10:1; время установления 1 с; коэф. излучения 0,95; лазерная указка (вкл./выкл.); 2,5 изм/сек.; автоудержание; ЖКИ -3 1/2 (1999), подсветка дисплея; установка МИН/МАКС, зв.индикация превышения МИН/МАКС порога, питание 6В (4 ААА); автовыключение (20 сек), масса 160 г
151 | DIT-120 - пирометр |  | 16800 | DIT-120 – инфракрасный измеритель температуры (пирометр). Современный прибор, позволяющий бесконтактным методом измерить температуру поверхности любых объектов: электронные компоненты, пластик, металл, дорожные покрытия, пластик, дерево, легко воспламеняемые объекты.
152 | DIT-200 - пирометр |  | 29400 | DIT-200 – инфракрасный измеритель температуры (пирометр). Современный прибор, позволяющий бесконтактным методом измерить температуру поверхности любых объектов: электронные компоненты, пластик, металл, дорожные покрытия, пластик, дерево, легко воспламеняемые объекты.
153 | DIT-500 - пирометр |  | 58680 | Измерение температуры от -50...+1600 °С; Разрешение 0,1 °С; Показатель визирования 50:1; Измерение температуры с термопарой К-типа от -50...999,9 °С; Разрешение 0,1 °С; Время отклика 150 мс; Спектральная чувствительность 8-14 мкм; Память на 100 ячеек; Дисплей с подсветкой; Подключение к ПК (USB); Масса 350 г.
154 | DT-810 - пирометр | + | 2551 | Диапазон температур: - 30ºC до 260ºC, оптическое разрешение 8:1, встроенная лазерная указка, индикация превышения измеряемого диапазона, индикация максимального и минимального значений, подсветка дисплея LCD.
155 | DT-811 - пирометр | + | 2937 | Диапазон температур: - 30ºC до 380ºC, оптическое разрешение 8:1, встроенная лазерная указка, индикация превышения измеряемого диапазона, индикация максимального и минимального значений, подсветка дисплея LCD.
156 | DT-812 - пирометр | + | 3188 | Диапазон температур: - 30ºC до 500ºC, оптическое разрешение 8:1, встроенная лазерная указка, индикация превышения измеряемого диапазона, индикация максимального и минимального значений, подсветка дисплея LCD.
157 | DT-820 - инфракрасный термометр (пирометр) | + | 3800
158 | DT-8663 - пирометр с индикацией точки росы и двойным лазерным указателем |  | 10192 | Измерение в °С и °F. Двойной лазерный целеуказатель. Удержание показаний DATA HOLD. Автоматическое выключение. Подсветка дисплея. Индикация перегрузки. Определение максимальных и минимальных значений MAX/MIN. Режим мониторинга (блокировка автовыключения). Зеленый цвет светодиода изменяется на желтый и красный, если температура близка к точке росы.
159 | DT-880 - инфракрасный термометр | + | 4577 | Компактный инфракрасный термометр DT-880 - компактный дистанционный измеритель температуры (пирометр) для бесконтактного измерения температуры поверхностей твердых (сыпучих) тел, воды по их собственному тепловому излучению.
160 | DT-8802 - инфракрасный термометр | + | 5543 | Компактный дистанционный измеритель температуры (пирометр) DT-8802 для бесконтактного измерения температуры поверхностей твердых (сыпучих) тел, воды по их собственному тепловому излучению.
161 | DT-8818H - пирометр | + | 11351 | Точное бесконтактное измерение температуры. Высокое отношение дистанции к размеру пятна контакта, которое позволяет измерять температуру малых зон на более длинных дистанциях. Широкий температурный диапазон. Современный дизайн и ровная поверхность рукоятки. Встроенный лазерный целеуказатель. Автоматическое сохранение показаний (Data Hold). Переключатель единиц измерения ℃/℉. Выбор коэффициента излучения в диапазоне 0,10 до 1,0. Запись значений MAX, MIN, DIF, AVG. ЖК-экран с подсветкой. Автоматический выбор диапазонов. Единица измерения 0,1ºC (0,1ºF). Спусковой крючок. Пороговые значения тревоги (высокий и низкий).
162 | DT-882 - пирометр | + | 8785 | Температура: -50ºC до +550ºC. Точность: ±2.0% или ±2°С. Разрешение: 0.1° до 200°，1° свыше 200°. Время измерения: менее 1с. Оптическое разрешение: 8:1. Коэффициент излучения: фиксированный 0.95. Размеры: 160 х 82 х 42 мм. Вес: 177 г.
163 | DT-883 - пирометр | + | 6015 | Температура: -50ºC до +700ºC Точность: ±2.0% или ±2°С
164 | DT-8830 - пирометр | + | 6647 | -30ºC до +380 ºC, Оптическое разрешение 13:1, погрешность ±1,5%, разрешение 0,1 ºC, память 20 значений, термопара типа К
165 | DT-8831 - пирометр |  | 8220 | Температура: -50°С ~ +480°С: ±1.5% + термопара.
166 | DT-8833 - профессиональный пирометр | + | 10021 | Пирометр: -50 … 800 °С; разрешение 0,1 °С; погрешность ± 1,5%; оптическое разрешение 13:1; время установления 1 с; коэф. излучения 0,1 ... 1; лазерный указатель; сигнализация min/max порога; двойной дисплей с подсветкой; доп. вход термопара К-типа; питание 9 В; масса 290 г.
167 | DT-8835 - профессиональный пирометр | + | 15400 | Пирометр: -50 … 1050 °С; разрешение 0,1 °С; погрешность ± 1,5%; оптическое разрешение 30:1; время установления 1 с; коэф. излучения 0,1 ... 1; лазерный указатель; сигнализация min/max порога; двойной дисплей с подсветкой; доп. вход термопара К-типа; питание 9 В; масса 290 г.
168 | DT-8839 - пирометр | + | 27739 | Диапазон температур -50…+1000 °С; разрешение 0.1 °С; погрешность ±1.5%; оптическое разрешение 50:1; время отклика 1 с; коэффициент излучения от 0,1 до 1; лазерная указка; удержание; подсветка дисплея; питание 9 В; масса 290 г.
169 | DT-8855 - пирометр с USB интерфейсом | + | 18850 | -50…1080 °С; разрешение 0,1 °С; погрешность ± 1,5%; оптическое разрешение 30:1; время установления 1 с; коэф. излучения 0,1...1; лазерный указатель; сигнализация min/max порога; двойной дисплей с пдсветкой; доп. вход термопара К-типа; питание 9 В; масса 290 г. Беспроводной USB интерфейс (частота 433 МГц).
170 | DT-8858 - пирометр | + | 35391 | -50…1300 °С; разрешение 0,1 °С; погрешность ± 1,5%; оптическое разрешение 50:1; время установления 1 с; коэф. излучения 0,1...1; лазерный указатель; сигнализация min/max порога; двойной дисплей с пoдсветкой; питание 9 В; масса 290 г.
171 | DT-8859 - пирометр | + | 30245 | -50…1600 °С; разрешение 0,1 °С; погрешность ± 1,5%; оптическое разрешение 50:1; время установления 1 с; коэф. излучения 0,1...1; лазерный указатель; сигнализация min/max порога; двойной дисплей с пoдсветкой; питание 9 В; масса 290 г.
172 | DT-8860B - профессиональный, бесконтактный инфракрасный пирометр |  | 4462 | DT-8860B профессиональный, инфракрасный термометр. Лазерная метка позволяет точно произвести замер, выбранного объекта. (С одним лучом лазера).
173 | DT-8861 - компактный пирометр с двойным лазерным целеуказателем |  | 4577 | -50…550 °С; разрешение 0,1 °С; погрешность ± 1%; оптическое разрешение 12:1; время установления 150 мс; коэф. излучения 0,1 ... 1; двойной лазерный указатель; сигнализация min/max порога; двойной дисплей с подсветкой; питание 9 В; масса 163 г.
174 | DT-8862 - компактный пирометр с двойным лазерным целеуказателем | + | 8870 | -50…650 °С; разрешение 0,1 °С; погрешность ± 1%; оптическое разрешение 12:1; время установления 150 мс; коэф. излучения 0,1 ... 1; двойной лазерный указатель; сигнализация min/max порога; двойной дисплей с подсветкой; питание 9 В; масса 163 г.
175 | DT-8863 - пирометр | + | 11652 | -50…800 °С; разрешение 0,1 °С; погрешность ± 1%; оптическое разрешение 20:1; время установления 150 мс; коэф. излучения 0,1...1; двойной лазерный указатель; сигнализация min/max порога; двойной дисплей с подсветкой; питание 9 В; масса 163 г.
176 | DT-8865 - пирометр | + | 15879 | DT-8865 с двойными лазерными целеуказателями. Диапазон измерения: -50°С до +1000°С Оптическое разрешение: 30:1.
177 | DT-8867H - профессиональный инфракрасный термометр | + | 24800 | Пирометр DT-8867H предназначен для бесконтактного измерения температуры поверхности, обеспечивает высокое оптическое разрешение 1:50 и наибольшийдиапазон бесконтактного измерения температуры -50°С до 1650 °С.
178 | DT-8868H - пирометр | + | 35120 | - 50ºC до +1850 ºC, Оптическое разрешение 50:1, погрешность ±1,5%, разрешение 0,1 ºC, USB, термопара типа К, двойной лазерный указатель
179 | DT-8869H - профессиональный инфракрасный термометр | + | 38870 | Пирометр DT-8869H предназначен для бесконтактного измерения температуры поверхности, обеспечивает высокое оптическое разрешение 1:50 и наибольшийдиапазон бесконтактного измерения температуры -50°С до 2200°С.
180 | DT-8870 - инфракрасный термометр (пирометр) |  | 3800
181 | Fluke 116/62 MAX+ - комплект мультиметра и инфракрасного термометра |  | 77520 | Комплект Fluke 116/62 MAX+ состоит из мультиметра Fluke 116 и инфракрасного термометра Fluke 62MAX+.
182 | Fluke 1587KIT/62MAX+ FC - комплект мультиметр-мегаомметр c функцией беспроводной связи + токовые клещи + инфракрасный термометр |  | 215040 | Комплект Fluke 1587KIT/62MAX+ FC состоит из мультиметра-мегаомметра c функцией беспроводной связи Fluke 1587 FC, инфракрасного термометра Fluke 62MAX+ и токовых клещей Fluke i400.
183 | Fluke 561 - ИК термометр (пирометр) | + | 48600 | ИК термометр - это быстрые измерения с очень близкого расстояния или издалека, без использования лестницы; Возможность контактных измерений с помощью стандартных термопар типа K с мини-разъемом позволяет сэкономить средства, затраченные на приобретение термопар; Датчик температуры на липучке для замеров температуры перегретых, сильно охлажденных поверхностей и окружающей среды; Лазерное наведение с по одной точке; Диапазон измерений от -40 °C до 550 °C (от -40 °F до 1022 °F) соответствует большей части применений в промышленности и коммунальной сфере; Простота регулировки коэффициент излучения (Lo, Med, Hi - низкий, средний, высокий) для повышения точности измерений труб и других объектов с блестящей поверхностью; Легкость (всего 12 унций/340 грамм) и портативность; Простота в использовании; Рациональность – при снятии замеров ИК термометром не нужно выключать оборудование; Значения MIN, MAX и DIF (мин., макс. и разн.) позволяют легко установить причину неисправности; Быстрое и эффективное сканирование больших поверхностей и мелких предметов.
184 | Fluke 566 - инфракрасный и контактный термометр | + | 123000 | Диапазон измерения от -40 °C до 650 °C; Упрощение доступа к дополнительным функциям с помощью программных клавиш и графического дисплея; Возможность измерения более мелких объектов с большего расстояния при отношении расстояния к размеру пятна 30:1; Совместимость со всеми стандартными термопарами типа K с мини-разъемом позволяет сэкономить средства на приобретении термопар; Возможность регулировки коэффициента излучения со встроенной таблицей значений для разных материалов повышает надежность измерений различных поверхностей; Можно сохранить данные по многим точкам измерений (20) для загрузки на компьютер и последующего вызова; 2-уровневая подсветка дисплея для разных условий освещения; Звуковая и визуальная сигнализация при выходе измеренных значений за установленные пределы; Функции МИН, МАКС, СРЕДН и ДИФФ для быстрой идентификации неисправностей; Возможность контактных измерений температуры с помощью шарового зонда с термопарой типа K; Уверенность в поиске и устранении неисправностей благодаря измерениям с точностью 1%; Гибкий интерфейс.
185 | Fluke 568 - инфракрасный и контактный термометр | + | 162360 | Диапазон измерения от -40 °C до 800 °C; Упрощение доступа к дополнительным функциям с помощью программных клавиш и графического дисплея; Возможность измерения более мелких объектов с большего расстояния при отношении расстояния к размеру пятна 50:1; Совместимость со всеми стандартными термопарами типа K с мини-разъемом позволяет сэкономить средства на приобретении термопар; Возможность регулировки коэффициента излучения со встроенной таблицей значений для разных материалов повышает надежность измерений различных поверхностей; Можно сохранить данные по многим точкам измерений (до 99) для загрузки на компьютер и последующего вызова; 2-уровневая подсветка дисплея для разных условий освещения; Звуковая и визуальная сигнализация при выходе измеренных значений за установленные пределы; Функции МИН, МАКС, СРЕДН и ДИФФ для быстрой идентификации неисправностей; Возможность контактных измерений температуры с помощью шарового зонда с термопарой типа K; Уверенность в поиске и устранении неисправностей благодаря измерениям с точностью 1%; Гибкий интерфейс. Программное обеспечение FlukeView® Forms в комплекте для построения трендов и анализа измерительных данных. Канал USB для быстрой загрузки сохраненных данных на компьютер. Возможность просмотра данных прямо на месте измерения с использованием переносного компьютера, подключенного через канал USB.
186 | Fluke 568EX/RU - искробезопасный инфракрасный и контактный термометр | + | По запросу | Позволяет проводить измерения температуры контактным и бесконтактным способом; измерение температуры -40...+800°C; оптическое разрешение 50:1; совместимость со всеми стандартными термопарами типа K; 99 ячеек памяти; двухуровневая подсветка дисплея, звуковая и визуальная сигнализация; функции МИН, МАКС, СРЕДН и ДИФФ измерений.
187 | Fluke 572-2 - высокотемпературный инфракрасный термометр | + | 164400 | Высокотемпературный инфракрасный термометр Fluke 572-2 представляет собой прибор, который можно использовать в высокотемпературных промышленных условиях по всему миру. Где бы вы ни работали - на электростанции, на очистке и выплавке металла, на производстве стекла, цемента или в нефтехимической промышленности - новый 572-2 дает вам возможность взять с собой самый надежный измерительный прибор в любое место, где необходимы точные, высокотемпературные измерения с высоким отношением расстояния к размеру измеряемой области.
188 | Fluke 59 MAX - инфракрасный термометр | + | 12480 | Инфракрасный термометр 59 MAX, позволяет четко выполнять работу, не выходя за рамки бюджета. Легкий и компактный инфракрасный термометр выдерживает падение с высоты до 1 м.
189 | Fluke 59 MAX+ - инфракрасный термометр | + | 18720 | Инфракрасный термометр 59 MAX+, позволяет четко выполнять работу, не выходя за рамки бюджета. Легкий и компактный инфракрасный термометр выдерживает падение с высоты до 1 м.
190 | Fluke 62 MAX - инфракрасный термометр | + | 25920 | Инфракрасный термометр
191 | Fluke 62 MAX+ - инфракрасный термометр | + | 33120 | Инфракрасный термометр.
192 | Fluke 62MAX+/323/1AC - комплект инфракрасного термометра, токоизмерительных клещей и детектор напряжения переменного тока |  | 49080 | Комплект Fluke 62MAX+/323/1AC состоит из инфракрасного термометра Fluke 62MAX+, токоизмерительных клещей с измерением TrueRMS Fluke 323 и детектора напряжения переменного тока Fluke 1AC-A1-II.
193 | Fluke 64 MAX - инфракрасный термометр |  | 33960 | Мониторинг без участия пользователя, объем памяти на 99 точек измерений, фонарик, ресурс батареи на 30 часов работы, степень защиты IP54 и тест на падение с высоты 3 м.
194 | Fluke T5-600/62MAX+/1ACE - комплект клещей токоизмерительных, инфракрасного термометра и индикатора переменного напряжения |  | 56040 | Комплект Fluke 62MAX+/323/1AC состоит из токоизмерительных клещей Fluke T5-600, инфракрасного термометра Fluke 62MAX+ и детектора напряжения переменного тока Fluke 1AC-E2-II.
195 | HT650A - дистанционный измеритель температуры (пирометр) |  | 2471 | Инфракрасный термометр HT650A предназначен для бесконтактного измерения температуры. Пирометр HT650A определяет температуру поверхности объекта путем измерения энергии инфракрасного излучения от поверхности объекта.​
196 | HT650B - дистанционный измеритель температуры (пирометр) |  | 2798 | Инфракрасный термометр HT650B предназначен для бесконтактного измерения температуры. Пирометр HT650B определяет температуру поверхности объекта путем измерения энергии инфракрасного излучения от поверхности объекта.​
197 | INSTRUMAX pIRo-330 - пирометр |  | 745 | Пирометр INSTRUMAX pIRo-330 обеспечивает бесконтактное измерение температур в диапазоне от −32°С до +350°С с точностью ±1.5°С. Пирометр (бесконтактный инфракрасный термометр) INSTRUMAX pIRo-330 предназначен для дистанционного бесконтактного измерения температуры по тепловому (инфракрасному) излучению обследуемого объекта. Встроенный лазерный прицел, подсветка дисплея, форма пистолетного типа, удобная комбинация кнопок улучшают эргономику этого прибора. INSTRUMAX pIRo-330 позволяет измерять температуру поверхности объектов, которую трудно или опасно измерить контактным способом (например, движущиеся механизмы, находящиеся под током, труднодоступные, стерильные объекты).
198 | IR-67 - компактный пирометр |  | 950 | Миниатюрные пирометр IR-67 предназначен для бесконтактного измерения температуры поверхностей.
199 | IR-68 - многофункциональный инфракрасный термометр (пирометр) |  | 7107 | Бесконтактный ИК-термометр IR-68 - многофункциональный и недорогой прибор, обеспечивающий быстрое бесконтактное измерение температуры в широком диапазоне. С помощью яркого лазерного луча легко наводится на объекты. Встроенный лазерный указатель определяет целевую область. Детектором на гибкой шее 16˝ легко измерять труднодоступные области.
200 | IR-88H - пирометр | + | 2200 | IR-88H Карманный инфракрасный термометр, с лазерной указкой, разработан в компактном исполнении для удобства использования в повседневном быту, контроль работы холодильника, посудомоечной машины, печи, гриля и пр.
201 | IR-95 - инфракрасный термометр | + | 8895
202 | IR1150 - дистанционный измеритель температуры (пирометр) |  | По запросу
203 | IR1150A - дистанционный измеритель температуры (пирометр) |  | 9394 | Дистанционный измеритель температуры (пирометр) IR1150A позволяет бесконтактно, быстро и безопасно измерять температуру поверхности опасных, высокотемпературных или труднодоступных объектов. Этот прибор состоит из оптической системы, датчика температуры, усилителя сигнала, схемы обработки сигнала и ЖК-дисплея. Оптическая система собирает ИК излучение, испускаемое объектом измерения, и фокусирует его на датчик температуры, который затем преобразует его в электрический сигнал. Пройдя через усилитель и схему его обработки, сигнал преобразуется в цифровую форму, а результат измерения отображается на ЖК-дисплее.
204 | IR1650U - дистанционный измеритель температуры (пирометр) |  | 14220 | Инфракрасный (ИК) термометр IR1650U позволяет бесконтактно, быстро и безопасно измерять температуру поверхности опасных, высокотемпературных или труднодоступных объектов. Этот прибор состоит из оптической системы, датчика температуры, усилителя сигнала, схемы обработки сигнала и ЖК-дисплея. Оптическая система собирает ИК излучение, испускаемое объектом измерения, и фокусирует его на датчик температуры, который затем преобразует его в электрический сигнал. Пройдя через усилитель и схему его обработки, сигнал преобразуется в цифровую форму, а результат измерения отображается на ЖК-дисплее. Прибор имеет функцию передачи данных в компьютер через порт USB.
205 | IR2200 - дистанционный измеритель температуры (пирометр) |  | По запросу | Дистанционный измеритель температуры (пирометр) IR2200 позволяет бесконтактно, быстро и безопасно измерять температуру поверхности опасных, высокотемпературных или труднодоступных объектов. Этот прибор состоит из оптической системы, датчика температуры, усилителя сигнала, схемы обработки сигнала и ЖК-дисплея. Оптическая система собирает ИК излучение, испускаемое объектом измерения, и фокусирует его на датчик температуры, который затем преобразует его в электрический сигнал. Пройдя через усилитель и схему его обработки, сигнал преобразуется в цифровую форму, а результат измерения отображается на ЖК-дисплее. Прибор имеет функцию передачи данных в компьютер через порт RS232.
206 | IR320 - дистанционный измеритель температуры (пирометр) |  | 1062 | Дистанционный измеритель температуры (пирометр) IR320 позволяет бесконтактно, быстро и безопасно измерять температуру поверхности опасных, высокотемпературных или труднодоступных объектов. Этот прибор состоит из оптической системы, датчика температуры, усилителя сигнала, схемы обработки сигнала и ЖК-дисплея. Оптическая система собирает ИК излучение, испускаемое объектом измерения, и фокусирует его на датчик температуры, который затем преобразует его в электрический сигнал. Пройдя через усилитель и схему его обработки, сигнал преобразуется в цифровую форму, а результат измерения отображается на ЖК-дисплее.
207 | IR531 - дистанционный измеритель температуры (пирометр) |  | 1924 | Инфракрасный (ИК) термометр IR531 позволяет бесконтактно, быстро и безопасно измерять температуру поверхности опасных, высокотемпературных или труднодоступных объектов. Этот прибор состоит из оптической системы, датчика температуры, усилителя сигнала, схемы обработки сигнала и ЖК-дисплея. Оптическая система собирает ИК излучение, испускаемое объектом измерения, и фокусирует его на датчик температуры, который затем преобразует его в электрический сигнал. Пройдя через усилитель и схему его обработки, сигнал преобразуется в цифровую форму, а результат измерения отображается на ЖК-дисплее.
208 | IR550 - дистанционный измеритель температуры (пирометр) |  | 1632 | Дистанционный измеритель температуры (пирометр) IR550 позволяет бесконтактно, быстро и безопасно измерять температуру поверхности опасных, высокотемпературных или труднодоступных объектов. Этот прибор состоит из оптической системы, датчика температуры, усилителя сигнала, схемы обработки сигнала и ЖК-дисплея. Оптическая система собирает ИК излучение, испускаемое объектом измерения, и фокусирует его на датчик температуры, который затем преобразует его в электрический сигнал. Пройдя через усилитель и схему его обработки, сигнал преобразуется в цифровую форму, а результат измерения отображается на ЖК-дисплее.
209 | IR900 - дистанционный измеритель температуры (пирометр) |  | По запросу | Дистанционный измеритель температуры (пирометр) IR900 позволяет бесконтактно, быстро и безопасно измерять температуру поверхности опасных, высокотемпературных или труднодоступных объектов. Этот прибор состоит из оптической системы, датчика температуры, усилителя сигнала, схемы обработки сигнала и ЖК-дисплея. Оптическая система собирает ИК излучение, испускаемое объектом измерения, и фокусирует его на датчик температуры, который затем преобразует его в электрический сигнал. Пройдя через усилитель и схему его обработки, сигнал преобразуется в цифровую форму, а результат измерения отображается на ЖК-дисплее.
210 | IT-7-IR - инфракрасный измеритель температуры (пирометр) |  | цена по запросу | Инфракрасный измеритель температуры (пирометр) IT7-IR предназначен для быстрого и точного измерения температуры поверхности в жёстких условиях эксплуатации: низкой температуры воздуха, повышенной загрязнённости, механических нагрузках.
211 | IT-7-IR-1 - инфракрасный измеритель температуры (пирометр) |  | 5936
212 | IT-7-IR-2 - инфракрасный измеритель температуры (пирометр) |  | 6163
213 | KEW 5510 - инфракрасный термометр |  | По запросу | Модель 5510 – один из портативных приборов, оснащенных лазером, использование которых регламентировано законом по безопасности использования изделий.
214 | Mastech MS6522A - термометр дистанционный цифровой инфракрасный (пирометр) |  | 2733 | Бесконтактный термометр предназначен для обнаружения ИК-излучения, исходящего от различных объектов. Пирометр фокусирует ИК-лучи на датчик с помощью линз. Датчик переводит температуру на поверхности объекта в электрический сигнал, а микро- контроллер вычисляет температуру поверхности измеряемого объекта и выводит ее значение на ЖК-дисплей.
215 | Mastech MS6522B - термометр дистанционный цифровой инфракрасный (пирометр) |  | 2791.15 | Бесконтактный термометр предназначен для обнаружения ИК-излучения, исходящего от различных объектов. Пирометр фокусирует ИК-лучи на датчик с помощью линз. Датчик переводит температуру на поверхности объекта в электрический сигнал, а микро- контроллер вычисляет температуру поверхности измеряемого объекта и выводит ее значение на ЖК-дисплей.
216 | MS6520B - цифровой пирометр |  | По запросу | Дистанционный измеритель температуры (пирометр) MS6520B предназначен для бесконтактного измерения температуры поверхностей твердых, сыпучих и жидких сред по их собственному тепловому излучению. Диапазон измерения температуры -20…. +500°С. Двойной цифровой дисплей, наличие лазерного целеуказателя, Автоматическое удержание показаний AUTO HOLD, подсветка дисплея, индикатор разряда батареи, функция автоотключения питания.
217 | MS6530 - цифровой пирометр |  | По запросу | Цифровой пирометр MS6530 - инфракрасный термометр - уникальный измерительный прибор, который позволяет дистанционно измерять в широком диапазоне температуру среды или отдельных предметов. Измерение происходит с помощью лазерного луча, который наводится на объект измерения. Таким образом, цифровой пирометр MS6530 позволяет дистанционно измерять температуры предметов, имеющих высокую температуру, где измерения контактным способом невозможны.
218 | MS6530B - пирометр |  | По запросу | Лазерный бесконтактный цифровой пирометр MS6530B позволяет измерять температуру твердых и жидких тел на расстоянии и в труднодоступных местах. Прибор позволяет измерять температуру твердых и жидких тел на расстоянии и в труднодоступных местах
219 | MS6540B - цифровой пирометр |  | По запросу | Двойной цифровой дисплей. Измерение в °С и °F. Температура: -32°С ~ 15°С: ±3.0°С, 15°С ~ 1050°С: ±1.5% ± 1°С. Разрешающая способность: 0.1°С / 0.1°F. Дополнительные измерения с помощью термопары K-типа до 1370°С ±1.5%. Запись максимальных, минимальных, усредненных значений.
220 | MS6550A - дистанционный измеритель температуры (пирометр) |  | По запросу | Пирометр: -32...1200°С. Оптическое разрешение: 50:1. Разрешение 0.1°С / 0.1°F. Дополнительные измерения с помощью термопары K-типа до 1370°С ±1.5%. Запись максимальных, минимальных, усредненных и дифференциальных значений. Звуковая сигнализация при превышении максимального и минимального порога. Регулируемый коэффициент излучения измеряемых поверхностей 0.10 ~ 1.0. Лазерный целеуказатель. Время отклика не более 0.5 с. 100 ячеек памяти для запоминания измеренных значений. USB интерфейс. Подсветка дисплея. Индикатор разряда батареи. Автоматическое выключение питания. Питание: батарея 9 В (6F22), сетевой адаптер.
221 | MS6550B - цифровой пирометр |  | По запросу | Пирометр: -32...1650°С. Оптическое разрешение: 50:1. Разрешение 0.1°С / 0.1°F. Дополнительные измерения с помощью термопары K-типа до 1370°С ±1.5%. Запись максимальных, минимальных, усредненных и дифференциальных значений. Звуковая сигнализация при превышении максимального и минимального порога. Регулируемый коэффициент излучения измеряемых поверхностей 0.10 ~ 1.0. Лазерный целеуказатель. Время отклика не более 0.5 с. 100 ячеек памяти для запоминания измеренных значений. USB интерфейс. Подсветка дисплея. Индикатор разряда батареи. Автоматическое выключение питания. Питание: батарея 9 В (6F22), сетевой адаптер. Габариты: 140x56x190 (мм), вес 500 г.
222 | Optris MS - пирометр | + | 11220 | Температурный диапазон: -32...+420 °С; Спектральный диапазон: 8-14 мкм; Показатель визирования: 20:1; Одноточечный лазерный прицел; Коэффициент излучения 0,95; максимум и минимум.
223 | Optris MS Plus - пирометр | + | 16830 | Температурный диапазон: -32...+530 °С; Спектральный диапазон: 8-14 мкм; Показатель визирования: 20:1; Одноточечный лазерный прицел; Регулируемый коэффициент излучения; максимум и минимум, HI и LO сигнализация, HOLD и offset функция.
224 | Optris MS Pro - пирометр | + | 39600 | Температурный диапазон: -32...+700 °С; Спектральный диапазон: 8-14 мкм; Показатель визирования: 30:1; Одноточечный лазерный прицел; Регулируемый коэффициент излучения; максимум и минимум, HI и LO сигнализация, HOLD и offset функция; память 20 точек, программное обеспечение; разъем для подключения термопары; цифровой интерфейс, разъем для штатива.
225 | PM6530A - дистанционный измеритель температуры (пирометр) |  | По запросу | Круговая многолучевая лазерная подсветка области измерения; Цветной ЖК дисплей с функцией подсветки; Диапазон измеряемых температур: -50°C … +300°C; Разрешение: 0,1°C; Оптическое разрешение (отношение расстояния к размеру пятна): 12:1; Коэффициент эмиссии: настраиваемый 0,1 … 1 ; Спектральный диапазон: 8 … 14 мкм; Автоматическое отключение: 10 ...15 сек; Базовая погрешность измерений: ±1,5% ±2°С ; Мощность лазера: менее 1 мВт.
226 | PM6530B - дистанционный измеритель температуры (пирометр) |  | По запросу
227 | PM6530C - дистанционный измеритель температуры (пирометр) |  | По запросу | Круговая многолучевая лазерная подсветка области измерения; Цветной ЖК дисплей с функцией подсветки; Дополнительные измерения с помощью термопары K-типа -40°C.....+500°C±1.5% Диапазон измеряемых температур: -50°C … +800°C; Разрешение: 0,1°C; Оптическое разрешение (отношение расстояния к размеру пятна): 12:1; Коэффициент эмиссии: настраиваемый 0,1 … 1; Спектральный диапазон: 8 … 14 мкм; Автоматическое отключение: 10 ...15 сек; Базовая погрешность измерений: ±1,5% ±2°С; Мощность лазера: менее 1 мВт; Звуковое оповещение при выходе температуры за установленные пределы; Возможность отключения подсветки ЖК дисплея и лазерного целеуказателя; Автоматическая фиксация текущих и максимальных значений; Типичное время отклика:
228 | RGK PL-12 - пирометр | + | 5490 | Пирометр RGK PL-12 – это профессиональный бесконтактный термометр, компактный, лёгкий и удобный в обращении. Прибор выполнен в виде эргономичной пистолетной рукоятки и отлично подходит как для точечных замеров, так и для регулярного теплового контроля. Небольшой вес и компактные размеры пирометра облегчают переноску и наведение на объект измерения, а благодаря интуитивной простоте органов управления пользователю не требуется иметь специальных навыков или умений для работы с прибором. Измерение температуры производится бесконтактным методом, то есть бесконтактный термометр RGK PL-12 абсолютно безопасен для пользователя даже при работе с сильно нагретыми поверхностями или проводниками под током. Кроме того, в отличие от контактного пирометра, требующего значительное время на проведение замера, инфракрасный термометр RGK PL-12 точно и практически мгновенно определит температуру - менее чем за 0,15 секунд. Результат замера, а также дополнительная информация динамически выводится на ЖК-дисплей пирометра.
229 | RGK PL-6 - пирометр |  | 1090 | Инфракрасный пирометр RGK PL-6 - это инструмент для бесконтактного температурного контроля любых твердых поверхностей в диапазоне от -30 до +400°C с точностью ± 2°C. Данный прибор может применяться для контроля и диагностики распределительных щитов и электропроводки, двигателей, промышленного оборудования, котлов, труб, батарей отопления и т.д. Прибор подходит как для специалистов работающих на производстве или в сфере ЖКХ, так и для частных пользователей в бытовом секторе.
230 | RGK PL-8 - пирометр | + | 2790 | Пирометр RGK PL-8 – это универсальный инфракрасный термометр, позволяющий быстро и безопасно определить температуру любой поверхности. При небольшом весе и компактных габаритах этот инфракрасный пирометр оснащён всем необходимым набором функций и представляет собой самый доступный прибор этого типа на российском рынке. Благодаря своим характеристикам RGK PL-8 идеально подходит для регулярного контроля на производстве, в сфере ЖКХ и в быту, так как невысокая цена и интуитивная простота обращения делает этот пирометр доступным широкому кругу пользователей. Прибор выполнен в виде пистолетной рукояти с большой спусковой кнопкой, что обеспечивает удобство измерения, а инфракрасный метод измерения гарантирует безопасность пользователя даже при работе с сильно нагретой поверхностью или проводниками под током.
231 | testo 805i - смарт-зонд инфракрасный термометр | + | По запросу | Проводите бесконтактные измерения температуры стен, а также шлангов и компонентов систем кондиционирования воздуха с помощью профессионального ИК-термометра testo 805i, управляемого со смартфона/планшета. Место замера четко выделяется с помощью восьмиточечной лазерной маркировки в виде круга.
232 | testo 810 - 2-х канальный прибор измерения температуры с ИК термометром | + | 13966 | Карманный прибор testo 810 обеспечивает одновременное изменение температуры воздуха и бесконтактное измерение температуры поверхности.
233 | testo 830-T1 - инфракрасный термометр с 1-точечным лазерным целеуказателем | + | 7883 | Быстродействующий универсальный инфракрасный термометр с 1-точечным лазерным целеуказателем. Изготовлен в эргономичном дизайне "пистолета". 10:1 фокус; Подсветка дисплея; Акустический/оптический сигнал тревоги; Настройка коэффициента эмиссии от 0,2 до 1,0; Быстрое считывание данных; Лазерный целеуказатель; Настройка предельных значений; Звуковой и визуальный сигнал при превышении границ сигнальных значений; Функция Hold для фиксации текущего значения на дисплее; Настройка коэффициента эмиссии (от 0,2 до 1,0).
234 | Testo 830-T2 - инфракрасный термометр с 2-х точечным лазерным целеуказателем (базовая комплектация) | + | 13345 | Быстродействующий универсальный инфракрасный термометр с 2-х точечным лазерным целеуказателем и оптикой 12:1. Возможно подключить внешний зонд типа К для контактных измерений температуры.
235 | Testo 830-T2 - инфракрасный термометр с 2-х точечным лазерным целеуказателем | + | цена по запросу | Быстродействующий универсальный инфракрасный термометр с 2-х точечным лазерным целеуказателем и оптикой 12:1. Возможно подключить внешний зонд типа К для контактных измерений температуры.
236 | Testo 830-T2 комплект - инфракрасный термометр с 2-х точечным лазерным целеуказателем (с кожаным чехлом и зондом температуры) | + | 24950 | Быстродействующий универсальный инфракрасный термометр с 2-х точечным лазерным целеуказателем и оптикой 12:1. Возможно подключить внешний зонд типа К для контактных измерений температуры.
237 | Testo 830-T4 - инфракрасный термометр с 2-х точечным лазерным целеуказателем (оптика 30:1) (базовый комплект) | + | 26170 | Быстрый и универсальный инфракрасный термометр с 2-х точечным лазерным целеуказателем и оптикой 30:1. Поверхностная температура даже небольших объектов может быть измерена на безопасном расстоянии. Диаметр измеряемой точки только 36 мм на расстоянии 1 м. Возможность подсоединения дополнительных температурных зондов.
238 | Testo 830-T4 - инфракрасный термометр с 2-х точечным лазерным целеуказателем (оптика 30:1) | + | цена по запросу | Быстрый и универсальный инфракрасный термометр с 2-х точечным лазерным целеуказателем и оптикой 30:1. Поверхностная температура даже небольших объектов может быть измерена на безопасном расстоянии. Диаметр измеряемой точки только 36 мм на расстоянии 1 м. Возможность подсоединения дополнительных температурных зондов.
239 | Testo 830-T4 комплект - инфракрасный термометр с 2-х точечным лазерным целеуказателем (оптика 30:1) (с кожаным чехлом и зондом температуры) | + | По запросу | Быстрый и универсальный инфракрасный термометр с 2-х точечным лазерным целеуказателем и оптикой 30:1. Поверхностная температура даже небольших объектов может быть измерена на безопасном расстоянии. Диаметр измеряемой точки только 36 мм на расстоянии 1 м. Возможность подсоединения дополнительных температурных зондов.
240 | testo 831 - инфракрасный термометр |  | По запросу | Инфракрасный термометр в комплекте с держателем для ремня, батарейкой и протоколом калибровки в точках -20 и 80 °C. Еще большая точность измерений благодаря новому процессору. Оптимальный мониторинг предельных значений посредством функции "Мин./Макс.". Оптическое и звуковое сигнальное оповещение. Отметка области замера с помощью 2-х точечного лазерного луча.
241 | testo 831/106 - комплект пирометра и термометра пищевого |  | По запросу | Комплект testo 831/106 состоит из приборов testo 831 и testo 106, для ИК-измерений и измерений внутренней температуры, вкл. чехол для крепления на ремень, батарейки и заводской протокол калибровки, а также чехол TopSafe, чехол для крепления на ремень и батарейки (для testo 106).
242 | testo 835-H1 - инфракрасный термометр с интегрированным модулем влажности | + | 74990 | Инфракрасный термометр, с 4-х точечным лазерным целеуказателем, оптикой 50:1, функцией управления данными измерений и модулем влажности; в комплекте с батарейками и заводским протоколом калибровки.
243 | testo 835-T1 - базовый инфракрасный термометр | + | 43356 | Базовый инфракрасный термометр, с 4-х точечным лазерным целеуказателем, оптикой 50:1,функцией управления данными измерений; в комплекте с батарейками и заводским протоколом калибровки.
244 | testo 835-T2 - высокотемпературный инфракрасный термометр | + | 88455 | Высокотемпературный инфракрасный термометр (до +1500 °С), с 4-х точечным лазерным целеуказателем, оптикой 50:1, функцией управления данными измерений; в комплекте с батарейками и заводским протоколом калибровки.
245 | testo 845 - инфракрасный термометр с перекрестным лазерным целеуказателем | + | По запросу | testo 845 - это событие в мире бесконтактного измерения температуры. Впервые, температура поверхностей с малыми диаметрами может быть измерена с близкого или дальнего расстояния. Переключаемая оптика на длинном и коротком фокусах делает возможными подобные измерения. Измерения на дальнем расстоянии выполняются при оптическом разрешении 75:1. Таким образом, температура поверхности может быть точно измерена на большом расстоянии от измеряемого объекта. На расстоянии 1,2 м от измеряемого объекта диаметр измерительной точки равен всего 16 мм. Перекрестный лазерный целеуказатель точно отмечает место измерения. При измерениях на близком расстоянии от объекта короткофокусная оптика обеспечивает диаметр точки в 1 мм на расстоянии 70 мм. 2-х точечный лазерный целеуказатель точно отмечает место замера.
246 | testo 845 - инфракрасный термометр с перекрестным лазерным целеуказателем и с модулем влажности | + | По запросу | testo 845 - это событие в мире бесконтактного измерения температуры. Впервые, температура поверхностей с малыми диаметрами может быть измерена с близкого или дальнего расстояния. Переключаемая оптика на длинном и коротком фокусах делает возможными подобные измерения. Измерения на дальнем расстоянии выполняются при оптическом разрешении 75:1. Таким образом, температура поверхности может быть точно измерена на большом расстоянии от измеряемого объекта. На расстоянии 1,2 м от измеряемого объекта диаметр измерительной точки равен всего 16 мм. Перекрестный лазерный целеуказатель точно отмечает место измерения. При измерениях на близком расстоянии от объекта короткофокусная оптика обеспечивает диаметр точки в 1 мм на расстоянии 70 мм. 2-х точечный лазерный целеуказатель точно отмечает место замера.
247 | TIME FR880 - бесконтактный термометр |  | По запросу | Инфракрасный бесконтактный термометр TIME FR880 предназначен для быстрого и точного бесконтактного измерения температуры в диапазоне от 0 до +100°С. Прибор прост и удобен в использовании, имеет небольшой размер и вес, что удобно при работе.
248 | Trotec BP17 - пирометр | + | 9000 | Бесконтактное измерение температуры поверхности от -50 °C до +380 °C; Акустическая и визуальная сигнализация при превышении / падении ниже предварительно установленных порогов температур; Регулируемые уровни чувствительности сигнализации: OFF / 1°C / 3°C / 5°C; Оптическое разрешение 10:1; Лазерный целеуказатель для визуального наведения; Дисплей с подсветкой; Функция автоматического выключения и индикатор состояния батареи; Разработка, дизайн, изготовление: 100% Trotec; Оптимизированный для практического применения немецкий промышленный дизайн (защищен патентом); Оптимальное соотношение цены и качества.
249 | Trotec BP21 - пирометр | + | 14900 | Разработка, дизайн, изготовление: 100% Trotec; Бесконтактное измерение температуры поверхности от -35 °С до + 800 °С; Коэффициент излучения регулируется от 0,1 до 1,0; Оптическое разрешение 12:1; Отличное соотношение цены и качества; Индикация диаметра пятна с помощью двойного лазерного целеуказателя; Максимальное, минимальное значение, функция удержания; Дисплей с подсветкой; Акустическая сигнализация; Автоматическое отключение; Оптимизированный для практического применения немецкий промышленный дизайн (защищен патентом).
250 | Trotec BP21WP appSensor - пирометр |  | По запросу | Trotec BP21WP appSensor - это прибор, позволяющий проводить бесконтактные инфракрасные измерения температуры поверхности при использовании с приложением MultiMeasure Mobile. Пирометр с оптическим разрешением 10:1 и диапазоном измерения температуры от -30°C до +250°C оснащен многоточечным лазерным целеуказателем, который визуализирует размер пятна измерения. Предустановленная коэффициент излучения избавляет от необходимости выполнять ручную регулировку и охватывает широкий спектр материалов. Trotec BP21WP appSensor можно подключить к приложению без малейших усилий и затем отобразить все измеренные значения на мобильном устройстве. По сравнению с обычными пирометрами пользователи Trotec BP21WP appSensor получают дополнительные преимущества от сочетания appSensor и бесплатного приложения MultiMeasure Mobile в гибкости, наличия функций анализа, контроля данных и документирования, которыми комплектуются только более дорогостоящие измерительные приборы. Одним из вариантов является разноцветное графическое представление температурных кривых или распределения температуры на стене. С MultiMeasure Mobile, помимо отображения минимальных, максимальных и средних значений, вы можете вводить индивидуальные предельные значения - превышение или падение ниже этих порогов автоматически вызовет акустическую тревогу.
251 | Trotec BP25 - пирометр с измерением точки росы | + | 18000 | Измерение температуры поверхности, температуры воздуха, относительной влажности и температуры точки росы с помощью одного устройства; Сигналы тревоги точки росы, обозначенные изменением цвета дисплея, звукового сигнала тревоги и индикатора гистограммы; Бесконтактные измерения температуры поверхности от -50 °C до 260 °C; Оптическое разрешение 20:1; Индикация диаметра пятна измерения благодаря двойному лазерному целеуказателю; Дисплей с подсветкой; Функция автоматического отключения; Разработка, дизайн, производство: 100% Trotec; Оптимизированный для практического применения немецкий промышленный дизайн (защищен патентом); Оптимальное соотношение цены и качества.
252 | Trotec RP05 - пирометр |  | По запросу | Пирометр Trotec RP05.
253 | Trotec TP10 - пирометр | + | 79000 | Профессиональный пирометр TP10 сочетает в себе точные измерительные технологии, гибкие возможности применения и множество сложных измерительных функций с простыми характеристиками обработки. Будь то диагностика и техническое обслуживание систем отопления, кондиционирования и вентиляции, или обширные задачи по техническому обслуживанию в промышленном и строительном секторе - благодаря большому диапазону измерения, высокому оптическому разрешению, регулируемому коэффициенту излучения, этот прецизионный инфракрасный термометр идеально подходит для самых сложных измерительных задач. Высокое оптическое разрешение позволяет пирометру Trotec TP10 точно измерять температуру поверхности даже на очень маленьких компонентах и удаленных объектах. Встроенная функция регистрации данных позволяет сохранить до 30 точек измерения.
254 | Trotec TP7 - пирометр | + | 22900 | Пирометр Trotec TP7 бесконтактно измеряет температуру поверхности с помощью инфракрасного датчика. Для определения измеряемого пятна в устройство интегрирована многофункциональная лазерная указка.
255 | UNI-T UT300A+ - инфракрасный термометр (пирометр) цифровой |  | 1918.92 | Инфракрасный термометр модели UNI-T UT300A+ позволяют определять температуру поверхности путем измерения энергии инфракрасного излучения, которое она испускает.
256 | UNI-T UT300S - инфракрасный термометр (пирометр) цифровой |  | 2250.38 | Инфракрасный термометр UNI-T UT300S позволяет определить температуру поверхности путем измерения энергии инфракрасного излучения, которое она испускает.Бесконтактный инфракрасный термометр UNI-T UT300S имеет крайне низкий уровень потребления энергии, что позволяет использовать его в течение длительного времени без замены батарей и падения напряжения в процессе замера. Удобная конструкция делает измерения простыми и быстрыми.
257 | UNI-T UT301A+ - инфракрасный термометр (пирометр) цифровой |  | 4419.32 | Инфракрасный термометр UNI-T UT301A+ позволяет определять температуру поверхности путем измерения энергии инфракрасного излучения, которое она испускает.
258 | UNI-T UT301C+ - инфракрасный термометр (пирометр) цифровой |  | 5582.3 | Цифровой инфракрасный термометр-пирометр UNI-T UT301C+ - прочный высокоточный прибор, предназначенный для измерения. Есть возможность предварительно установить и сохранить 5 наборов значений коэффициента излучения.
259 | UNI-T UT302C+ - инфракрасный термометр (пирометр) цифровой |  | 7503.55 | Цифровой инфракрасный термометр-пирометр UNI-T UT302C+ - бесконтактный термометр, предназначенный для измерения температур поверхности в диапазоне от -32ºC до 1100ºC.
260 | UNI-T UT306A - пирометр портативный |  | 2674.85 | Инфракрасный пирометр UNI-T UT306A предназначен для бесконтактного измерения температуры. Стойкий к внешней среде, он обеспечивает точные измерения в различных условиях. Диапазон измеряемых температур составляет: -35...+300 °C, при этом погрешность измерения не более 2 %. Пирометр отличается удобством использования, компактным корпусом и небольшим весом.
261 | Victor 303B - дистанционный измеритель температуры (пирометр) |  | 1691 | Дистанционный измеритель температуры (пирометр) Victor 303B.
1.1.1.1 Аксессуары к пирометрам Fluke
1 | Fluke 80PJ-1 - точечные щупы (типа J) |  | 8280 | Точечные щупы (типа К). Диапазон измерений -40 to 260°C.
2 | Fluke 80PJ-EXT - набор проводов-удлинителей с термопарой типа J |  | 17640 | Комплект включает в себя 3 метра провода термопары и 1 пару мини-разъемов папа/мама. Максимальная измеряемая температура 260ºC.
3 | Fluke 80PK-1 - термопара (типа К) |  | 9600 | Термопара типа К. Диапазон измерений -40 to 260°C.
4 | Fluke 80PK-11 - термопарный датчик температуры типа K Flexible Cuff |  | 12480 | Термопарный датчик температуры типа K Flexible Cuff.
5 | Fluke 80PK-24 - воздушный зонд (типа К) |  | 40800 | Воздушный зонд (типа К). Диапазон измерений от -40 до 816ºC.
6 | Fluke 80PK-25 - термопара (типа К) |  | 36360 | Термопара (тип К). Диапазон измерений -40 to 350°C.
7 | Fluke 80PK-26 - универсальный датчик (типа К) |  | 40800 | Универсальный датчик (типа К). Диапазон измерений от -40 дл 816ºC.
8 | Fluke 80PK-27 - промышленный плоский зонд (типа К) |  | 116640 | Промышленный плоский зонд (типа К). Диапазон измерений -127 до 600°C.
9 | Fluke 80PK-3A - плоский зонд (типа К) |  | 70440 | Плоский зонд (типа К). Диапазон измерений от 0 до 260°C.
10 | Fluke 80PK-8 - датчик температуры с хомутом для труб (типа К) |  | 55320 | Датчик температуры с хомутом для труб (типа К). Диапазон измерений от -29 до 149°C для труб диаметром от 6.4 до 34.9 мм.
11 | Fluke 80PK-9 - зонд общего назначения (типа К) |  | 20520 | Зонд общего назначения (типа К). Диапазон измерений от -40°C до 260 °C.
12 | Fluke 80PK-EXT - набор проводов-удлинителей (типа К) |  | 17640 | Наборы проводов-удлинителей (типа К). Комплект включает в себя 3-х метровую термопару и 1 пару папа / мама мини-разъемов.
13 | Fluke 80PR-60 - датчик температуры |  | 22560 | Тип датчика: RTD (резистивный датчик температуры); Чувствительный элемент: Platinum 1 kΩ; Рабочий диапазон температур:от -40 °C до +260 °C; Погрешность: ± 1 °C; Гнездо: 3,5 мм (как для наушников); Диаметр датчика: 4,8 мм; Длина датчика: 90 мм; Длина кабеля (с удлинителем): 1000 мм; Для использования совместно с Fluke 66 и Fluke 68.
14 | Fluke 80PT-25 - термопара (типа T) |  | 32640 | Термопара (тип Т). Диапазон измерений -196 to 350°C
15 | Fluke 80PT-EXT - набор проводов-удлинителей с термопарой типа T |  | 17640 | Комплект включает в себя 3 метра провода термопары и 1 пару мини-разъемов папа/мама. Максимальная измеряемая температура 260ºC.
16 | Fluke VT04-Battery - аккумулятор для Fluke VT04 |  | По запросу | Литий-ионный аккумулятор для Fluke VT04.
1.1.1.2 Аксессуары к пирометрам Raytek
1.1.1.3 Аксессуары к пирометрам Testo
1 | 0516 8302 - защитный чехол для Testo 830 |  | По запросу | Кожаный чехол для защиты измерительного прибора, чехла для переноски на ремне
2 | 0554 0051 - самоклеющаяся пленка |  | По запросу | Самоклеющаяся пленка, напр. для полированных поверхностей (рулон, длина 10 м, ширина 25 мм)
1.1.1.4 Аксессуары к пирометрам Кельвин
1 | Адаптер CL420 (Д03) - токовая петля 4-20 мА (диапазон температур программируется) для серии Кельвин Компакт Д |  | 1920 | Адаптер CL420 (Д03)​​ обеспечивает сопряжение ИК-термометра КЕЛЬВИН с аналоговым регистрирующим устройством (интерфейс “Токовая петля 4-20 мА”) и компьютером (RS232), что позволяет проводить запись температуры в реальном времени. Адаптер CL420 (Д03)​​​ обеспечивает гальваническую развязку всех трёх устройств: КЕЛЬВИНА, аналогового регистратора и компьютера. В случае применения неэкранированной витой пары расстояние от КЕЛЬВИНА до Адаптера CL420 (Д03)​​ и от Адаптер CL420 (Д03)​​ до аналогового регистратора может достигать 100 и более метров. Расстояние от Адаптер CL420 (Д03)​​ до компьютера может доходить до нескольких метров.
2 | Адаптер CL420 (Д12) - токовая петля 4-20 мА в пульт АРТО (диапазон температур программируется) для серии пирометров с пультом АРТО |  | 2400 | Адаптер CL420 (Д12)​​ обеспечивает сопряжение ИК-термометра КЕЛЬВИН с аналоговым регистрирующим устройством (интерфейс “Токовая петля 4-20 мА”) и компьютером (RS232), что позволяет проводить запись температуры в реальном времени. Адаптер CL420 (Д12)​​​ обеспечивает гальваническую развязку всех трёх устройств: КЕЛЬВИНА, аналогового регистратора и компьютера. В случае применения неэкранированной витой пары расстояние от КЕЛЬВИНА до Адаптера CL420 (Д12)​​ и от Адаптер CL420 (Д12)​​ до аналогового регистратора может достигать 100 и более метров. Расстояние от Адаптер CL420 (Д12)​​ до компьютера может доходить до нескольких метров.
3 | Д02 блок питания - блок питания от сети 220 В |  | 840
1.1.1.5 Аксессуары к низкотемпературному пирометру С-20
1.1.1.6 Аксессуары к высокотемпературному пирометру С-500
1.1.1.7 Аксессуары к высокотемпературному пирометру С-700
1.1.2 Визуальные термометры (пирометры со встроенной цифровой камерой)
1 | ПрофКиП Т300 - тепловизионная камера |  | 64800 | ПрофКиП Т300 – самая доступная, легкая и простая в использовании тепловизионная камера, объединяющая в себе функции измерения температуры поверхности и тепловидения в режиме реального времени, существенно сокращая общее время, потраченное на проведение исследования. Лучший инструмент диагностирования и своевременного выявления потенциальных проблем, возможности применения которого практически не ограничены, и таким образом тепловизионная камера ПрофКиП Т300 может найти применение во всех сферах деятельности.
2 | DT-9860 - пирометр | + | 42246 | - 50ºC до +1000 ºC, Оптическое разрешение 50:1, погрешность ±1,0%, разрешение 0,1 ºC, фото (JPEG) и видео (3GP), USB, термопара типа К, двойной лазерный указатель
3 | DT-9862 - пирометр | + | 55126 | Пирометр DT-9862. Диапазон измерения температуры: -50...2200°C, точность: ±1%; оптическое разрешение: 50:1; коэффициент излучения: регулируемый 0,10...1,00; щуп ТХА: -50...1370°C; память: MicroSD до 8 Гб; Интерфейс: USB; встроенный щуп: 0...50°C, 0...90%RH; дисплей: 2,2", TFT, цветной; фотографии: 640х480 точек; видео: 240х320 точек; размеры: 205х155х62 мм; вес: 410 г.
4 | TC3231 - тепловая камера |  | По запросу
1.1.3 Тепловизоры
1 | МЕГЕОН 27300 - тепловизор |  | 125190 | МЕГЕОН 27300 - новинка в модельном ряду тепловизоров. Прибор получил камеру высокого разрешения и качественный тепловизионный датчик, благодаря чему он сочетает в себе функции измерителя температуры различных объектов, а также может формировать термические образы воздушных масс в зависимости от источников температурного излучения. Существенным преимуществом изделия является возможность отображения теплового изображения помещения на его же фоне в видимом свете, при этом глубину этого фона можно настроить. Это упрощает эксплуатацию и значительно ускоряет процесс работы без лишних затрат времени. Память позволяет сохранить до двадцати тысяч снимков, которые можно перенести на персональный компьютер для дальнейшей обработки. Корпус изготовлен из ABS-пластика с резиновыми вставками противоскольжения. В рукоятке предусмотрено монтажное отверстие для установки на штатив. Питание осуществляется многозаряжаемой аккумуляторной батареей 3,7 В 2000 мАч. Устройство по достоинству оценят профессионалы и любители.
2 | МЕГЕОН 27350 - тепловизор |  | 154910 | Тепловизор МЕГЕОН 27350 - новейшая и самая совершенная из моделей линейки, прошла адаптацию под нюансы эксплуатации российского рынка. Позволяет специалисту быстро провести диагностику, измерив температуру в диапазоне от -20 до +300 градусов. Управление состоит из минимального количества меню и кнопок, поэтому использование понятно, элементарно и не вызовет трудностей. Память 3Гб вмещает до 20000 отчётов с данными для последующей обработки.
3 | МЕГЕОН 27450 - тепловизор |  | 74610 | МЕГЕОН 27450 - новинка в модельном ряду тепловизоров. Прибор получил камеру высокого разрешения и качественный тепловизионный датчик, благодаря чему он сочетает в себе функции измерителя температуры различных объектов, а также может формировать термические образы воздушных масс в зависимости от источников температурного излучения. Существенным преимуществом изделия является возможность отображения теплового изображения помещения на его же фоне в видимом свете, при этом глубину этого фона можно настроить. Это упрощает эксплуатацию и значительно ускоряет процесс работы без лишних затрат времени. Память позволяет сохранить до двадцати тысяч снимков, которые можно перенести на персональный компьютер для дальнейшей обработки. Корпус изготовлен из ABS-пластика с резиновыми вставками противоскольжения. В рукоятке предусмотрено монтажное отверстие для установки на штатив. Питание осуществляется многозаряжаемой аккумуляторной батареей 3,7 В 2000 мАч. Устройство по достоинству оценят профессионалы и любители.
4 | МЕГЕОН 27452 - тепловизор |  | 87250 | МЕГЕОН 27452 - новинка в модельном ряду тепловизоров. Прибор получил камеру высокого разрешения и качественный тепловизионный датчик, благодаря чему он сочетает в себе функции измерителя температуры различных объектов, а также может формировать термические образы воздушных масс в зависимости от источников температурного излучения. Существенным преимуществом изделия является возможность отображения теплового изображения помещения на его же фоне в видимом свете, при этом глубину этого фона можно настроить. Это упрощает эксплуатацию и значительно ускоряет процесс работы без лишних затрат времени. Память позволяет сохранить до двадцати тысяч снимков, которые можно перенести на персональный компьютер для дальнейшей обработки. Корпус изготовлен из ABS-пластика с резиновыми вставками противоскольжения. В рукоятке предусмотрено монтажное отверстие для установки на штатив. Питание осуществляется многозаряжаемой аккумуляторной батареей 3,7 В 2000 мАч. Устройство по достоинству оценят профессионалы и любители.
5 | Снегирь 406МТ - тепловизионный комплекс |  | По запросу | Тепловизионный комплекс Снегирь 406 МТ с матрицей 640х480 для применения в промышленности и науке. Прибор обладает богатым функционалом, прочным и эргономичным корпусом, предоставляет возможность получать изображения идеального качества. Предназначен для работ, требующих бескомпромиссно точных измерений и анализа.
6 | Снегирь 516МТ - тепловизионный комплекс |  | По запросу | Тепловизионный комплекс Снегирь 516МТ с матрицей 160 x 120 для применения в промышленности и науке. Прибор обладает богатым функционалом, прочным и эргономичным корпусом, предоставляет возможность получать изображения идеального качества. Предназначен для работ требующих бескомпромиссно точных измерений и анализа. Встроенная камера видимого изображения. Тепловизионный комплекс Снегирь 516 МТ позволяет передавать видео термограммы на компьютер в реальном времени. Обработка термограмм с помощью специального программного обеспечения устанавливаемого на компьютер, возможность подключения через USB кабель.
7 | Снегирь 517МТ - тепловизионный комплекс |  | По запросу | Тепловизионный комплекс Снегирь 517МТ с матрицей 384x288 для применения в промышленности и науке. Прибор обладает богатым функционалом, прочным и эргономичным корпусом, предоставляет возможность получать изображения идеального качества. Предназначен для работ требующих бескомпромиссно точных измерений и анализа. Встроенная камера видимого изображения. Тепловизионный комплекс Снегирь 517МТ позволяет передавать видео термограммы на компьютер в реальном времени. Обработка термограмм с помощью специального программного обеспечения, устанавливаемого на компьютер, возможность подключения через USB кабель.
8 | Снегирь 518МТ - тепловизионный комплекс |  | По запросу | Тепловизионный комплекс Снегирь 518МТ с матрицей 480 x 360 для применения в промышленности и науке. Предназначен для работ, требующих бескомпромиссно точных измерений и анализа. Встроенная камера видимого изображения.
9 | ТермоВед 221МТ - тепловизионный комплекс |  | По запросу
10 | ТермоВед 222МТ - тепловизионный комплекс |  | По запросу
11 | ТермоВед 223МТ - тепловизионный комплекс |  | По запросу
12 | ТермоВед 224МТ - тепловизионный комплекс |  | По запросу
13 | Термовед 516 МТ - тепловизионный комплекс |  | 250000 | Тепловизионный комплекс Термовед 516 МТ с матрицей 160x120 для применения в промышленности и науке. Прибор обладает богатым функционалом, прочным и эргономичным корпусом, предоставляет возможность получать изображения идеального качества. Предназначен для работ, требующих бескомпромиссно точных измерений и анализа.
14 | Термовед 517 МТ - тепловизионный комплекс |  | 562000 | Тепловизионный комплекс Термовед 517 МТ с матрицей 384x288 для применения в промышленности и науке. Прибор обладает богатым функционалом, прочным и эргономичным корпусом, предоставляет возможность получать изображения идеального качества. Предназначен для работ, требующих бескомпромиссно точных измерений и анализа.
15 | ТермоВед АФ Холод - тепловизионный комплекс |  | По запросу
16 | ТермоВед Профи М - тепловизионный комплекс |  | По запросу | «ТермоВед Профи» имеет широкий температурный диапазон контролируемых температур (-20 до +700 °С) и более высокое разрешение датчика (180Х180). Это позволяет решать более широкий круг задач, выполнять отчеты более высокого качества.
17 | ТермоВедСтрой ТСМ - тепловизионный комплекс |  | По запросу | Используя тепловизионный комплекс «ТермоВедСтрой ТСМ» вы найдете скрытые недостатки зданий. Качество выполнения теплоизоляции ограждающих конструкций вы сразу обнаружите как обследуя объект внутри помещения, так и снаружи.
18 | Термограмма ТМ - тепловизионный комплекс |  | По запросу | Тепловизионный комплекс
19 | Термограмма ТМ &quot;Север&quot; - тепловизионный комплекс |  | По запросу | Тепловизионный комплекс
20 | Термограмма ТС - тепловизионный комплекс |  | По запросу | Тепловизионный комплекс
21 | Термограмма-Панорама - тепловизионный комплекс |  | По запросу | Новый тепловизионный комплекс позволяющий снимать в автоматическом режиме термограммы с высокой разрешающей способностью с большими углами обзора, с последующей автоматической связкой термограмм в панораму. Тепловизионный комплекс «Термограмма-Панорама», реально позволяет получать термограммы огромных объектов с одной точки съемки без помощи ручной работы оператора, как на стадии съемки, так и на стадии обработки термограмм на компьютере.
22 | ADA TemPro VISION - тепловизор |  | 29990 | Электронное устройство для измерения температуры в ИК спектре (прибор) ADA TemPro VISION предназначен для измерения и визуализации распределения температур на поверхностях объекта исследования бесконтактным методом. Прибор позволяет фиксировать видимое и инфракрасное (ИК) изображения вместе с измеренными/дополнительными данными и сохранять их на карте памяти для последующего анализа полученных данных, а также составления отчетов. Режим выделения точек с максимальной и минимальной температурами упрощает работу.
23 | C.A1950 - тепловизор |  | 252000
24 | C.A1954 - тепловизор |  | 393000
25 | DT-867 - тепловизор | + | 49969
26 | DT-870 - тепловизор | + | 46472 | Матрица: 80х80, чувствительность: 0,1 ºC., погрешность ±2°C, Передача через Bluetooth, Температура от -20 °С до +380 °С Автоматическое распознавание “горячих/холодных” областей, фонарик.
27 | DT-870Y - тепловизор |  | 48070
28 | DT-874 - тепловизор компактный |  | 43493 | Температурный диапазон объекта: –20 °C до +400 °C (–4 °F до +752 °F). ИК-разрешение: 120 х 90. Поле зрения (FOV) 50 ° x 37 °. режим фокусировки отсутствует. ЖК-дисплей 3,5 дюйма 240 х 320 пикселей. Карта памяти Micro SD. Габариты: 105 x 62 x 210 мм.
29 | DT-898 - мультиметр TRMS с встроенным тепловизором | + | 52440 | TrueRMS мультиметр U пост./перем. 1000В, погр. 0.8%, I пост./перем. 10A, погр. 1,5%, измерение сопр. 40МОм, емкость 4000мкФ, частота 10МГц, тепловизор - 20ºC до +260 ºC, 2.4'' TFT цветной ЖК-дисплей (4000), фонарик, Bluetooth.
30 | DT-979B - тепловизор |  | 98440 | Диапазон температур объекта: -20°С...+550°С. ИК-разрешение 256х192. Поле обзора (FOV) 50°x37°. Дисплей 2,8 дюйма ЖК, 240 × 320 пикселей. Видеозапись данных. Режим фокусировки отсутствует. Габариты: 224x77x96 мм. Хранение информации 8 Гб.
31 | DT-979D - тепловизор | + | 83720 | Диапазон температур объекта: -20°С до +550°С. ИК-разрешение 160х120. Поле обзора (FOV) 50°x37°. Дисплей 2,8 дюйма ЖК, 240x320 пикселей. Видеозапись данных. Режим фокусировки отсутствует. Габариты: 224x77x96 мм. Хранение информации 8 Гб.﻿
32 | DT-979E - тепловизор компактный |  | 73830 | Диапазон температур объекта: -20 °С до +550 °С. ИК-разрешение 120 х 90. Поле обзора (FOV) 50° x 37°. Дисплей 2,8 дюйма ЖК, 240 × 320 пикселей. Видеозапись данных. Режим фокусировки отсутствует. Габариты: 224 x 77 x 96 мм. Хранение информации 8 Гб.
33 | DT-982 - тепловизор | + | 216384 | Компактный тепловизор DT-982 с температурный диапазоном -20°C до +150°C / 0°C до +350°C, погрешность ±2°C или ±2% показания (температура окружающей среды 10 до 35°C, температура объекта >0°C). Ручная фокусировка, ЖК-экран, карта памяти MicroSD.
34 | DT-982Y - тепловизор |  | 204700 | Компактный тепловизор DT-982Y с матрицей 160х120, чувствительность 0,1 ºC, дисплей 2,8", 320 х 240, температурный диапазон: от -20 °С до +350 °С, захватыват изображения (JPEG) для просмотра на вашем ПК. Bluetooth BLE4.0, регистрация и передача данных тепловизора. Режим скрининга для измерения температуры тела.
35 | DT-983 - тепловизор | + | 100464 | Компактный тепловизор DT-982 с температурный диапазоном -20°C до +150°C / 0°C до +350°C, погрешность ±2°C или ±2% показания (температура окружающей среды 10 до 35°C, температура объекта >0°C). Ручная фокусировка, ЖК-экран, карта памяти MicroSD.
36 | DT-984 - тепловизор компактный |  | 44275 | Диапазон температур объекта: -20 °С до +550 °С/ ИК-разрешение 120 х 90. Поле обзора (FOV) 50° x 37°. Дисплей 3,5 дюйма ЖК, 640 × 480 пикселей, сенсорный. Видеозапись данных. Режим фокусировки отсутствует. Габариты: 224 x 77 x 96 мм; Хранение информации 8 Гб.
37 | DT-9868 - тепловизор | + | 47398 | Тепловизор DT 9868 наиболее недорогой тепловизор, оснащен матрицей 32х31, с чувствительностью 0,150 C. К особенностям тепловизора DT-9868 можно отнести несвойственную для тепловизоров начального уровня функциональность, а именно возможность слияния видимого и теплового изображений, автоматическая установка маркеров на наиболее нагретые и холодные точки, в том числе и в режиме видеокамеры. Термограммы, можно хранить на карте памяти microSD и переностить на ПК для документирования.
38 | DT-986H - тепловизор | + | 88228 | Диапазон температур объекта: -20°С до +550°С. ИК-разрешение 256х192. Поле обзора (FOV) 56°x42°. Дисплей 3,5 дюйма ЖК, 640х480 пикселей, сенсорный. Wi-F. Видеозапись данных. Фокусировка - фиксированная. Габариты: 224x77x96 мм. Хранение информации 8 Гб.
39 | DT-9875 - тепловизор портативный | + | 596629 | Тепловизор DT-9875 разработан так чтобы повседневная работа по энергоаудиту выполнялась быстрее, удобнее и более эффективно. К особенностям тепловизора DT-9875 относится большой дисплей чувствительный к касанию, поэтому работа с измерительными маркерами и областями стала максимально удобной. Просто устанавливаете/перемещаете маркер одним касанием к дисплею. Корпус тепловизора выполнен с ударопрочного пластика.
40 | DT-9887 - тепловизор | + | 216200 | Компактный тепловизор DT-9887 с разрешением 384х288, фокусировка ручная, увеличение 1-32х непрерывное, монитор 3,5 дюйма ЖК, сенсорный, чувствительность 0,05 ºC, погрешность ±2°C, передача через USB, температура от -20°С до +1500°С, хранение информации - 8 Гб, микро SD-карта или внутренний ЕММС 3,4 Гб. Интерфейс USB.
41 | DT-9889 - мультиметр TRMS с встроенным тепловизором | + | 60812 | TrueRMS мультиметр U пост./перем. 1000В, погр. 0.8%, I пост./перем. 10A, погр. 1,2%, измерение сопр. 60МОм, емкость 6000мкФ, частота 10МГц, тепловизор - 20ºC до +260 ºC, матрица 80 × 80 пикселей, 2.4'' TFT цветной ЖК-дисплей (6000), фонарик, Bluetooth, память microSD card.
42 | DT-9897 - тепловизор | + | 444360 | Компактный тепловизор DT-9897 с разрешением: 384х288, диапазон температур объекта от -20°С до +650ºС, поле обзора (FOV) 41,3х31,1, увеличение 1-32х непрерывное, монитор 3,5 дюйма ЖК, сенсорный, чувствительность: 0,05ºC, погрешность ±2°C, передача через USB, хранение информации - 8Гб, микро SD-карта или внутренний ЕММС 3,4 Гб, интерфейс: USB, Wi-Fi; видеозапись данных; фокусировка ручная.
43 | DT-9897H - тепловизор | + | 495879 | Компактный тепловизор DT-9897H с разрешением: 384х288, диапазон температур объекта от -20°С до +1500ºС, поле обзора (FOV) 41,5°x 31,1°, увеличение 1-32х непрерывное, монитор 3,5 дюйма ЖК, сенсорный, чувствительность: 0,05ºC, погрешность ±2°C, передача через USB, хранение информации - 8Гб, микро SD-карта или внутренний ЕММС 3,4 Гб, интерфейс: USB, Wi-Fi; видеозапись данных; фокусировка ручная.
44 | FLIR MR160 - тепловизионный влагомер |  | По запросу | Влагомер FLIR MR160 — это первый инструмент в своем роде. Он оснащен встроенной тепловизионной камерой и является единственным влагомером, показывающим, где необходимо проводить измерения для ИК-исследования проблемы. Благодаря технологии IGM (Infrared Guided Measurement) MR160 помогает быстро находить и локализовать влажные участки, наглядно показывая область для снятия точных показаний. Встроенный бесконтактный датчик и внешний контактный щуп позволяют выполнять как бесконтактные, так и контактные измерения. FLIR MR160 обладает прочной конструкцией и поставляется с лучшей гарантией в своей отрасли. Это готовый инструмент для устранения неполадок. Кроме того, он отлично дополнит любую имеющуюся у вас тепловизионную камеру высокого разрешения. Он помогает обнаруживать скрытые проблемы, связанные с влажностью, и эффективнее получать достоверные данные.
45 | FLIR ONE PRO for Android MICRO-USB - тепловизор для смартфона |  | По запросу | Тепловизор для смартфона FLIR ONE Pro for Android MICRO-USB - новый профессиональный мобильный тепловизор третьего поколения. Совместим с мобильными устройствами Apple. Тепловизор для смартфона FLIR ONE Pro for Android MICRO-USB - способен находить скрытые проблемы еще быстрее, чем когда-либо. С увеличенным разрешением обработки изображения VividIR, добавленной перспективой FLIR MSX® и удобством регулируемого разъема OneFit™, FLIR ONE for Android MICRO-USB работает так же усердно и быстро, как и Вы. Являетесь ли Вы профессионалом или просто сосредоточены на своих небольших проектах, FLIR ONE Pro for Android MICRO-USB имеет весь необходимый инструментарий и по доступной цене.
46 | FLIR ONE PRO for Android USB-C - тепловизор для смартфона |  | По запросу | Тепловизор для смартфона FLIR ONE Pro for Android USB-C - новый профессиональный мобильный тепловизор третьего поколения. Совместим с мобильными устройствами Apple. Тепловизор для смартфона FLIR ONE Pro for Android USB-C - способен находить скрытые проблемы еще быстрее, чем когда-либо. С увеличенным разрешением обработки изображения VividIR, добавленной перспективой FLIR MSX® и удобством регулируемого разъема OneFit™, FLIR ONE for Android USB-C работает так же усердно и быстро, как и Вы. Являетесь ли Вы профессионалом или просто сосредоточены на своих небольших проектах, FLIR ONE Pro for Android USB-C имеет весь необходимый инструментарий и по доступной цене.
47 | FLIR ONE PRO LT (iOS) - тепловизор для смартфона |  | По запросу | Тепловизор для смартфона FLIR ONE Pro LT (iOS) - новый профессиональный мобильный тепловизор третьего поколения. Совместим с мобильными устройствами Apple. Тепловизор для смартфона FLIR ONE Pro LT (iOS) - способен находить скрытые проблемы еще быстрее, чем когда-либо. С увеличенным разрешением обработки изображения VividIR, добавленной перспективой FLIR MSX® и удобством регулируемого разъема OneFit™, FLIR ONE Pro LT (iOS) работает так же усердно и быстро, как и Вы. Являетесь ли Вы профессионалом или просто сосредоточены на своих небольших проектах, FLIR ONE Pro LT (iOS) имеет весь необходимый инструментарий и по доступной цене.
48 | FLIR ONE PRO LT для Android (USB Micro) - тепловизор для смартфона |  | По запросу | Тепловизор для смартфона FLIR ONE Pro LT (Android USB Micro) - новый профессиональный мобильный тепловизор третьего поколения. Совместим с мобильными устройствами на платформе Android. Тепловизор для смартфона FLIR ONE Pro LT (Android USB Micro) - способен находить скрытые проблемы еще быстрее, чем когда-либо. С увеличенным разрешением обработки изображения VividIR, добавленной перспективой FLIR MSX® и удобством регулируемого разъема OneFit™, FLIR ONE Pro LT (Android USB Micro) работает так же усердно и быстро, как и Вы. Являетесь ли Вы профессионалом или просто сосредоточены на своих небольших проектах, FLIR ONE Pro LT (Android USB Micro) имеет весь необходимый инструментарий и по доступной цене.
49 | FLIR ONE PRO LT для Android (USB-C) - тепловизор для смартфона |  | По запросу | Тепловизор для смартфона FLIR ONE Pro LT (Android USB-C) - новый профессиональный мобильный тепловизор третьего поколения. Совместим с мобильными устройствами на платформе Android. Обладает версией разъема USB-C, который позволяет пользователю устанавливать камеру любой стороной. Тепловизор для смартфона FLIR ONE Pro LT (Android USB-C) - способен находить скрытые проблемы еще быстрее, чем когда-либо. С увеличенным разрешением обработки изображения VividIR, добавленной перспективой FLIR MSX® и удобством регулируемого разъема OneFit™, FLIR ONE Pro LT (Android USB-C) работает так же усердно и быстро, как и Вы. Являетесь ли Вы профессионалом или просто сосредоточены на своих небольших проектах, FLIR ONE Pro LT (Android USB-C) имеет весь необходимый инструментарий и по доступной цене.
50 | FLIR ONE PRO для iOS - тепловизор для смартфона |  | По запросу | Тепловизор для смартфона FLIR ONE Pro for iOS - новый профессиональный мобильный тепловизор третьего поколения. Совместим с мобильными устройствами Apple. Тепловизор для смартфона FLIR ONE Pro for iOS - способен находить скрытые проблемы еще быстрее, чем когда-либо. С увеличенным разрешением обработки изображения VividIR, добавленной перспективой FLIR MSX® и удобством регулируемого разъема OneFit™, FLIR ONE Pro for iOS работает так же усердно и быстро, как и Вы. Являетесь ли Вы профессионалом или просто сосредоточены на своих небольших проектах, FLIR ONE Pro for iOS имеет весь необходимый инструментарий и по доступной цене.
51 | Fluke 279 FC I/B - мультиметр-тепловизор | + | По запросу
52 | Fluke 279 FC/iFlex - мультиметр-тепловизор с гибкими клещами и футляром | + | По запросу | Мультиметр-тепловизор Fluke 279 FC с измерением истинных среднеквадратических значений помогает быстро и надежно обнаружить, устранить, оценить и внести в отчет многие проблемы электрооборудования, и можно быть уверенным в том, что проблема решена.
53 | Fluke Ti480 PRO - тепловизор | + | цена по запросу
54 | Fluke Ti480-PRO 9Гц - тепловизор | + | По запросу
55 | Fluke TIS20+ 9Гц - тепловизор | + | По запросу | Fluke TiS20+ представляет собой портативную инфракрасную камеру, которую можно применять в различных областях. Прибор можно использовать для поиска неисправностей, профилактического и предупредительного обслуживания, диагностики состояния зданий, а также для исследований и разработок. Прибор отображает тепловые изображения на сенсорном ЖК-экране промышленного качества с высоким разрешением. Прибор сохраняет изображения во внутренней памяти устройства или на карте SD, затем их можно передавать на ПК через непосредственное US -подключение к ПК, а также беспроводным способом на ПК или на мобильное устройство.
56 | Fluke TIS20+ MAX 9Гц - тепловизор | + | По запросу | Fluke TIS20+ MAX 9Гц представляет собой портативную инфракрасную камеру, которую можно применять в различных областях. Прибор можно использовать для поиска неисправностей, профилактического и предупредительного обслуживания, диагностики состояния зданий, а также для исследований и разработок. Прибор отображает тепловые изображения на сенсорном ЖК-экране промышленного качества с высоким разрешением.
57 | Fluke TiS55+ - тепловизор | + | По запросу
58 | Fluke TIS60+ - тепловизор | + | цена по запросу | Fluke TiS60+ представляет собой портативную инфракрасную камеру, которую можно применять в различных областях. Прибор можно использовать для поиска неисправностей, профилактического и предупредительного обслуживания, диагностики состояния зданий, а также для исследований и разработок. Разрешение 320 × 240; Испытание на падение с высоты 2 метра; Технология смешивания изображений IR Fusion™; Фиксированная фокусировка; Измерение температуры до 400 °C.
59 | Fluke TIS60+ 9Гц - тепловизор | + | По запросу | Fluke TiS60+ представляет собой портативную инфракрасную камеру, которую можно применять в различных областях. Прибор можно использовать для поиска неисправностей, профилактического и предупредительного обслуживания, диагностики состояния зданий, а также для исследований и разработок. Разрешение 320 × 240; Испытание на падение с высоты 2 метра; Технология смешивания изображений IR Fusion™; Фиксированная фокусировка; Измерение температуры до 400 °C.
60 | Fluke TiS75+ - тепловизор | + | По запросу
61 | Fluke TiX580 - тепловизор | + | цена по запросу | Тепловизор Fluke TiX580 создает высококачественные изображения с разрешением 640 x 480 при уникальном соотношении функциональности и цены.
62 | Fluke TiX580 9 Гц - тепловизор | + | По запросу | Тепловизор Fluke TiX580 создает высококачественные изображения с разрешением 640 x 480 при уникальном соотношении функциональности и цены.
63 | Guide D160 - интеллектуальный тепловизор | + | По запросу | Работа с интеллектуальной поддержкой. Приемлемая цена. Интеллектуальная тепловизионная камера, серия D,отличается простотой, компактностью и эргономичностью. Она оснащена 4 дюймовым сенсорным экраном с подсветкой с операционной системой Android с интуитивно-понятным дружественным интерфейсом для простоты применения. На каждом этапе работы предлагаются профессиональные подсказки, с помощью которых новичок-пользователь быстро приобретет необходимый опыт. Благодаря высокой разрешающей способности тепловизора и различным высокоэффективным функциям, изделие серии D является идеальным тепловизионным оборудованием для проведения проверок в электротехнике, технического обслуживания оборудования и проверки зданий.
64 | Guide D160F - интеллектуальный тепловизор |  | По запросу | Работа с интеллектуальной поддержкой. Приемлемая цена. Интеллектуальная тепловизионная камера, серия D,отличается простотой, компактностью и эргономичностью. Она оснащена 4 дюймовым сенсорным экраном с подсветкой с операционной системой Android с интуитивно-понятным дружественным интерфейсом для простоты применения. На каждом этапе работы предлагаются профессиональные подсказки, с помощью которых новичок-пользователь быстро приобретет необходимый опыт. Благодаря высокой разрешающей способности тепловизора и различным высокоэффективным функциям, изделие серии D является идеальным тепловизионным оборудованием для проведения проверок в электротехнике, технического обслуживания оборудования и проверки зданий.
65 | Guide D192F - тепловизор | + | По запросу | Эргономичный дизайн, экран высокой четкости и встроенный осветлитель – лишь малая часть того, чем может похвастаться тепловизор D192F. Одна из главных характерных особенностей модели заключается в её универсальности – прибор обладает функцией электрической фокусировки, поддерживает четыре презентации изображения (ИК, видимый, PIP и MIF), а также позволяет дополнительно подключать внешние объективы. Модель D192F оснащена мощным аккумулятором, который способен работать без перерывов на протяжении 4 часов. Передавать полученное изображение можно посредством Wi-Fi, а также съемной SD-карты (ограничение до 32Гб).
66 | Guide D192M - тепловизор | + | По запросу | Главная особенность модели Guide D192M заключается в продуманной эргономике и повышенных показателях прочности. Производитель утверждает, что прибор может пережить падение даже с высоты 2м, предоставляя на этот случай официальный сертификат. Тепловизор Guide D192M работает на базе Android и позволяет передавать полученное изображение на мобильные терминалы посредством Wi-Fi соединения. В стандартную комплектацию оборудования входит мощный аккумулятор, адаптер питания, USB и HDMI кабель, перчатка для сенсорного экрана, кейс для транспортировки и съемная карта памяти на 16 Гб. Устройство имеет два режима записи изображения: 192х144, 384х288 с автоматической и электрической фокусировкой.
67 | Guide D384A - тепловизор | + | По запросу | Тепловизор Guide D384A отличается удобным дизайном, что обеспечивает комфортное использование даже на протяжении длительного времени. Еще одной особенностью является мощный сенсорный экран на 4 дюйма, обладающий регулируемой яркостью и повышенным качеством изображения. Прибор может выдавать изображение в четырех форматах: ИК, видимый, PIP и MIF. Помимо этого, в комплекте с прибором идет сразу несколько съемных объективов для профессионального и высокоточного анализа. Передавать полученные изображения на мобильный терминал можно через Wi-Fi, USB, HDMI или посредством SD-карты. Емкости батареи данной модели хватает на 4 часа бесперебойной работы.
68 | Guide D384F - тепловизор | + | По запросу | Тепловизор Guide D384F функционирует на базе ОС Android, передача полученных изображений возможна любым доступным способом – Wi-Fi, USB, HDMI. Встроенная камера на 4 мегапикселя позволяет выдавать изображение в высоком качестве, что существенно упрощает мониторинг за рабочими процессами . Кадры сменяются с частотой в 25Гц, а за их адаптацию отвечают технологии ИК и функция видимого изображения. Дополнительные наборы объективов и встроенный осветлитель позволят легко сравнивать видимые фотографии с ИК-изображениями, находя имеющиеся проблемы. Модель Guide D384F применяется в сфере строительства, промышленного производства и на электроэнергетических объектах.
69 | Guide D384M - тепловизор | + | Цена действительна на товары со склада | Тепловизор Guide D384M позволяет обеспечивать мониторринг за изменениями тепловых показателей в режиме реального времени, а также передавать полученное изображение на мобильные терминалы посредством беспроводного Wi-Fi соединения. Дополнительно к прибору могут подключаться съемные объективы, что позволяет изменять охват исследуемой области или повышать чувствительность к изменению температурного режима. Мощного аккумулятора модели D384M хватит примерно на 4 часа работы, а производительное зарядное устройство позволяет восполнять энергию буквально за 15 минут. Искусственный интеллект в виде IrAnalyzer позволит в один миг преобразовывать полученное изображение в график, для этого достаточно подключить тепловизор Guide D384M к компьютеру.
70 | Guide D400 - интеллектуальный тепловизор | + | По запросу | Работа с интеллектуальной поддержкой. Приемлемая цена. Интеллектуальная тепловизионная камера, серия D,отличается простотой, компактностью и эргономичностью. Она оснащена 4 дюймовым сенсорным экраном с подсветкой с операционной системой Android с интуитивно-понятным дружественным интерфейсом для простоты применения. На каждом этапе работы предлагаются профессиональные подсказки, с помощью которых новичок-пользователь быстро приобретет необходимый опыт. Благодаря высокой разрешающей способности тепловизора и различным высокоэффективным функциям, изделие серии D является идеальным тепловизионным оборудованием для проведения проверок в электротехнике, технического обслуживания оборудования и проверки зданий.
71 | Guide D400A - интеллектуальный тепловизор |  | По запросу | Работа с интеллектуальной поддержкой. Приемлемая цена. Интеллектуальная тепловизионная камера, серия D,отличается простотой, компактностью и эргономичностью. Она оснащена 4 дюймовым сенсорным экраном с подсветкой с операционной системой Android с интуитивно-понятным дружественным интерфейсом для простоты применения. На каждом этапе работы предлагаются профессиональные подсказки, с помощью которых новичок-пользователь быстро приобретет необходимый опыт. Благодаря высокой разрешающей способности тепловизора и различным высокоэффективным функциям, изделие серии D является идеальным тепловизионным оборудованием для проведения проверок в электротехнике, технического обслуживания оборудования и проверки зданий.
72 | Guide D400F - интеллектуальный тепловизор |  | По запросу | Работа с интеллектуальной поддержкой. Приемлемая цена. Интеллектуальная тепловизионная камера, серия D,отличается простотой, компактностью и эргономичностью. Она оснащена 4 дюймовым сенсорным экраном с подсветкой с операционной системой Android с интуитивно-понятным дружественным интерфейсом для простоты применения. На каждом этапе работы предлагаются профессиональные подсказки, с помощью которых новичок-пользователь быстро приобретет необходимый опыт. Благодаря высокой разрешающей способности тепловизора и различным высокоэффективным функциям, изделие серии D является идеальным тепловизионным оборудованием для проведения проверок в электротехнике, технического обслуживания оборудования и проверки зданий.
73 | Guide IPT384 - высокопроизводительная термографическая он-лайн ИК камера |  | цена по запросу | Серия IPT — это IP-камера с выдающимися характеристиками и высокой чувствительностью. Используемый неохлажаемый матричный детектор компактен, легок и надежен. Серия IPT разработана на основе протокола общего интерфейса, мощное программное обеспечение и простой в использовании SDK упрощают интеграцию.
74 | Guide IPT640 - высокопроизводительная термографическая он-лайн ИК камера |  | цена по запросу | Серия IPT — это IP-камера с выдающимися характеристиками и высокой чувствительностью. Используемый неохлажаемый матричный детектор компактен, легок и надежен. Серия IPT разработана на основе протокола общего интерфейса, мощное программное обеспечение и простой в использовании SDK упрощают интеграцию.
75 | Guide MobIR 2S - тепловизор для смартфона с автофокусировкой | + | По запросу | Серия МоblR 2 - это новое поколение ИК тепловизоров для смартфонов, запущенная в производство компанией Guide sensmart. Первый в мире инфракрасный модуль с автофокусировкой WLP с увеличенной разрешающей способностью и техническими характеристиками, сопоставимыми с профессиональными тепловизорами. С помощью данного изделия можно увидеть то, что невидимо для невооруженного глаза; а также выполнять измерения в режиме реального времени, изделие используется как прибор ночного видения, для фотографирования и видеосъемок и других целей через мобильное приложение. Он является вашим круглосуточным помощником в ежедневной работе в быту и в путешествиях.
76 | Guide MobIR 2T - тепловизор для смартфона с автофокусировкой | + | По запросу | Серия МоblR 2 - это новое поколение ИК тепловизоров для смартфонов, запущенная в производство компанией Guide sensmart. Первый в мире инфракрасный модуль с автофокусировкой WLP с увеличенной разрешающей способностью и техническими характеристиками, сопоставимыми с профессиональными тепловизорами. С помощью данного изделия можно увидеть то, что невидимо для невооруженного глаза; а также выполнять измерения в режиме реального времени, изделие используется как прибор ночного видения, для фотографирования и видеосъемок и других целей через мобильное приложение. Он является вашим круглосуточным помощником в ежедневной работе в быту и в путешествиях.
77 | Guide Mobir Air - тепловизор для смартфона | + | По запросу | С его помощью можно быстро и точно найти и устранить неполадки в системе отопления, вентиляции и кондиционирования воздуха, эффективно и безопасно обнаружить проблемы в здании, проверить неисправности электропроводки, а также использовать его для контроля в ночное время. В смартфоне реализована уникальная функция скрининга температуры тела в потоке, что позволяет использовать его для нахождения людей с повышенной температурой.
78 | Guide P120V - портативный тепловизор | + | 49900 | Guide P120V – это карманный тепловизор для обслуживания электрооборудования и осмотра зданий. Частота кадров 25Гц, матрица 120×90 при 17 мкм. Выполнен в виде компактного цифрового фотоаппарата, в прочном корпусе со степенью защиты IP54, не боится падений с высоты 1м. Позволяет быстро обнаруживать потенциальные проблемы. В тепловизор дополнительно встроена дневная камера, снимает фото и видео в инфракрасном и видимом спектрах, может обмениваться изображениями по Wi-Fi. Это действительно удобный тепловизор, который умещается в кармане для быстрого и точного теплового контроля в любое время. Guide P120V оснащен 3,5-дюймовым сенсорным ЖК-дисплеем для простого управления и поддерживает функцию «картинка в картинке», плавное масштабирование, оповещение о макс. и мин. температуре, облачный сервис и мобильное приложение. Внутренняя карта памяти на 4Гб позволяет хранить до 500 тепловизионных изображений. Есть специальное ПО для анализа ик-снимков на ПК.
79 | Guide PC210 - инструментальная тепловизионная камера | + | 60900 | Инструментальная ручная тепловизионная камера Guide PC210 с превосходными техническими характеристиками и качеством изображения и заряжаемым аккумулятором. Эта тпеловизионная камера включает ИК детектор 256 х 192 и камеру видимого диапазона 2 Мп. Изделие создано на базе технологии повышения качества составных ИК изображений New SharpIR и обеспечивает детальную тепловизионную съемку ИК изображений в сочетании с гибридными методами визуализации, способствуя оперативному поиску возможных неисправностей.
80 | Guide PC230 - инструментальная тепловизионная камера | + | 80900 | Инструментальная ручная тепловизионная камера Guide PC230 с превосходными техническими характеристиками и качеством изображения и заряжаемым аккумулятором. Эта тпеловизионная камера включает ИК детектор 256 х 192 и камеру видимого диапазона 2 Мп. Изделие создано на базе технологии повышения качества составных ИК изображений New SharpIR и обеспечивает детальную тепловизионную съемку ИК изображений в сочетании с гибридными методами визуализации, способствуя оперативному поиску возможных неисправностей.
81 | Guide PF210 - карманная тепловизионная камера |  | 84900 | Карманная тепловизионная камера Guide PF210 - это профессионалный бесконтактный инструмент для диагностики электрооборудования. Устройство оснащено инфракрасным детектором разрешением 256 × 192 пикселей с температурным диапазоном от -20°C до 550°C, камерой видимого диапазона разрешением 5 МП и 3,5-дюймовым сенсорным экраном.Высокая детализация тепловизионного изображения, простота эксплуатации и встроенный модуль Wi-Fi делают эту камеру профессиональным инструментом, несмотря на компактные размеры.
82 | Guide PS400 - тепловизор | + | По запросу | Тепловизор Guide PS400 – модель ик-камеры, которая имеет широкий спектр применения и обладает удобным эргономичным дизайном, интуитивно-простым управлением и оснащен автофокусом в 0,4 секунды. Цифровая камера имеет 13 мегапикселей, и устройство распознает голоса с помощью встроенного ИИ. Из неоспоримых преимуществ модели – тепловизор поддерживает четыре вида изображения, среди которых – режим MIF, картинка которого сочетает в себе тепловую картинку с видимой. С помощью легкого подключения к Wi-Fi можно передавать полученные данные по сети или загружать их в облако. Из явных преимуществ тепловизионного мониторинга: интуитивно понятное выявление аномальных по температуре зон; прогноз о неполадках на производстве, экономия времени. Время экономится за счет того, что с помощью ик-камеры можно издалека осмотреть огромную площадь, не подходя к опасной зоне близко. Отлично работает при любых погодных условиях – туман или дождь не мешает обзору.
83 | Guide PS600 - тепловизор | + | По запросу | Тепловизор Guide PS600 – это ик-камера для работ по техническому обслуживанию и значительно ускоряет работы по осмотру и устранению неисправностей на объекте. Тепловизор отлично подходит для проверок контроля производства, исследовательских работ, выявлений неполадок и инспекции металлургии.
84 | Guide PS610 - тепловизор | + | По запросу | Ик-камера Guide PS610 – отличная представительница серии PS, которая оборудована новыми технологиями, которые значительно облегчат работу любого специалиста даже на самых сложных объектах. Тепловизор предназначен для исследовательских работ, металлургии, проверки ОРУ, ЗРУ и проверки электроустановок.
85 | Guide PS800 - тепловизор | + | По запросу | Тепловизионый мониторинг объекта требуется для выявления неполадок на объекте. Тепловизор Guide PS800 оборудован новейшими технологиями и обладает широким спектром возможностей – им можно проверять электросистемы, нефтехимические предприятия, металлургию, контролировать производство и другое.
86 | Guide PT650 - тепловизор |  | По запросу | Тепловизор Guide PT650 предназначен для обследования электрооборудования, промышленных зданий или ЛЭП, оснащён матрицей с разрешением 640 x 512 пикселей. «Умное» увеличение разрешения до 1280 x 1024 пикселей для максимальной детализации термограммы. Super Resolution позволяет тепловизору регистрировать больше температурных значений без использования дорогостоящих детекторов более высокого разрешения. Технология полезна при измерениях малых объектов (например, печатные платы, электрические компоненты), или же при детальном анализе термограмм на ПК после тепловизионного обследования. Поможет и при проведении превентивной диагностики в промышленности для предупреждения повреждений компонентов оборудования (тепловые нарушения).
87 | Guide PT850 - тепловизор |  | По запросу | Guide PT850 - тепловизор для экспертов в области тепловизионного обследования зданий, энергоаудита предприятий, тепловизионного контроля в электроэнергетике. Guide PT850 оснащён матрицей с разрешением 1024×768, частотой кадров 30 Гц/9 Гц. Тепловизор предназначен для поиска неисправностей и профилактического обслуживания, незаменимый инструмент диагностики для электриков и специалистов в различных отраслях промышленности. Будет полезен для сервисных организаций, которые работают в сфере диагностики зданий и профессионально занимаются тепловизионным обследованием.
88 | Guide PT870 - тепловизор |  | По запросу | Guide PT870 - профессиональный измерительный HD тепловизор с матрицей 1280 x 1024 пикселей для экспертов в области энергетического обследования, диапазон измерения температур от -40 °C до 2500 °C. Это лучшая тепловизионная камера для энергоаудита зданий и промышленных объектов. Тепловизор предназначен для поиска неисправностей и профилактического обслуживания оборудования, незаменимый инструмент диагностики для электриков и специалистов в различных отраслях промышленности. Guide PT870 будет полезен для сервисных компаний, которые оказывают услуги по диагностике зданий и сооружений, профессионально занимаются энергоаудитом промышленных и металлургических предприятий. Незаменимый инструмент для поиска неисправностей, обслуживания и обследования электрических систем, механического оборудования и ограждающих конструкций зданий.
89 | Guide T120 - портативный тепловизор | + | 33900 | Серия Т тепловизоров в базовой комплектации - это доступный инструмент для измерения температуры, широко используемый для диагностики зданий, проверок работоспособности систем ОВиКВ, электротехнических систем и пр. Продукция полностью исключает недостатки, свойственные инфракрасным термометрам с одноточечным целеуказателем, обеспечивая повышенную эффективность, безопасность и быстроту при работе. Изделие оснащено ИК модулями собственной разработки компании Guide, ИК модули 120х90 с автофокусом WLP, серия Т120, мгновенно отображают радиометрические данные с разрешающей способностью в 10800 пикселей, способствуя таким образом оперативному обнаружению больших участков и точному определению точечных дефектов.
90 | Guide T120V - портативный тепловизор | + | 50900 | Серия Т тепловизоров в базовой комплектации - это доступный инструмент для измерения температуры, широко используемый для диагностики зданий, проверок работоспособности систем ОВиКВ, электротехнических систем и пр. Продукция полностью исключает недостатки, свойственные инфракрасным термометрам с одноточечным целеуказателем, обеспечивая повышенную эффективность, безопасность и быстроту при работе. Изделие оснащено ИК модулями собственной разработки компании Guide, ИК модули 120х90 с автофокусом WLP, серия Т120, мгновенно отображают радиометрические данные с разрешающей способностью в 10800 пикселей, способствуя таким образом оперативному обнаружению больших участков и точному определению точечных дефектов.
91 | Guide С400 - высокотехнологичный тепловизор | + | По запросу | Профессиональный тепловизор Guide C400 из линейки самых продвинутых измерительных тепловизоров компании Guide Infrared. Оснащён встроенными GPS и Wi-Fi модулями, поворотным сенсорным 25mm/F1.0 объективом, матрицей с разрешением 384×288 пикселей. Высокое разрешение до 120 000 ик-пикселей позволяет быстро выявлять перегрев электрики и механизмов. Эргономичный вращающийся ЖК-дисплей и конструкция объектива позволяют измерять температуру в труднодоступных местах. Тепловизор работает под ОС Android. Это ещё одно довольно существенное преимущество в пользу Guide, позволяющее использовать приложения других разработчиков, создавать собственные приложения для тепловизора под конкретные задачи. А благодаря Wi-Fi модулю в тепловизоре вы можете настроить автоматическую синхронизацию фото и видео с аккаунтом Google. Ваши термограммы и инфракрасное видео будут под надёжной охраной и доступны для последующего анализа из любой точки, где бы вы ни находились. Тепловизором можно управлять удалённо со своего смартфона. Есть функция автоматических отчётов, которая позволяет быстро и без особых усилий создать и распечатать отчёт о проделанной работе.
92 | Guide С640 - высокотехнологичный тепловизор | + | По запросу | Guide C640 относится к профессиональной линейке тепловизоров компании Wuhan Guide Infrared. Тепловизор оснащён матрицей 640×480 пикселей, встроенным GPS модулем, работает под Android ОС. Максимальное разрешение до 307 200 ик-пикселей позволяет быстро выявлять перегрев оборудования и электрических компонентов, измерять температуру в диапазоне от -20 до 2000 градусов Цельсия. Все данные отображаются на 5-дюймовом ЖК-дисплее. Эргономичный вращающийся ЖК-дисплей и конструкция объектива позволяют удобно контролировать любые объекты. Тепловизор работает под управлением операционной системе Android, его можно использовать не только как тепловизионную камеру, но и как мобильное устройство для универсальных прикладных программ. Вы можете устанавливать приложения для тепловизоров от других производителей, а если у вас в штате есть программисты, можете разрабатывать собственное ПО под конкретные задачи.
93 | Guide С640Pro - высокотехнологичный тепловизор | + | По запросу | Тепловизор Guide C640Pro оснащён большой матрицей разрешением 640×480 пикселей. Позволяет измерять температуру в диапазоне от -40 до +2000 ºC. Этот тепловизор наделён максимальными возможностями из всей линейки компании Guide Infrared. По своим характеристикам он не уступает аналогичным камерам от компаний FLIR и Fluke, по некоторым параметрам их превосходит, по цене в том числе. Максимальное разрешение тепловизионного изображения составляет 307.200 пикселей. Высокая температурная чувствительность тепловизора 30мК позволяет увидеть мельчайшие перепады температур исследуемого объекта. Частота кадров 50Гц/60Гц, 9Гц – опционально. Два типа фокусировки: ручная (моторизованная) и автоматическая. В комплекте стандартный объектив 24.6° x 18.5° /25mm/F1.0, но можно выбрать и другие: широкоугольный 45.4°×34.9°/13mm/F1.1 , телеобъектив 11.3° x 8.5° /55mm/F1.1 , супертелеобъектив 85mm/7.3°× 5.5°/0.2mrad/4м.
94 | Guide С800Pro - высокотехнологичный тепловизор | + | По запросу | Профессиональная тепловизионная камера Guide C800Pro предназначена для облегчения, ускорения и повышения точности работ по технической диагностике, обслуживанию и устранению неисправностей. В ней используется новое поколение неохлаждаемых ИК-детекторов на оксиде ванадия (VOx), что обеспечивает более четкое тепловое изображение и высокую точность измерений. Поворотный оптический блок и качественный экран, видеокамера с разрешением до 13 мегапикселей, высокоточный дальномер, матрица с разрешением 1024×768 пикселей, а также встроенные программные функции, такие как интеллектуальное распознавание голоса и текста, умное измерение по области, гибкая настройка коэффициента излучения по областям, Super-Resolution, позволяют максимально удовлетворить потребности всех специалистов по термографии. Guide C800Pro применяется для обследования зданий и электрооборудования, тепловизионного обследования объектов электроэнергетики. Используется для технического обслуживания важного нефтегазового оборудования и резервуаров, выявляет дефекты теплоизоляции и утончения стенок труб, проверяет уровень жидкости в резервуарах.
95 | Hikmicro B10 - ручная тепловизионная камера | + | По запросу | Тепловизор Hikmicro B10 - удобное и надежное решение для измерения температуры объектов в промышленных условиях. Модификация отличается от младших моделей в линейке наличием цифровой камеры, расширенной памятью и дополнительными возможностями для визуализации термограмм.
96 | Hikmicro B1L - ручная тепловизионная камера | + | 89990 | Ручная тепловизионная камера Hikmicro B1L основана на технологии построения термографических изображений и специально разработана для тех областей применения, где требуется измерение температуры. С ее помощью можно быстро находить и устранять неисправности на месте эксплуатации.
97 | Hikmicro B20 - ручная тепловизионная камера | + | 99990 | Тепловизор Hikmicro B20 - топовая модель линейки, в которой функционал для съемки в видимом и инфракрасном спектре удачно сочетаются с Wi-Fi, объемной памятью и дополнительными возможностями для визуализации термограмм. ИК-сенсор разрешением 256x192 точек и частота обновления данных 25 Гц обеспечивают детализированное, плавное изображение. Тепловизор Hikmicro B20 позволяет специалисту быстро провести диагностику оборудования, измерив температуру деталей от -20 °C до 550 °C, и мгновенно отправить данные коллегам при помощи смартфона.
98 | Hikmicro B2L - ручная тепловизионная камера | + | По запросу | Тепловизор Hikmicro B2L применяется для измерения температуры в диапазоне от -20 °C до 550 °C и отлично подходит как для оперативной диагностики оборудования и коммуникаций. Благодаря точности ±2% полученные данные можно использовать при составлении документации и принятии информированных решений.
99 | Hikmicro E1L - ручная тепловизионная камера | + | 44990 | Ручная тепловизионная камера Hikmicro E1L основана на технологии построения термографических изображений и специально разработана для тех областей применения, где требуется измерение температуры. С ее помощью можно быстро находить и устранять неисправности на месте эксплуатации.
100 | Hikmicro G40 - ручная тепловизионная камера | + | 999990 | Тепловизор Hikmicro G40 - профессиональный прибор для диагностики промышленного оборудования, установок и сетей в диапазоне от -20 °C до 650 °C. Модели серии G оснащены большим и удобным в работе тачскрином, который позволяет сфокусироваться на нужной точке в одно касание, а также помогает сосредоточиться на мелких деталях, чтобы вовремя определить неисправность.
101 | Hikmicro G60 - ручная тепловизионная камера | + | 1299990 | Тепловизор Hikmicro G60 - профессиональный прибор для диагностики промышленного оборудования, установок и сетей в диапазоне от -20 °C до 650 °C. Модели серии G оснащены большим и удобным в работе тачскрином, который позволяет сфокусироваться на нужной точке в одно касание, а также помогает сосредоточиться на мелких деталях, чтобы вовремя определить неисправность.
102 | Hikmicro M10 - ручная тепловизионная камера | + | 199990 | Ручная тепловизионная камера Hikmicro M10 основана на технологии построения термографических изображений и специально разработана для тех областей применения, где требуется измерение температуры. С ее помощью можно быстро находить и устранять неисправности на месте эксплуатации.
103 | Hikmicro M30 - ручная тепловизионная камера | + | 449990 | Ручная тепловизионная камера Hikmicro M30 основана на технологии построения термографических изображений и специально разработана для тех областей применения, где требуется измерение температуры. С ее помощью можно быстро находить и устранять неисправности на месте эксплуатации.
104 | Hikvision DS-2TD3017T-2/V - термографическая камера кубической формы |  | По запросу | Термографическая кубическая камера Hikvision DS-2TD3017T-2/V позволяет измерять температуру объекта с высокой точностью в режиме реального времени. Ее используют в целях предотвращения пожаров в электрических системах, промышленной автоматике. Система предварительного оповещения помогает немедленно обнаружить непредвиденные события и защитить ваше имущество.
105 | Hikvision DS-2TD3017T-3/V - термографическая камера кубической формы |  | По запросу | Термографическая кубическая камера Hikvision DS-2TD3017T-3/V​ позволяет измерять температуру объекта с высокой точностью в режиме реального времени. Ее используют в целях предотвращения пожаров в электрических системах, промышленной автоматике. Система предварительного оповещения помогает немедленно обнаружить непредвиденные события и защитить ваше имущество.
106 | RGK TL-160+ - тепловизор | + | 154990 | Тепловизор RGK TL-160+ входит в профессиональную линейку бренда. Широкий выбор настроек, вариантов отображения и измерения температуры позволяют специалисту быстро провести диагностику жилого или промышленного объекта, проверить состояние электросетей, отопительных систем, различных установок и оборудования.
107 | RGK TL-400 - тепловизор | + | 329990 | Тепловизор RGK TL-400 - это тепловизор промышленного класса, старшая модель в линейке RGK. С ним можно обследовать как отдельные станки и электроустановки, так и инспектировать большие объекты под открытым небом. И все это - с высокой точностью и на безопасном расстоянии.
108 | RGK TL-60 - тепловизор | + | 43990
109 | SAT CK350-VN - стационарная тепловизионная камера |  | 1248681
110 | SAT D160 Pro - тепловизор |  | 62187 | Инфракрасный приемник разрешением 160х120 элементов; Измерение температуры в центре поля зрения и автоматическое определение максимальной и минимальной температуры по полю зрения; Диапазон измерения температуры -20 … 550 °С; Погрешность измерений: ±2°С или 2% от измеряемой температуры; Степень защиты корпуса IP54, выдерживает падение с высоты 2 м.
111 | SAT D300 - тепловизор | + | цена по запросу
112 | SAT D300 +1000 °С - тепловизор | + | 612002
113 | SAT D300 +1500 °С - тепловизор | + | 681099
114 | SAT D300 +600 °С - тепловизор | + | 562647
115 | SAT D600 - тепловизор |  | цена по запросу
116 | SAT D600 +1000 °С - тепловизор |  | 1339494
117 | SAT D600 +1500 °С - тепловизор |  | 1418462
118 | SAT D600 +600 °С - тепловизор |  | 1326662
119 | SAT G96 PLUS - тепловизор | + | цена по запросу
120 | SAT G96 PLUS +1000 °С - тепловизор | + | 2185439
121 | SAT G96 PLUS +1500 °С - тепловизор | + | 2268355
122 | SAT G96 PLUS +2000 °С - тепловизор | + | 2327581
123 | SAT G96 PLUS +600 °С - тепловизор | + | 2114368
124 | SAT GF-5000 - тепловизор для пожаротушения |  | цена по запросу
125 | SAT GF-5000 160 x 120 +1000 °С - тепловизор для пожаротушения |  | По запросу
126 | SAT GF-5000 160 x 120 +250 °С - тепловизор для пожаротушения |  | По запросу
127 | SAT GF-5000 384 x 288 +1000 °С - тепловизор для пожаротушения |  | По запросу
128 | SAT GF-5000 384 x 288 +250 °С - тепловизор для пожаротушения |  | По запросу
129 | SAT HotFind-S - тепловизор | + | цена по запросу
130 | SAT HotFind-S +1000 °С - тепловизор | + | 544879
131 | SAT HotFind-S +1500 °С - тепловизор | + | 615950
132 | SAT HotFind-S +600 °С - тепловизор | + | 497498
133 | SAT i-160 - тепловизор |  | 187549 | Инфракрасный приемник разрешением 160х120 элементов; Сенсорный экран диагональю 3.5 дюйма; Камера видимого диапазона разрешением 8 Мп; Несколько режимов отображения: инфракрасный, видимый, наложение, картинка в картинке.
134 | SAT i-384 - тепловизор |  | 434324 | Инфракрасный приемник разрешением 384х288 элементов; Сенсорный экран диагональю 3.5 дюйма; Камера видимого диапазона разрешением 8 Мп; Несколько режимов отображения: инфракрасный, видимый, наложение, картинка в картинке.
135 | SAT JKZ365 - тепловизор |  | По запросу | Тепловизионная матрица 400x300 или 640x512 пикселов; Автономная работа; Цифровая / тепловизионная / технология искусственного интеллекта; Температурные сигналы тревоги по 16 областям ,2 линиям и 20 точкам; 17 Цветовых Палитр; Дополнительные объективы: 8, 15, 25 мм.
136 | SAT V80 - тепловизор для обнаружения мест утечки элегаза | + | По запросу | Камера SAT V80 в отличие от остальных камер использует в качестве приемника инфракрасного излучения матрицу на квантовых ямах. Функция видеозаписи поможет записать процесс испытания с видео в реальном масштабе времени и одновременно хранить все данные о температуре. Пользователи могут воспроизвести весь процесс тестирования и проанализировать видео для создания соответствующего отчета об обследовании. Использование охлаждаемой матрицы на квантовых ямах позволяет достичь разрешения по температуре в 0.015°С и чувствительности при обнаружении утечки 0.001 мл/сек. Это позволяет быстро локализовать и устранить утечки.
137 | SAT V90 - тепловизор для обнаружения мест утечки элегаза | + | По запросу | Камера SAT V90 в отличие от остальных камер использует в качестве приемника инфракрасного излучения матрицу на квантовых ямах. Функция видеозаписи поможет записать процесс испытания с видео в реальном масштабе времени и одновременно хранить все данные о температуре. Пользователи могут воспроизвести весь процесс тестирования и проанализировать видео для создания соответствующего отчета об обследовании. Использование охлаждаемой матрицы на квантовых ямах позволяет достичь разрешения по температуре в 0.015°С и чувствительности при обнаружении утечки 0.001 мл/сек. Это позволяет быстро локализовать и устранить утечки.
138 | T-10 - тепловизор мобильный |  | 32062 | Диапазон температуры объекта от -10°С до 330°С; ИК-разрешение 206х156; Поле обзора (FOV) 26,8х35,4; Тепловизионная съёмка и запись фото и видео; Отображение данных о температуре в режиме реального времени на смартфоне; ручная фокусировка; Анализ точки/линии/области в режиме реального времени; Экспорт отчета в формате PDF; Можно поделиться тепловым изображением; Предварительный просмотр в режиме реального времени результатов 9 цветовых палитр; Габариты 68х33х28 мм.
139 | testo 865 - тепловизор | + | 125390 | Тепловизор testo 865 - ваш идеальный проводник в мир термографии. Этот прибор отличается самым лучшим качеством изображения в своем классе и удобством в применении, достаточно прочен для повседневного использования в сложных условиях и оснащен полезными функциями, позволяющими еще больше улучшить качество изображения. Соотношение его цены и технических характеристик поистине революционное. Это доступный прибор для легкой диагностики.
140 | testo 868 - тепловизор | + | 298409 | Термография для повседневных задач – с тепловизором testo 868. Этот прибор отличается лучшим качеством изображения в своем классе, имеет встроенную цифровую камеру и обладает новыми уникальными характеристиками. С помощью мобильного приложения testo Thermography App Вы можете создавать и пересылать отчеты с результатами измерений, управлять Вашим тепловизором, а также использовать смартфон или планшет, как второй дисплей.
141 | testo 871 - тепловизор | + | 395484 | Тепловизор testo 871 оснащен матрицей высокого разрешения 240 x 180 пикселей, работает с мобильным приложением testo Thermography App, а также имеет инновационные функции testo ScaleAssist и testo ε-Assist, которые позволяют получать безошибочные термограммы, поддающиеся объективному сравнению
142 | testo 872 + 605i - комплект тепловизора и смарт-зонда | + | 582920 | спользуйте смарт-комплект testo 872 для быстрого выявления участков с риском формирования плесени в зданиях. Входящий в комплект термогигрометр testo 605i по Bluetooth передаёт измеренные им параметры микроклимата в помещении на тепловизор testo 872. На дисплее тепловизора участки, где есть риск возникновения плесени, показываются жёлтым или красным цветом (по принципу светофора). Этот тепловизор позволяет определять разницу температур от 0,06 °C и очень прост в использовании. К нему прилагается профессиональный измерительный кабель. Приборы можно удобно и безопасно перевозить в прочном кейсе.
143 | testo 883 - тепловизор | + | цена по запросу | Благодаря превосходному качеству термограмм, автоматической привязки термограмм к измеряемым объектам, профессиональному анализу и составлению отчётов тепловизор testo 883 - превосходный партнёр для сервисных инженеров, специалистов по эксплуатации зданий и консультантов по энергоэффективности зданий.
144 | testo 883 (30°x23°) - тепловизор со стандартным объективом | + | 849990 | Благодаря превосходному качеству термограмм, автоматической привязки термограмм к измеряемым объектам, профессиональному анализу и составлению отчётов тепловизор testo 883 - превосходный партнёр для сервисных инженеров, специалистов по эксплуатации зданий и консультантов по энергоэффективности зданий.
145 | testo 883 (30°x23°, 12°x9°) - тепловизор со стандартным и теле - объективами | + | 1040386 | Благодаря превосходному качеству термограмм, автоматической привязки термограмм к измеряемым объектам, профессиональному анализу и составлению отчётов тепловизор testo 883 - превосходный партнёр для сервисных инженеров, специалистов по эксплуатации зданий и консультантов по энергоэффективности зданий.
146 | testo 890-2 - тепловизор | + | цена по запросу | Данный комплект тепловизора станет идеальным помощником при проведении термографической съемки объектов с большого расстояния, а также для других задач. Три объектива в комплекте: стандартный с широким полем обзора для близких объектов, телеобъектив для объектов на дальнем расстоянии и супер-телеобъектив для очень далеких объектов.
147 | testo 890-2 X1 - тепловизор со стандартным объективом | + | По запросу | Тепловизор testo 890-2 X1, исполненный в усовершенствованном дизайне видеокамеры, предлагает пользователю превосходное качество изображения и широкий набор инновационных функций. Идеальная эргономика прибора - вращающаяся рукоятка, складной поворотный дисплей, интуитивное гибридное управление - позволяет использовать тепловизор с максимальным уровнем удобства, независимо от специфики области применения. Благодаря детектору 640 x 480 пикселей и непревзойденной температурной чувствительности (NETD) < 40 мК Ваши тепловые снимки будут отличаться чрезвычайной чёткостью и высочайшим качеством.
148 | testo 890-2 X6 - тепловизор с супер-телеобъективом, телеобъективом и стандартным объективом | + | По запросу | Данный комплект тепловизора станет идеальным помощником при проведении термографической съемки объектов с большого расстояния, а также для других задач. Три объектива в комплекте: стандартный с широким полем обзора для близких объектов, телеобъектив для объектов на дальнем расстоянии и супер-телеобъектив для очень далеких объектов.
149 | testo 890-2 Х2 - тепловизор со стандартным объективом и телеобъективом | + | По запросу | Тепловизор testo 890-2 Х2, исполненный в усовершенствованном дизайне видеокамеры, предлагает пользователю превосходное качество изображения и широкий набор инновационных функций. Идеальная эргономика прибора - вращающаяся рукоятка, складной поворотный дисплей, интуитивное гибридное управление - позволяет использовать тепловизор с максимальным уровнем удобства, независимо от специфики области применения. Благодаря детектору 640 x 480 пикселей и непревзойденной температурной чувствительности (NETD) < 40 мК Ваши тепловые снимки будут отличаться чрезвычайной чёткостью и высочайшим качеством.
150 | testo 890-2 Х4 - тепловизор с супер-телеобъективом | + | По запросу | Тепловизор testo 890-2 Х4 с супер-телеобъективом станет Вашим идеальным помощником в проведении тепловизионной съемки объектов, находящихся на очень большом расстоянии: например, при инспектировании высоковольтных ЛЭП (даже самые мелкие соединения видны с очень большого расстояния), поиске горячих точек в парках солнечных панелей или определении аномалий на крупных промышленных заводах (например, нефтеперерабатывающих).
151 | testo 890-2 Х5 - тепловизор с супер-телеобъективом и дополнительным объективом | + | По запросу | Данный комплект тепловизора станет идеальным помощником при проведении термографической съемки объектов с большого расстояния, а также для других задач. В комплект входит профессиональный тепловизор testo 890-2 с супер-телеобъективом (для измерения на очень больших расстояниях) и дополнительный объектив на Ваш выбор: телеобъектив для съемки со среднего расстояния или стандартный объектив с широким полем зрения для близко расположенных объектов измерения.
152 | THT600 - тепловизор |  | 959905 | THT600 - это новая профессиональная тепловизионная камера, оснащенная ИК-датчиком высокого разрешения 384 x 288 пикселей, что делает ее пригодной для измерения температуры тела человека, а также для промышленного и строительного применения.
153 | THT600H - тепловизор |  | По запросу | ​THT600H — это новая профессиональная тепловизионная камера, оснащенная ИК-датчиком высокого разрешения 384x288 пикселей и специальным диапазоном измерения для высоких температур от -20°C до 1200°C, что делает ее подходящей как для промышленного, так и для производственного контроля. Он имеет поле зрения 17,3°x 12,7°, создает тепловые изображения и видео высокого разрешения, а также поддерживает функции AutoFusion и Picture in Picture.
154 | Trotec AC060V - тепловизор |  | По запросу | Разрешение ИК-детектора 80 x 80; Измерение ИК-температуры, °С -20 / +160; Температурная чувствительность (NETD) < 100 мК (≤ 0,10°C при 30°C); Max точность (ИК-температура) ±2°C; Шаг измерения (ИК-температура) 0,1°C; Коэффициент излучения (эмиссии) 0,01 ... 1 (регулируемый).
155 | Trotec XC300 - тепловизор |  | По запросу | Разрешение ИК-детектора 384 x 288; Измерение ИК-температуры -20 / +600°С, -20 / +1000°С и -20 / +1600°С; Опциональное измерение высоких температур, °С +1000 / +1500; Температурная чувствительность (NETD) < 50 мК (≤ 0,05°C при 30°C); Max точность (ИК-температура) ±2°C; Шаг измерения (ИК-температура) 0,1°C.
156 | Trotec XC300 до 1000°C - тепловизор |  | По запросу | Разрешение ИК-детектора 384 x 288; Измерение ИК-температуры -20 / +600°С, -20 / +1000°С и -20 / +1600°С; Опциональное измерение высоких температур, °С +1000 / +1500; Температурная чувствительность (NETD) < 50 мК (≤ 0,05°C при 30°C); Max точность (ИК-температура) ±2°C; Шаг измерения (ИК-температура) 0,1°C.
157 | Trotec XC300 до 1500°C - тепловизор |  | По запросу | Разрешение ИК-детектора 384 x 288; Измерение ИК-температуры -20 / +600°С, -20 / +1000°С и -20 / +1600°С; Опциональное измерение высоких температур, °С +1000 / +1500; Температурная чувствительность (NETD) < 50 мК (≤ 0,05°C при 30°C); Max точность (ИК-температура) ±2°C; Шаг измерения (ИК-температура) 0,1°C.
158 | Trotec XC300 до 600°C - тепловизор |  | 1290000 | Разрешение ИК-детектора 384 x 288; Измерение ИК-температуры -20 / +600°С, -20 / +1000°С и -20 / +1600°С; Опциональное измерение высоких температур, °С +1000 / +1500; Температурная чувствительность (NETD) < 50 мК (≤ 0,05°C при 30°C); Max точность (ИК-температура) ±2°C; Шаг измерения (ИК-температура) 0,1°C.
159 | Trotec XC600 - тепловизор |  | По запросу | Разрешение ИК-детектора 640 x 480; Измерение ИК-температуры -20 / +600°С, -20 / +100 °С и -20 / +1500 °С; Температурная чувствительность (NETD) < 60 мК (≤ 0,06°C при 30°C); Maксимальная точность (ИК-температура) ±2°C; Шаг измерения (ИК-температура) 0,1°C.
160 | Trotec XC600 до 1000°C - тепловизор |  | По запросу | Разрешение ИК-детектора 640 x 480; Измерение ИК-температуры -20 / +600°С, -20 / +100 °С и -20 / +1500 °С; Температурная чувствительность (NETD) < 60 мК (≤ 0,06°C при 30°C); Maксимальная точность (ИК-температура) ±2°C; Шаг измерения (ИК-температура) 0,1°C.
161 | Trotec XC600 до 1500°C - тепловизор |  | По запросу | Разрешение ИК-детектора 640 x 480; Измерение ИК-температуры -20 / +600°С, -20 / +100 °С и -20 / +1500 °С; Температурная чувствительность (NETD) < 60 мК (≤ 0,06°C при 30°C); Maксимальная точность (ИК-температура) ±2°C; Шаг измерения (ИК-температура) 0,1°C.
162 | Trotec XC600 до 600°C - тепловизор |  | 2900000 | Разрешение ИК-детектора 640 x 480; Измерение ИК-температуры -20 / +600°С, -20 / +100 °С и -20 / +1500 °С; Температурная чувствительность (NETD) < 60 мК (≤ 0,06°C при 30°C); Maксимальная точность (ИК-температура) ±2°C; Шаг измерения (ИК-температура) 0,1°C.
163 | U5855A TrueIR - тепловизор | + | цена по запросу | Тепловизор (бесконтактный ИК измеритель температуры) с технологией TrueIR для промышленных задач и обслуживания зданий в диапазоне: –20 … +350°C; базовая погрешность ±2%, тепловая чувствительно 0,07°C; память: SD флэш-карта до 32 ГБ; приемник излучения матрица 160 X 120 (улучшенное разрешение 320 X 240); поле зрения (FOV): 28° (В) × 21° (Г); фокусировка на объектах от 10 см; регулир. коэф. излучения ε 0,10 … 1,00; цветной ЖК-дисплей с диагональю 3,5 дюйма; 4 цветовых палитры отображения, цветовая сигнализация: выше/ниже/внутри/снаружи (высокая/низкая температура), разрешение камеры видмиого диапазона 3,1 МП, светодиодный фонарь, лазерный целеуказатель, экспорт экранов в форматы: JPEG; интерфейс USB 2.0; ударопрочность (до 2 м), пыле-, влагозащитное исполнение (класс IP54); 4 часа непрерывной работы; аккум. 7,4 В + адаптер ~220 В, ПО TrueIR Analysis, масса 0,746 кг; кейс + принадлежности.
164 | U5856A - тепловизор TrueIR, до 650°C | + | цена по запросу | Тепловизор Keysight TrueIR U5856A обеспечивает более быстрое и эффективное выявление потенциальных проблем благодаря высокому разрешению 320×240 пикселей. Этот прибор идеально подходит для профилактического обслуживания оборудования — от выявления участков с повышенным уровнем теплового излучения до анализа температурного профиля при решении различных прикладных задач, включая приложения высоких температур, например, сварочные работы или нефтехимическая промышленность. Только в компании Keysight вы можете приобрести тепловизор с эффективным разрешением камеры 320×240 пикселей и функциями регистрации изображений и анализа изменений температуры во времени по более низкой цене, чем обычный тепловизор с детектором 320×240.
165 | U5857A - тепловизор TrueIR, до 1200°C | + | цена по запросу | Тепловизор Keysight TrueIR U5857A обеспечивает более быстрое и эффективное выявление потенциальных проблем благодаря высокому разрешению 320×240 пикселей. Этот прибор идеально подходит для профилактического обслуживания оборудования — от выявления участков с повышенным уровнем теплового излучения до анализа температурного профиля при решении различных прикладных задач, включая приложения высоких температур, например, сварочные работы или нефтехимическая промышленность. Только в компании Keysight вы можете приобрести тепловизор с эффективным разрешением камеры 320×240 пикселей и функциями регистрации изображений и анализа изменений температуры во времени по более низкой цене, чем обычный тепловизор с детектором 320×240.
166 | UNI-T UTi80P - тепловизор портативный |  | По запросу | UNI-T UTi80P - это портативный инфракрасный тепловизор с разрешением (80 × 60). С помощью этого прибора можно наблюдать за любым объектом даже ночью и измерять его температуру. UNI-T UTi80 имеет несколько палитр для разных сцен. Этот прибор оснащен программным обеспечением и может передавать данные через интерфейс USB, отображать и анализировать температуру, а также сигнализировать о высокой температуре, что позволяет быстро определить местоположение горячей точки.
1.1.3.1 Аксессуары к тепловизорам FLIR
1.1.3.2 Аксессуары к тепловизорам FLUKE
1 | Fluke 0.75X-WIDE-LENS - широкоугольный инфракрасный объектив |  | По запросу
2 | Fluke 2X-LENS - широкоугольный инфракрасный объектив |  | По запросу
3 | Fluke 4X-LENS - широкоугольный инфракрасный объектив |  | По запросу
4 | Fluke FC-SD 8GB - беспроводная SD-карта, 8 Гб |  | По запросу | Беспроводная SD-карта Fluke FLK-FC-SD 8GB дает возможность мгновенно передавать данные с тепловизора Fluke с помощью програмного обеспечения Fluke Connect App в любое время и в любом месте.
5 | Fluke LENS/25MAC2 - объектив инфракрасного диапазона для макросъемки с разрешением 25 микрон |  | 1134120 | "Интеллектуальный" инфракрасный объектив для макросъемки с разрешением 25 микрон Fluke FLK-LENS/25MAC2 для TiX560 и TiX520; идеально подходит для исследований и разработок, а также для проектирования и проверки электронных устройств; отображение термограмм для очень маленьких объектов.
6 | Fluke LENS/4XTELE2 - телеобъектив инфракрасного диапазона с 4-кратным увеличением |  | 1563720 | Выявление потенциального неисправности оборудования даже при работе с такими крошечными и удаленными объектами, как неисправные соединения на высотной линии электропередачи или перегревшийся огнеупорный материал на высокой факельной вышке.
7 | Fluke LENS/TELE1 - дополнительная линза |  | По запросу | Сменная линза для Ti32 и TiR32
8 | Fluke LENS/TELE2 - ИК телеобъектив для тепловизоров Ti200-300-400 |  | 252600 | Fluke LENS/TELE2 - это "интеллектуальный" телеобъектив инфракрасного диапазона с 2-кратным увеличением.
9 | Fluke LENS/WIDE2 - ИК широкоугольный объектив для тепловизоров Ti200-300-400 |  | 252600 | Fluke LENS/WIDE2 - это "интеллектуальный" широкоугольный объектив инфракрасного диапазона.
10 | Fluke MACRO-LENS - инфракрасный макрообъектив |  | По запросу
11 | Fluke RSE-MB - монтажный кронштейн |  | По запросу
12 | Fluke RSE-ST - стойка |  | По запросу
13 | Fluke SBP4 - дополнительный блок аккумуляторов |  | 56640
14 | Fluke TI-Bluetooth - наушники с bluetooth соединением |  | 32520
15 | Fluke TI-EYEPIECE - видоискатель |  | По запросу
16 | Fluke Ti-SBC3B - база для зарядки аккумуляторов Ti-SBP3 and SBP4 с адаптерами |  | 54360 | Зарядная база Fluke Ti-SBC3B для зарядки аккумуляторов Fluke Ti-SBP3 and Fluke SBP4 с адаптерами.
17 | Fluke TI-SBP3 - дополнительный блок аккумуляторов для инфракрасных камер |  | 45960 | Дополнительный блок аккумуляторов для инфракрасных камер TiS65, TiS60, TiS55, TiS50, TiS40, TiS45, TiS20, TiS10, Ti400, Ti300, Ti200, Ti125, Ti110, Ti105, Ti100, TiR125, TiR110, TiR105, Ti32, Ti29 и Ti27.
18 | Fluke TI-TRIPOD - принадлежность для крепежа к штативу |  | По запросу | Принадлежность для крепежа к штативу.
19 | Fluke TI-TRIPOD2 - дополнительная принадлежность для крепления на штативе для тепловизоров моделей Ti125, Ti110, Ti100, TiR125 и TiR110 |  | 27120 | Дополнительная принадлежность для крепления на штативе для тепловизоров моделей Ti125, Ti110, Ti100, TiR125 и TiR110. Данное специально разработанное легкое одномодульное монтажное дополнительное устройство быстро и легко крепится к тепловизорам модели Ti125, Ti110, Ti100, TiR125 или TiR110, что позволяет монтировать их на треногу или штатив в тех случаях, когда необходимо обеспечить использование более устойчивой или полузакрепленной платформы.
20 | Fluke TI-TRIPOD3 - устройство для крепления на штатив для тепловизоров Ti200-300-400 |  | 24480 | Устройство для крепления на штатив для тепловизоров Ti200-300-400.
21 | Fluke TI-VISOR - солнцезащитная бленда для моделей Ti32, Ti29, Ti27, Ti25, Ti10, Ti9, TiR32, TiR29, TiR27, TiR1, TiR, TiRx и TiS |  | Снят с производства | При помощи данной прочной пластиковой бленды можно уменьшить образование отблесков и отражений на жидкокристаллическом экране на солнечном свету или в условиях внешнего яркого освещения. Ее можно использовать как в помещении, так и на открытом воздухе. Бленда устанавливается на тепловизоре без использования дополнительной крепежной арматуры. Она легко снимается и убирается на хранение. Предназначено для популярных тепловизоров FLK-Ti32, FLK-Ti29, FLK-Ti27, FLK-Ti25, FLK-Ti10, FLK-Ti9, FLK-TiR32, FLK-TiR29, FLK-TiR27, FLK-TiR1, FLK-TiR, FLK-TiRx и FLK-TiS.
22 | Fluke TI-VISOR2 - cолнцезащитный козырек |  | 21720 | Прочный пластичный козырек Fluke TI-VISOR2 снижает блики на LCD екране Вашего тепловизора и отражения при ярком солнечном свете или в других местах со схожими условиями освещения.
23 | Fluke TI-VISOR3 - cолнцезащитный козырек |  | 19320 | Солнцезащитный козырек.
24 | Fluke Ti20-RBP - аккумуляторная батарея (для Fluke Ti20) |  | 51720
25 | Fluke TIX5x-Lens Cap - крышка объектива для TIX520, TIX560 |  | 6840
26 | Fluke TIX5xx-HDMI - кабель |  | 8880
27 | Fluke TIX5xx-Neck - шейный ремень |  | 13080
28 | Fluke-CV300 - инфракрасное окно 75 мм |  | цена по запросу | Основная инвестиция компании — это не оборудование, которое находится за дверной панелью; основным приоритетом компании является обеспечение максимальной защиты электриков, инженеров и инспекторов, которые каждый день рискуют жизнью, выполняя свою работу.
29 | Fluke-CV301 - инфракрасное окно 75 мм |  | цена по запросу | Основная инвестиция компании — это не оборудование, которое находится за дверной панелью; основным приоритетом компании является обеспечение максимальной защиты электриков, инженеров и инспекторов, которые каждый день рискуют жизнью, выполняя свою работу.
30 | Fluke-CV400 - инфракрасное окно 95 мм |  | цена по запросу | Основная инвестиция компании — это не оборудование, которое находится за дверной панелью; основным приоритетом компании является обеспечение максимальной защиты электриков, инженеров и инспекторов, которые каждый день рискуют жизнью, выполняя свою работу.
31 | Fluke-CV401 - инфракрасное окно 95 мм |  | цена по запросу | Основная инвестиция компании — это не оборудование, которое находится за дверной панелью; основным приоритетом компании является обеспечение максимальной защиты электриков, инженеров и инспекторов, которые каждый день рискуют жизнью, выполняя свою работу.
32 | Fluke-TIX5xx Hand - ремешок для руки |  | 6840
1.1.3.3 Аксессуары к тепловизорам Testo
1 | 0554 0289 - защитный фильтр для объектива |  | По запросу | Защитное стекло testo 885/890Защитное стекло testo 885/890
2 | 0554 8813 - фильтр для измерения высоких температур до 550°C для тепловизоров Testo 875i/881/882 |  | Снят с производства | Фильтр для измерения высоких температур до 550°C поможет при диагностике тепловизорами Testo 875i/881/882 горячих объектов. С помощью этой функции удобно измерять температуры и теплопотери промышленных печей, сушил и прочих установок.
3 | 0554 8852 - дополнительный Li-ion аккумулятор для testo 876, testo 885 и testo 890, емкость 5000 mAh |  | По запросу | Дополнительный литиево-ионный перезаряжаемый аккумулятор для продолжительных измерений.
4 | 0554 8902 - пакет анализа процессов |  | По запросу | Пакет анализа процессов
5 | I1 - расширение температурного диапазона до 1200°C |  | По запросу
6 | V1 - встроенная опция Пакет Анализа Процесса |  | По запросу
1.1.3.4 Аксессуары к тепловизорам FORTUNA
1 | Fortuna 100 mm (F/1.0) - тепловизионный объектив |  | 336700
2 | Fortuna 50 mm (F/1.0) - тепловизионный объектив |  | 140200
3 | Fortuna 75 mm (F/1.0) - тепловизионный объектив |  | 191200
4 | Fortuna LRF - лазерный дальномер |  | 84000
1.1.3.5 Аксессуары к тепловизорам PULSAR
1.1.3.6 Аксессуары к тепловизорам TROTEC
1 | Программное обеспечение IC Report Professional / Real-Time - для Trotec XC600 |  | 49000 | Программное обеспечение IC Report Professional / Real-Time предназначено для использования с тепловизором Trotec XC600.
2 | XC 300 Tele 12° - сменный объектив для Trotec XC300 |  | По запросу | Сменный объектив XC 300 Tele 12° предназначен для использования с тепловизором Trotec XC300 вместо стандартного объектива 24 ° x 18 °. В результате его использования происходит изменение поля зрения исследуемого объекта.
3 | XC 300 Tele 7° - сменный объектив для Trotec XC300 |  | По запросу | Сменный объектив XC 300 Tele 7° предназначен для использования с тепловизором Trotec XC300 вместо стандартного объектива 24 ° x 18 °. В результате его использования происходит изменение поля зрения исследуемого объекта.
4 | XC 300 Wide Angle 48° - сменный объектив для Trotec XC300 |  | По запросу | Сменный объектив XC 300 Wide Angle 48°​ предназначен для использования с тепловизором Trotec XC300 вместо стандартного объектива 24 ° x 18 °. В результате его использования происходит изменение поля зрения исследуемого объекта.
5 | XC 600 Tele 12° - сменный объектив для Trotec XC600 |  | По запросу | Сменный объектив XC 600 Tele 12° предназначен для использования с тепловизором Trotec XC600 вместо стандартного объектива 24 ° x 18 °. В результате его использования происходит изменение поля зрения исследуемого объекта.
6 | XC 600 Tele 7° - сменный объектив для Trotec XC600 |  | По запросу | Сменный объектив XC 600 Tele 7° предназначен для использования с тепловизором Trotec XC600 вместо стандартного объектива 24 ° x 18 °. В результате его использования происходит изменение поля зрения исследуемого объекта.
7 | XC 600 Wide Angle 48° - сменный объектив для Trotec XC600 |  | По запросу | Сменный объектив XC 600 Wide Angle 48° предназначен для использования с тепловизором Trotec XC600 вместо стандартного объектива 24 ° x 18 °. В результате его использования происходит изменение поля зрения исследуемого объекта.
1.1.3.7 Аксессуары к тепловизорам Hikmicro
1 | Аккумулятор 5000mAh,3.7V (для G серии) - для тепловизоров Hikmicro G40/G60 |  | По запросу | Аккумулятор 5000mAh,3.7V (для G серии) предназначен для тепловизоров Hikmicro G40 и Hikmicro G60.
2 | Аккумулятор 5000mAh,3.7V (для M серии) - для тепловизоров Hikmicro M10/M30 |  | 8990 | Аккумулятор 5000mAh,3.7V (для M серии)​ предназначен для тепловизоров Hikmicro M10 и Hikmicro M30. Тип аккумулятора: Li-Ion. Напряжение аккумулятора: 3,7 В. Емкость аккумулятора: 5000 мАч.
3 | Зарядное устройство (для аккумуляторов G серии) - для тепловизоров Hikmicro G40/G60 |  | По запросу | Зарядное устройство (для аккумуляторов G серии) предназначен для тепловизоров Hikmicro G40 и Hikmicro G60.
4 | Зарядное устройство (для аккумуляторов М серии) - для тепловизоров Hikmicro M10/M30 |  | По запросу | Зарядное устройство (для аккумуляторов М серии)​ предназначен для тепловизоров Hikmicro M10 и Hikmicro M30.
5 | Объектив 0.5X: 13.6mm/F1.3 - для тепловизоров Hikmicro G40/G60 |  | 249990 | Объектив 0.5X: 13.6mm/F1.3 предназначен для тепловизоров Hikmicro G40 и Hikmicro G60. Серия сменных объективов часто используется с ручными тепловизионными камерами для расширения фокусного расстояния оригинальной камеры до различных диапазонов, чтобы получить разные FOV и области обзора. FOV (поле зрения): 48,2° (Г) x 38,5° (В) с Hikmicro G60; 35,4° (Г) x 26,2° (В) с Hikmicro G40.
6 | Объектив 2X: 50mm/F1.3 - для тепловизоров Hikmicro G40/G60 |  | 249990 | Объектив 2X: 50mm/F1.3 предназначен для тепловизоров Hikmicro G40 и Hikmicro G60. Серия сменных объективов часто используется с ручными тепловизионными камерами для расширения фокусного расстояния оригинальной камеры до различных диапазонов, чтобы получить разные FOV и области обзора. FOV (поле зрения) - 12,5° (Г) x 10,0° (В) с Hikmicro G60; 9,3° (Г) x 7,0° (В) с Hikmicro G40.
7 | Телеобъектив 3X: 82.0mm/F1.3 - для тепловизоров Hikmicro G40/G60 |  | 449990 | Телеобъектив 3X: 82.0mm/F1.3 предназначен для тепловизоров Hikmicro G40 и Hikmicro G60. Серия сменных объективов часто используется с ручными тепловизионными камерами для расширения фокусного расстояния оригинальной камеры до различных диапазонов, чтобы получить разные FOV и области обзора. FOV (поле зрения) - 7,6° (Г) x 6,1° (В) с Hikmicro G60; 5,7° (Г) x 4,3° (В) с Hikmicro G40.
1.1.4 Тепловизионные прицелы, монокуляры и бинокли
1 | Т-71 - тепловизор-монокуляр |  | 98820 | Поле зрения (FOV) / Минимальное фокусное расстояние - 8,2°x 6,2°/ 2м, Пространственное разрешение (IFOV) - 0,89мрад, Частота обновления кадров - 50Гц, Фокусировка - Фиксированная, Увеличение - 1–32× непрерывное, цифровое, Фокусная длина - 19 мм, Матрица видеопреобразователя (FPA) / Спектральный диапазон - Неохлаждаемый микроболометр / 8–14мкм, Детектор ИК (разрешение) - 160 × 120 пикселей.
2 | Т-72 - тепловизор-монокуляр |  | 158200 | Диапазон температур объекта от -15°С до +50°С; ИК-разрешение 160х120; Поле обзора (FOV) 8,2х6,2; Дисплей 1,44" 640х480; Чёткое изображение; Прибор легко стыкуется с другими устройствами, такими как видеорегистраторы; WI-FI соединение со смартфоном или планшетом для просмотра изображений в режиме реального времени.
3 | Arkon Alfa LT35 - тепловизионный прицел |  | 194990 | Тепловизионные прицелы Arkon Alfa – это приборы от российского бренда, созданного на базе группы компаний ЦЭК, которая проектирует и производит тепловизионные прицелы и монокуляры, позволяющие сделать охоту максимально комфортной и удачной. Вся продукция бренда Arkon - это гарантия качества и первоклассная сервисная поддержка, осуществляемая высококлассными специалистами с опытом производства оптических приборов более 10 лет на собственной производственной площадке в Москве, при поддержке профессиональной команды экспертов и менеджеров.
4 | Arkon Alfa ST25 - тепловизионный прицел |  | 119490 | Тепловизионные прицелы Arkon Alfa – это приборы от российского бренда, созданного на базе группы компаний ЦЭК, которая проектирует и производит тепловизионные прицелы и монокуляры, позволяющие сделать охоту максимально комфортной и удачной. Вся продукция бренда Arkon - это гарантия качества и первоклассная сервисная поддержка, осуществляемая высококлассными специалистами с опытом производства оптических приборов более 10 лет на собственной производственной площадке в Москве, при поддержке профессиональной команды экспертов и менеджеров.
5 | Fortuna General Binocular 100S3 - тепловизионные очки (тепловизионный бинокль) |  | 727300
6 | Fortuna General Binocular 100S6 - тепловизионные очки (тепловизионный бинокль) |  | 837000
7 | Fortuna General Binocular 19S3 - тепловизионные очки (тепловизионный бинокль) |  | 459300
8 | Fortuna General Binocular 19S6 - тепловизионные очки (тепловизионный бинокль) |  | 574100
9 | Fortuna General Binocular 3B - тепловизионные очки (тепловизионный бинокль) без объектива |  | 435000
10 | Fortuna General Binocular 50S3 - тепловизионные очки (тепловизионный бинокль) |  | 548600
11 | Fortuna General Binocular 50S6 - тепловизионные очки (тепловизионный бинокль) |  | 650700
12 | Fortuna General Binocular 6B - тепловизионные очки (тепловизионный бинокль) без объектива |  | 499900
13 | Fortuna General Binocular 75S3 - тепловизионные очки (тепловизионный бинокль) |  | 586900
14 | Fortuna General Binocular 75S6 - тепловизионные очки (тепловизионный бинокль) |  | 696600
15 | Guide TD210 - тепловизионный монокуляр |  | 62900 | Небольшой, легкий, простой в эксплуатации тепловизионный монокуляр Guide TD210. Имеет чёткое изображение, подходит для наблюдения на средних и коротких дистанциях. Для выделения тепловых объектов предусмотрено 5 цветовых палитр. Высокочувствительный инфракрасный детектор VOx собственной разработки обеспечивает чёткие и подробные тепловые изображения. LCOS-дисплей с высоким разрешением 1280x960 имеет улучшенную цветопередачу для удобства наблюдения.
16 | Guide TD410 - тепловизионный монокуляр |  | 104900 | Тепловизор Guide TD410 (1,9x, F19 мм) с матрицей 400x300 и Wi-Fi — лёгкий, прочный и очень удобный в эксплуатации тепловизионный монокуляр компакт-класса, предназначенный для визуальных наблюдений на малых и средних дистанциях. Показывает чёткую, содержательную картинку при любой погоде и освещённости и позволяет обнаружить человека на расстоянии до 800 м.
17 | Guide TD420 - тепловизионный монокуляр |  | 109900 | Лёгкий, прочный и компактный тепловизионный монокуляр Guide TD420 (2,4x, F25 мм) обеспечивает комфортные визуальные наблюдения вне зависимости от погодных условий и уровня освещённости и способен обнаружить цель размерами 1,8x0,5 м на удалении порядка 1 км. Удобный многофункциональный прибор с матрицей 400x300 и Wi-Fi подойдёт для охоты, туризма, рыбалки, спортивного ориентирования, обеспечения охраны территории и личной безопасности, поисково-спасательных и коммунально-технических работ.
18 | Guide TD430 - тепловизионный монокуляр |  | 119900 | Guide TD430 (3,4x, F35 мм) — очень лёгкий, прочный, компактный тепловизор с удобным управлением, модулем Wi-Fi и дальностью обнаружения до 1400 м для целей размерами 1,8x0,5 м. Прибор предназначен для комфортных наблюдений при любых погодных и световых условиях (в т. ч. ночью и в полной темноте) во время охоты, туристических походов и прогулок по городу, а также при проведении различных работ (поиск и спасение, охрана, личная безопасность и т.п.).
19 | Guide TK421 - тепловизионный монокуляр |  | 147000 | Тепловизор Guide TK421 предназначен для комфортных наблюдений и инфракрасной фото/видеосъёмки в городе и на природе при любой погоде и в любое время суток. Подходит для охоты, туризма, наблюдений за дикой природой, охраны, патрулирования и обеспечения личной безопасности, для поисково-спасательных работ и спортивного ориентирования.
20 | Guide TK431 - тепловизионный монокуляр |  | 179000 | Тепловизор монокуляр Guide TK431 относится ко второму поколению линейки Kitalpha, которое отличается поддержкой технологии PureIR, повышающей качество изображения в сложных условиях видимости. Устройство оборудовано инфракрасной матрицей с разрешением 400 x 300 и повышенной чувствительностью. В основе модели лежит германиевый объектив 35 мм, F 1,2, который обеспечивает оптическое увеличение 2,3 крат. Прибор подходит для эксплуатации в экстремальных условиях – по классу пыле-влагозащиты он соответствует категории IP66 и выдерживает падение с метровой высоты.
21 | Guide TK451 - тепловизионный монокуляр |  | 220000 | Тепловизор монокуляр Guide TK451 оснащается обновленным сенсором с разрешением 400 x 300 точек, который отличается улучшенной тепловой чувствительностью по сравнению с ранее выпускавшимися моделями. Наличие плавно регулируемого цифрового зума до 4x и 3,3-кратного оптического увеличения, позволяет уверенно распознавать цели при плохой видимости и в полной темноте на разных дистанциях.
22 | Guide TK611 - тепловизионный монокуляр |  | 199000 | Тепловизор монокуляр Guide TK611 с матрицей 640 x 480 и 19-миллиметровым объективом - это многофункциональное устройство для наблюдений, которое позволяет выявлять тепло-контрастные объекты в темноте или при плохой видимости.
23 | Guide TK621 - тепловизионный монокуляр |  | 209000 | Тепловизор монокуляр Guide TK621 - универсальный прибор для ведения наблюдений при плохой видимости или ночью. Устройство оборудовано болометрической матрицей разрешением 640 x 480 и 25-миллиметровым объективом. Все представители серии Kitalpha построены на основе обновленного ИК-сенсора собственной разработки Guide, который обладает повышенной чувствительностью и реализует технологию PureIR.
24 | Guide TrackIR 35 - тепловизионный монокуляр |  | 132300 | Портативный тепловизионный монокуляр Guide TrackIR 35 (2,3x, F35 мм) с матрицей 400x300 с размером пикселя 17мкм можно использовать для наблюдений в городе и на природе, во время походов и путешествий, на охоте или рыбалке, для самозащиты, ночного патрулирования и поисково-спасательных мероприятий.
25 | Guide TS425 - прицел тепловизионный |  | 129000 | Тепловизионный прицел Guide TS425 (1,6x) предназначен для охоты и целевой стрельбы из длинноствольного оружия с базой Weaver/Picatinny, может использоваться в качестве портативного устройства наблюдения при любой погоде и в любое время суток. Держит отдачу на крупном калибре, обеспечивает чёткую информативную картинку при крайне низких температурах (до -40°C) и в условиях ограниченной видимости (дождь, туман, темнота), позволяет уверенно обнаружить объект охоты размерами 1,8x0,5 метра на расстоянии 700 метров.
26 | Guide TS435 - прицел тепловизионный |  | 145000 | Тепловизионный прицел Guide TS435 (2,3x, F35/1,2) предназначен для ведения целевой стрельбы на ближних и средних дистанциях из огнестрельного оружия с посадочной базой Picatinny. Может использоваться как портативное устройство для визуальных наблюдений в условиях ограниченной видимости (темнота, задымление, туман, атмосферные осадки).
27 | Guide TS450 - прицел тепловизионный |  | 160000 | Тепловизионный прицел Guide TS450 (3,3x, F50, F1,2) предназначен для целевой стрельбы на средних и больших дистанциях из огнестрельного оружия, оснащённого посадочным местом Picatinny. Подходит для ночной охоты, поиска и безошибочного обнаружения зверя и подранков на расстоянии до 1400 м, а также визуальных наблюдений в условиях ограниченной видимости (в темноте, тумане или во время дождя).
1.1.5 Квадрокоптеры с тепловизионной камерой
1.1.5.1 Аксессуары для квадрокоптеров
1.2 Кейсы для приборов Vanguard
1.3 Диагностика изоляции электротехнического оборудования
1.3.1 Измерители параметров высоковольтной изоляции (мосты переменного тока)
1 | МЕП-6ИС - мост переменного тока высоковольтный | + | цена по запросу | Мосты серии МЕП-6ИС предназначены для измерения электрической емкости Сх и тангенса угла диэлектрических потерь tgδ жидких и твердых электроизоляционных материалов, а также изоляции электрооборудования по «прямой» схеме измерений. Они также позволяют контролировать значение напряжения U, подаваемого на объект, и его частоту f.
2 | МЕП-7ис - многочастотный цифровой измеритель тангенса угла диэлектрических потерь и емкости изоляции |  | цена по запросу
3 | ПАРМА ТЕНЗОР-2 - измеритель параметров изоляции | + | 780000 | Предназначен для автоматических измерений: Емкости и тангенса угла диэлектрических потерь высоковольтной изоляции конденсаторов, вводов, трансформаторов, а также жидких диэлектриков с использованием внешней меры емкости, как в лабораторных, так и в «полевых» условиях; Действующих значений первой гармоники переменных сигналов тока и напряжения промышленной частоты; Угла фазового сдвига между сигналами, подаваемыми на входы прибора; Частоты.
4 | Тангенс-2000 - измеритель параметров изоляции | + | 1162622.4 | Измеритель Тангенс-2000 предназначен для измерения тангенса угла диэлектрических потерь (tgδ) и емкости высоковольтной изоляции (С) при техническом обслуживании, ремонте, наладке, испытаниях различных энергетических объектов как на месте их установки, так и в условиях лабораторий, а также для измерения в лабораторных условиях тангенса угла диэлектрических потерь и емкости различных электроизоляционных материалов.
5 | HFJS-8003C - измеритель электрической емкости и тангенса угла диэлектрических потерь высоковольтный | + | 875000 | Измеритель тангенса угла диэлектрических потерь и электрической ёмкости компании Hengfeng Electric HFJS-8003C предназначен для точных измерений в полевых и лабораторных условиях. Он выполнен в едином корпусе, вмещающем в себя мост переменного тока, источник питания с преобразователем частоты, испытательный трансформатор и образцовый конденсатор.
6 | HFJS-8007G - измеритель электрической емкости и тангенса угла диэлектрических потерь высоковольтный | + | 1315000 | Измерители тангенса угла диэлектрических потерь и электрической емкости HFJS-8007G, HFJS-8107G, HFJS-8207G, HFJS-8307G предназначены для точных измерений в полевых и лабораторных условиях. В измерителях реализована функция 4-канального измерения, что позволяет измерять на трех вводах трансформатора одновременно. Также данные модели оснащены функциями измерения тангенса угла потерь, емкости и коэффициента трансформации емкостного трансформатора.
7 | HFJS-8008E - измеритель электрической емкости и тангенса угла диэлектрических потерь высоковольтный | + | 1650000 | Измерители тангенса угла диэлектрических потерь и электрической ёмкости HFJS-8008E, HFJS-8108E, HFJS-8208E, HFJS-8308E предназначены для точных измерений в полевых и лабораторных условиях. В измерителях реализована функция 4-канального измерения, что позволяет измерять на трех вводах трансформатора одновременно. Также данные модели оснащены функциями измерения тангенса угла потерь, емкости и коэффициента трансформации емкостного трансформатора, измерения сопротивления изоляции различных объектов.
8 | HFJS-8103C - измеритель электрической емкости и тангенса угла диэлектрических потерь высоковольтный | + | 960000 | Измеритель тангенса угла диэлектрических потерь и электрической ёмкости HFJS-8103C​ предназначен для точных измерений в полевых и лабораторных условиях. Он выполнен в едином корпусе, вмещающем в себя мост переменного тока, источник питания с преобразователем частоты, испытательный трансформатор и образцовый конденсатор.
9 | HFJS-8107G - измеритель электрической емкости и тангенса угла диэлектрических потерь высоковольтный | + | 1395000 | Измерители тангенса угла диэлектрических потерь и электрической емкости HFJS-8007G, HFJS-8107G, HFJS-8207G, HFJS-8307G предназначены для точных измерений в полевых и лабораторных условиях. В измерителях реализована функция 4-канального измерения, что позволяет измерять на трех вводах трансформатора одновременно. Также данные модели оснащены функциями измерения тангенса угла потерь, емкости и коэффициента трансформации емкостного трансформатора.
10 | HFJS-8108E - измеритель электрической емкости и тангенса угла диэлектрических потерь высоковольтный | + | 1740000 | Измерители тангенса угла диэлектрических потерь и электрической ёмкости HFJS-8008E, HFJS-8108E, HFJS-8208E, HFJS-8308E предназначены для точных измерений в полевых и лабораторных условиях. В измерителях реализована функция 4-канального измерения, что позволяет измерять на трех вводах трансформатора одновременно. Также данные модели оснащены функциями измерения тангенса угла потерь, емкости и коэффициента трансформации емкостного трансформатора, измерения сопротивления изоляции различных объектов.
11 | HFJS-8203C - измеритель электрической емкости и тангенса угла диэлектрических потерь высоковольтный | + | 975000 | Измеритель тангенса угла диэлектрических потерь и электрической ёмкости HFJS-8203C предназначен для точных измерений в полевых и лабораторных условиях. Он выполнен в едином корпусе, вмещающем в себя мост переменного тока, источник питания с преобразователем частоты, испытательный трансформатор и образцовый конденсатор.
12 | HFJS-8207G - измеритель электрической емкости и тангенса угла диэлектрических потерь высоковольтный | + | 1415000 | Измерители тангенса угла диэлектрических потерь и электрической емкости HFJS-8007G, HFJS-8107G, HFJS-8207G, HFJS-8307G предназначены для точных измерений в полевых и лабораторных условиях. В измерителях реализована функция 4-канального измерения, что позволяет измерять на трех вводах трансформатора одновременно. Также данные модели оснащены функциями измерения тангенса угла потерь, емкости и коэффициента трансформации емкостного трансформатора.
13 | HFJS-8208E - измеритель электрической емкости и тангенса угла диэлектрических потерь высоковольтный | + | 1750000 | Измерители тангенса угла диэлектрических потерь и электрической ёмкости HFJS-8008E, HFJS-8108E, HFJS-8208E, HFJS-8308E предназначены для точных измерений в полевых и лабораторных условиях. В измерителях реализована функция 4-канального измерения, что позволяет измерять на трех вводах трансформатора одновременно. Также данные модели оснащены функциями измерения тангенса угла потерь, емкости и коэффициента трансформации емкостного трансформатора, измерения сопротивления изоляции различных объектов.
14 | HFJS-8303C - измеритель электрической емкости и тангенса угла диэлектрических потерь высоковольтный | + | 1065000 | Измеритель тангенса угла диэлектрических потерь и электрической ёмкости HFJS-8303C​ предназначен для точных измерений в полевых и лабораторных условиях. Он выполнен в едином корпусе, вмещающем в себя мост переменного тока, источник питания с преобразователем частоты, испытательный трансформатор и образцовый конденсатор.
15 | HFJS-8307G - измеритель электрической емкости и тангенса угла диэлектрических потерь высоковольтный | + | 1500000 | Измерители тангенса угла диэлектрических потерь и электрической емкости HFJS-8007G, HFJS-8107G, HFJS-8207G, HFJS-8307G предназначены для точных измерений в полевых и лабораторных условиях. В измерителях реализована функция 4-канального измерения, что позволяет измерять на трех вводах трансформатора одновременно. Также данные модели оснащены функциями измерения тангенса угла потерь, емкости и коэффициента трансформации емкостного трансформатора.
16 | HFJS-8308E - измеритель электрической емкости и тангенса угла диэлектрических потерь высоковольтный | + | 1840000 | Измерители тангенса угла диэлектрических потерь и электрической ёмкости HFJS-8008E, HFJS-8108E, HFJS-8208E, HFJS-8308E предназначены для точных измерений в полевых и лабораторных условиях. В измерителях реализована функция 4-канального измерения, что позволяет измерять на трех вводах трансформатора одновременно. Также данные модели оснащены функциями измерения тангенса угла потерь, емкости и коэффициента трансформации емкостного трансформатора, измерения сопротивления изоляции различных объектов.
1.3.1.1 Аксессуары к прибору СА7100
1.3.1.2 Аксессуары к прибору Вектор-2.0М
1.3.1.3 Кабели для Тангенс-2000
1 | Кабель (Вп) - для Тангенс-2000 |  | По запросу | Кабель (Вп) входит в стандартный комплект поставки измерителя параметров изоляции Тангенс-2000, однако может приобретаться отдельно на замену утерянному или вышедшему из строя. Поставляется в двух исполнениях: Кабель (Вп) длина 25 м и Кабель (Вп) длина 30 м.
2 | Кабель (Вп) 25м - для Тангенс-2000 |  | 9266.4
3 | Кабель (Вп) 30м - для Тангенс-2000 |  | 9709.2
4 | Кабель (вых БУ) - для Тангенс-2000 |  | 4552.8
5 | Кабель (пит БУ) - для Тангенс-2000 |  | 4458
6 | Кабель (Сх) - для Тангенс-2000 |  | По запросу | Кабель (Сх)​ входит в стандартный комплект поставки измерителя параметров изоляции Тангенс-2000, однако может приобретаться отдельно на замену утерянному или вышедшему из строя. Посталяется в двух исполнениях: Кабель (Сх) длина 25 м и Кабель (Сх) длина 30 м.
7 | Кабель (Сх) 25м - для Тангенс-2000 |  | 17616
8 | Кабель (Сх) 30м - для Тангенс-2000 |  | 19120.8
9 | Кабель (Э) - для Тангенс-2000 |  | По запросу | Кабель (Э) входит в стандартный комплект поставки измерителя параметров изоляции Тангенс-2000, однако может приобретаться отдельно на замену утерянному или вышедшему из строя. Поставляется в двух исполнениях: Кабель (Э) длина 25 м и Кабель (Э) длина 30 м.
10 | Кабель (Э) 25м - для Тангенс-2000 |  | 17616 | Кабель (Э) входит в стандартный комплект поставки измерителя параметров изоляции Тангенс-2000, однако может приобретаться отдельно на замену утерянному или вышедшему из строя. Поставляется в двух исполнениях: Кабель (Э) длина 25 м и Кабель (Э) длина 30 м.
11 | Кабель (Э) 30м - для Тангенс-2000 |  | 19120.8 | Кабель (Э) входит в стандартный комплект поставки измерителя параметров изоляции Тангенс-2000, однако может приобретаться отдельно на замену утерянному или вышедшему из строя. Поставляется в двух исполнениях: Кабель (Э) длина 25 м и Кабель (Э) длина 30 м.
1.3.2 Измерители сопротивления электроизоляции (мегаомметры, мегомметры)
1 | АВЭМ-9 - мегаомметр | + | 43000 | Мегаомметр АВЭМ-9 предназначен для измерений сопротивления изоляции постоянному току, а также контроля состояния изоляции электрических цепей, не находящихся под напряжением.
2 | АИИ-30/3 - аппарат испытания изоляции |  | По запросу | Аппарат испытания изоляции АИИ-30/3 предназначен для определения скрытых дефектов изоляции при различных уровнях напряжения постоянного тока с контролем тока утечки изоляции. Аппарат позволяет испытывать изоляцию при номинальном и повышенном напряжении постоянного тока с индикацией напряжения, тока утечки и активного сопротивления, а также определять коэффициент абсорбции и коэффициент нелинейности в соответствии с РД 34.45-51.300-97 и СТО 34.01-23.1-001-2017. Повышенный уровень выходного напряжения постоянного тока аппарата обеспечивает надёжное выявление местных дефектов в виде трещин, пустот увлажненных участков и загрязнений. Аппарат обеспечивает два режима проведения испытания – ручной автоматизированный и автоматический. Аппарат позволяет испытывать внешнюю изоляцию в загрязненном состоянии.
3 | АКИП-8604 - цифровой измеритель сопротивления изоляции | + | 187530
4 | АКИП-8605/1 - измеритель сопротивления изоляции | + | По запросу | Микропроцессорное управление, 12-разрядное АЦП; Измерение сопротивления изоляции: до 200 ГОм/ 0,5 кВ…6 ТОм/ 15 кВ; Испытательное напряжение: 500В …15 кВ пост./ 30 номиналов, шаг регулировки 500В Фиксированные значения Uтеста: 4 клавиши на передней панели; Вольтметр постоянного и переменного напряжения до 600 В (± 2%); Автоматический расчет коэф. поляризации PI и абсорбции DAR; Автовыбор пределов измерения, автоудержание показаний (AutoHold); Максимальный тестовый ток до 5 мА; Автоматический разряд накопительного конденсатора; Автоотключение высокого напряжения в случае пробоя изоляции; Сигнализация наличия напряжения в цепи (≥ 30В постоянное / переменное); Календарь, встроенный таймер (1…30 мин); 200 ячеек памяти для записи результатов измерений; Интерфейс USB (оптоRS-232) для передачи данных на ПК; Двухстрочный ЖК-индикатор (2х16) с подсветкой, линейная шкала, индикации нарастания/ спада исп. напряжения; Ударопрочный, эргономичный корпус, отсек для укладки ЗИП; Система энергосбережения аккумуляторов, автовыключение питания; Испытание изоляции ЭУ, кабелей, электроцепей питания и освещения.
5 | АКИП-8605/2 - измеритель сопротивления изоляции | + | 176820 | Микропроцессорное управление, 12-разрядное АЦП; Измерение сопротивления изоляции: до 1 ТОм/ 0,5 кВ…20 ТОм/ 12 кВ; Испытательное напряжение: 500В …12 кВ пост./ 24 номинала , шаг регулировки 500В Фиксированные значения Uтеста: 4 клавиши на передней панели; Вольтметр постоянного и переменного напряжения до 600 В (± 2%); Автоматический расчет коэф. поляризации PI и абсорбции DAR; Автовыбор пределов измерения, автоудержание показаний (AutoHold); Максимальный тестовый ток до 5 мА; Автоматический разряд накопительного конденсатора; Автоотключение высокого напряжения в случае пробоя изоляции; Сигнализация наличия напряжения в цепи (≥ 30В постоянное / переменное); Календарь, встроенный таймер (1…30 мин); 200 ячеек памяти для записи результатов измерений; Интерфейс USB (оптоRS-232) для передачи данных на ПК; Двухстрочный ЖК-индикатор (2х16) с подсветкой, линейная шкала, индикации нарастания/ спада исп. напряжения; Ударопрочный, эргономичный корпус, отсек для укладки ЗИП; Система энергосбережения аккумуляторов, автовыключение питания; Испытание изоляции ЭУ, кабелей, электроцепей питания и освещения.
6 | АКИП-8606/1 - измеритель сопротивления изоляции | + | 80850 | Измерение R изоляции: до 2,5 ТОм; Максимальное разрешение: 100 кОм; Испытательное напряжение (5 фиксированное значений): от 250 В до 2500 В; Функция ступенчатого нарастания испытательного напряжения (длительность шага от 1 с до 90 с); Функция линейного нарастания испытательного напряжения (от минимального до максимального, 120 шагов, 60 секунд); Одновременно отображение измеренного значения сопротивления изоляции и испытательного напряжения; Автоматический расчет коэффициентов поляризации PI и абсорбции DAR; Измерение тока утечки (до 5 мА), измерение температуры окружающей температуры; Внутренняя память: запись результатов (500 ячеек памяти), встроенный цифровой авторегистратор/ logger (1000 ячеек памяти); Режим контроля неисправности: прекращение испытаний при обнаружении падения напряжения из за повреждения изоляции; Режим допускового контроля; Часы реального времени, таймер (запуск измерений с заданной длительностью 10…60 мин); ЖК-дисплей с графической линейной шкалой и подсветкой; Автоматический разряд накопительного конденсатора; Автовыключение питания (1…60 мин), индикация разряда батарей; Питание от сетевого адаптера; Интерфейс USB для передачи данных.
7 | АКИП-8606/2 - измеритель сопротивления изоляции | + | 98700 | Измерение R изоляции: до 5 ТОм; Максимальное разрешение: 100 кОм; Испытательное напряжение (5 фиксированное значений): от 500 В до 5000 В; Функция ступенчатого нарастания испытательного напряжения (длительность шага от 1 с до 90 с); Функция линейного нарастания испытательного напряжения (от минимального до максимального, 120 шагов, 60 секунд); Одновременно отображение измеренного значения сопротивления изоляции и испытательного напряжения; Автоматический расчет коэффициентов поляризации PI и абсорбции DAR; Измерение тока утечки (до 5 мА), измерение температуры окружающей температуры; Внутренняя память: запись результатов (500 ячеек памяти), встроенный цифровой авторегистратор/ logger (1000 ячеек памяти); Режим контроля неисправности: прекращение испытаний при обнаружении падения напряжения из за повреждения изоляции; Режим допускового контроля; Часы реального времени, таймер (запуск измерений с заданной длительностью 10…60 мин); ЖК-дисплей с графической линейной шкалой и подсветкой; Автоматический разряд накопительного конденсатора; Автовыключение питания (1…60 мин), индикация разряда батарей; Питание от сетевого адаптера; Интерфейс USB для передачи данных.
8 | АКИП-8607 - измеритель сопротивления изоляции | + | 103635 | Измерение R изоляции: до 9990 МОм; Максимальное разрешение: 1 кОм; Испытательное напряжение (автоматический или ручной режим): от 25 В до 1000 В, с шагом 1 В (в зависимости от предела измерений); Максимальный выходной ток 1,8 мА; Четырех проводная схема подключения; Автоматическая разрядка после завершения теста; Функция обнаружения неисправности контакта и проверки на короткое замыкание (время теста < 50 мс); Скорость измерения: Fast (50 мс)/ Slow (500 мс); Интерфейсы: LAN, RS-232, внешний I/O; Поддержка стандартных команд управления от внешнего ПК (язык SCPI); Выбор конфигурации цифровых выходов (NPN/ PNP); Выход сортировщика компонентов HANDLER; Цветной ЖК-экран, диагональ 8,89 см.
9 | АКИП-8608 - измеритель сопротивления изоляции |  | 17850 | измерение сопротивления изоляции до 3,1 ГОм, максимальное разрешение 1 кОм; испытательное напряжение: 50 / 100 / 250 / 500 / 1000 В (постоянные, фиксированные значения); измерение напряжения до 1000 В (постоянное / переменное), силы тока (мА), частоты, ёмкости, сопротивления, целостности цепи, проверка диодов и температуры; разрешение: 0,01 мВ / 0,01 Ом / 0,1 мА / 0,1 Гц / 10 пФ / 1°; измерение среднеквадратического значения сигналов произвольной формы (TRMS); измерение тока до 300 А с помощью опциональных клещей; ЖК-индикатор (3000); графическая линейная шкала (30 сегментов); установка нуля (в режиме измерения сопротивления); защитная блокировка гнезд для подключения измерительных проводов; автовыключение питания; защита от пыли и брызг; регистрация Min / Max значений; батарейное питание, индикация состояния источников питания; надёжность, безопасность (категория IV 600 В/категория III 1000 В).
10 | АМ-1018B - мультиметр-мегаомметр |  | цена по запросу | Мультиметр-мегаомметр, базовая погрешность 0,2%. Измерение сопротивления изоляции до..2 ГОм тестовым напряжением 50/ 100/ 250/ 500/ 1000 В; Измерение пост. напр. 0,1 мВ-1000 В (0,2%) и пер. напр. 0,1 мВ-1000 В (1,5%), пост. тока 0,1 мкА-500 мА (0,2%.) и пер. тока 0,1 мкА-500 мА (2%+5 е.м.р.), сопротивления 0,1 Ом-50 МОм (0,1%), емкости 0,01 нФ-1000 мкФ (3%), частота непрерывного и импульсного сигнала 0,001 Гц-200 кГц (0,2%); Доп. функции: минимум/максимум, автоматический и ручной выбор диапазона измерений, подсветка дисплея, автоотключение, фиксация показаний.
11 | АМ-2125 - тестер сопротивления изоляции высоковольтный | + | цена по запросу | Тестер сопротивления изоляции. Двойной ЖКИ 9999 разрядов; граф. шкала 36 сегм. Тестовое напр. до 5000 В, диапазон измерения сопротивления до 1,2 ТОм; тестовый ток 1 мА...1,2 мА; ток КЗ приблизительно 1,3 мА. Базовая погрешность ±(5%+3). Измерение тока утечки 5 / 50 / 250 / 150 мкА; пост. напряжения 1...±1000 В; перем. напр. 30...600 В (50/60 Гц); температуры ±1...70 С. Удалённое управление через USB интерфейс, подсветка, регистратор (автом. и ручной режимы), детектор ВН для автом. тестир., таймер, авторазрядка, ступенчатое тестирование, блокировка. Питание от батарей типа C (LR14) (8х1,5 В) или от адаптера (220 В / 12 В). Габаритные размеры 210х155х95 мм, масса 1750 г.
12 | АММ-2083 - измеритель сопротивления изоляции |  | цена по запросу | Цифровой измеритель сопротивления изоляции 100 кОм-10 ТОм, погрешность 2%. Ток утечки 1 нА-1 мА (6 диапазонов). Тестовое напряжение 1 В -1 кВ (10 мА). Встроенный компаратор (4 ячейки) Интерфейсы: RS232C, USB, Handler. 4,3" цветной ЖК дисплей. Габариты: 235 x 104 x 360 мм, вес 3,6 кг.
13 | АММ-2099 - высоковольтный тестер изоляции |  | цена по запросу | Цифровой измеритель сопротивления изоляции 10 кОм-100 ТОм, погрешность 2%. Ток утечки 0,1 нА-1 мА (7 диапазонов). Тестовое напряжение 10 В...1000 В, с шагом 1 В. Встроенный компаратор (4 ячейки). 3 скорости измерения. Интерфейсы: RS-232C, USB, Handler. ЖК дисплей 320х240. Габариты: 400х130х430 мм, вес 10 кг.
14 | Е6-24 - мегаомметр | + | 36000 | Цифровой. Измерительное напряжение 500, 1000, 2500 В. Диапазон изменений сопротивления от 0 до 10 ГОм. Диапазон измерения напряжения от 0 до 400 В. Питание прибора осуществляется как от аккумуляторной батареи, так и от сети переменного тока через адаптер, служащий для зарядки аккумулятора. Рабочая температура –30…+50 oС.
15 | Е6-24/1 - мегаомметр | + | 34812 | Цифровой. Измерительное напряжение 100, 250, 500, 1000 В. Диапазон изменений сопротивления от 0 до 1 ГОм. Диапазон измерения напряжения от 0 до 400 В. Питание прибора осуществляется как от аккумуляторной батареи, так и от сети переменного тока через адаптер, служащий для зарядки аккумулятора. Рабочая температура –30…+50 oС.
16 | Е6-31 - цифровой мегаомметр | + | 32760 | Мегаомметр Е6-31 предназначен для измерения сопротивления изоляции электрических цепей, не находящихся под напряжением, и измерения переменного напряжения до 700 В. Современный эргономичный корпус, новейшая элементная база, привлекательная цена.
17 | Е6-31/1 - цифровой мегаомметр | + | 31608 | Мегаомметр Е6-31/1 предназначен для измерения сопротивления изоляции электрических цепей, не находящихся под напряжением, и измерения переменного напряжения до 700 В. Современный эргономичный корпус, новейшая элементная база, привлекательная цена.
18 | Е6-32 - цифровой мегаомметр | + | 43056 | Функция измерения классификационного напряжения ограничителей перенапряжения (ОПН) до 1500 В. Измерение напряжения пробоя разрядников от 100 до 3000 В. Измерение сопротивления металлосвязи от 0,01 до 9,99 кОм. Испытательное напряжение от 50 до 2500 В. Диапазон измерений: база до 10 ГОм; от 10 до 300 ГОм погрешность нормируется только с кабелем экранированным (не входит в базовый комплект). Память на 10000 измерений. Степень защиты корпуса IP-54. Беспроводная связь с компьютером.
19 | Е6-40 - мегаомметр | + | цена по запросу | Мегаомметр Е6-40 предназначен для измерения сопротивления изоляции, а также диагностики состояния изоляции электрических цепей и оборудования не находящихся под напряжением. Также прибор позволяет измерять коэффициент абсорбции, поляризации и внешнее переменное напряжение на клеммах до 600 В.
20 | Е6-40 (без интерфейса) - мегаомметр | + | 33000 | Мегаомметр Е6-40 предназначен для измерения сопротивления изоляции, а также диагностики состояния изоляции электрических цепей и оборудования не находящихся под напряжением. Также прибор позволяет измерять коэффициент абсорбции, поляризации и внешнее переменное напряжение на клеммах до 600 В.
21 | Е6-40 (с интерфейсом USB) - мегаомметр | + | 35300 | Мегаомметр Е6-40 предназначен для измерения сопротивления изоляции, а также диагностики состояния изоляции электрических цепей и оборудования не находящихся под напряжением. Также прибор позволяет измерять коэффициент абсорбции, поляризации и внешнее переменное напряжение на клеммах до 600 В.
22 | М4122 - мегаомметр | + | 53460 | Современный цифровой мегаомметр М4122 предназначен для измерения сопротивления изоляции электрических устройств, не находящихся под напряжением, и измерения действующего значения переменного или величины постоянного напряжения на измеряемом объекте. Мегаомметр реализован на современной элементной базе с применением микроконтроллера. Функционирование мегомметра обеспечивается программным обеспечением, загружаемым во Flash-память микроконтроллера. Основной источник питания мегаомметра М4122 аккумуляторная батарея с зарядным устройством, встроенная в базовый корпус.
23 | М4122 - мегаомметр цифровой | + | цена по запросу | Мегаомметр М4122 предназначен для измерения сопротивления изоляции различных электрических устройств, не находящихся под напряжением, и измерения действующего значения переменного или величины постоянного напряжения на измеряемом объекте. Диапазон измеряемого сопротивления 100 кОм...10 ГОм, погрешность ± 3 %; Измерительное напряжение 100...2500 В. Зарядка и контроль напряжения аккумуляторной батаре. Вес 900 г.
24 | М4122RS - мегаомметр | + | 59340 | Современный цифровой мегаомметр М4122RS с возможностью подключения к ПК предназначен для измерения сопротивления изоляции электрических устройств и вычисления индекса поляризации и коэффициента диэлектрической абсорбции, не находящихся под напряжением, и измерения действующего значения переменного или величины постоянного напряжения на измеряемом объекте. Мегаомметр реализован на современной элементной базе с применением микроконтроллера. Функционирование мегомметра обеспечивается программным обеспечением, загружаемым во Flash-память микроконтроллера. Основной источник питания мегаомметра М4122RS аккумуляторная батарея с зарядным устройством, встроенная в базовый корпус.
25 | М4122RS-232 - мегаомметр | + | 59340 | Современный цифровой мегаомметр М4122RS-232​ с возможностью подключения к ПК предназначен для измерения сопротивления изоляции электрических устройств и вычисления индекса поляризации и коэффициента диэлектрической абсорбции, не находящихся под напряжением, и измерения действующего значения переменного или величины постоянного напряжения на измеряемом объекте. Мегаомметр реализован на современной элементной базе с применением микроконтроллера. Функционирование мегомметра обеспечивается программным обеспечением, загружаемым во Flash-память микроконтроллера. Основной источник питания мегаомметра М4122RS-232​ аккумуляторная батарея с зарядным устройством, встроенная в базовый корпус.
26 | М4122U - мегаомметр | + | 56700 | Современный цифровой мегаомметр М4122U с возможность подключения к ПК предназначен для измерения сопротивления изоляции электрических устройств и вычисления индекса поляризации и коэффициента диэлектрической абсорбции, измерения тока утечки, не находящихся под напряжением, и измерения действующего значения переменного или величины постоянного напряжения на измеряемом объекте. Мегаомметр реализован на современной элементной базе с применением микроконтроллера. Функционирование мегомметра обеспечивается программным обеспечением, загружаемым во Flash-память микроконтроллера. Основной источник питания мегаомметра М4122U аккумуляторная батарея с зарядным устройством, встроенная в базовый корпус.
27 | М4122А - мегаомметр | + | 54480 | Современный цифровой мегаомметр М4122А предназначен для измерения сопротивления изоляции электрических устройств и вычисления индекса поляризации и коэффициента диэлектрической абсорбции, не находящихся под напряжением, и измерения действующего значения переменного или величины постоянного напряжения на измеряемом объекте. Мегаомметр реализован на современной элементной базе с применением микроконтроллера. Функционирование мегомметра обеспечивается программным обеспечением, загружаемым во Flash-память микроконтроллера. Основной источник питания мегаомметра М4122А аккумуляторная батарея с зарядным устройством, встроенная в базовый корпус.
28 | М57Д - индикатор сопротивления |  | 8280 | Индикатор сопротивления М57Д предназначен для предварительной оценки величины сопротивления и является вспомогательной частью средств измерений сопротивления электрических цепей оборудования. Он применяется при технических измерениях сопротивления в цеховой практике и на месте монтажа радио- и электроустановок.
29 | МЕГЕОН 13100 - измеритель сопротивления изоляции (мегаомметр) |  | 8040 | Мегаомметр МЕГЕОН 13100 предназначен для измерения сопротивления изоляции. Он пригодится Вам для измерения сопротивления различного бытового оборудования (электрическое оборудование, кабели, трансформаторы, средства телекоммуникации) и прочего оборудования. Благодаря тому, что прибор имеет широкий диапазон измерений, мегаомметр МЕГЕОН 13100 используется в самых различных отраслях промышленности, ремонтных мастерских и не только. Для достижения максимально точных показаний необходимо учитывать показатели влажности воздуха и температуры.
30 | МЕГЕОН 131100 - измеритель сопротивления изоляции (мегаомметр) |  | 9190 | Портативный измерительный прибор Мегеон 131100 представляет собой высокоточный измеритель сопротивления изоляции. Данный прибор широко применяется в различных промышленных отраслях. Благодаря высокой точности, компактным габаритам и малому весу мегаомметр Мегеон 131100 является незаменимым помощником при решении различных задач на производстве. Кроме функций, присущих многим аналогичным приборам, данный измеритель сопротивления имеет ряд отличительных особенностей. Например, световой индикатор, который сигнализирует о наличии высокого напряжения в исследуемой электрической цепи. Также дисплей Мегеон 131100 имеет встроенную яркую подсветку, которая дает возможность использовать прибор при любом уровне освещения.
31 | МЕГЕОН 13125 - измеритель сопротивления изоляции (мегаомметр) |  | 11390 | Портативный измерительный прибор Мегеон 13125 является высокоточным измерителем сопротивления изоляции, который позволяет производить измерения сопротивления, используя напряжение высокого значения (до 2500В).
32 | МЕГЕОН 13126 - измеритель сопротивления изоляции (мегаомметр) | + | 17130 | Измеритель сопротивления изоляции МЕГЕОН 13126 представляет собой портативный прибор для измерения сопротивления изоляции с использованием высоких значений испытательных напряжений (до 2500 Вольт).
33 | МЕГЕОН 13130 - измеритель сопротивления изоляции (мегаомметр) |  | 25180 | Мегеон 13130 представляет собой портативный измеритель сопротивления изоляции бюджетного ценового диапазона. Данная модель, как и другие мегаомметры Мегеон, отличаются высокой надежностью и богатым набором встроенных функций. Мегеон 13130 используется для определения параметров (сопротивления) изоляции, используя при этом высокое испытательное напряжение (до 25000 Вольт).
34 | МЕГЕОН 13150 - измеритель сопротивления изоляции (мегаомметр) |  | 34360 | МЕГЕОН 13150 позволяет производить измерения параметров сопротивления, используя высокие показатели испытательных напряжений (максимум 5000В). Функция автоматической установки правильного диапазона обеспечивает легкую и быструю настройку прибора. Использование качественных компонентов в аппаратной части, а также защита от перегрузок обеспечивают прочность и долговечность омметра Мегеон 13150.
35 | МЕГЕОН 13170 - измеритель сопротивления изоляции (мегаомметр) |  | 14940 | Диапазон измерения сопротивления 0...5,5 ГОм. Базовая погрешность ±(5 %+3 е.м.р.). Способ отображения данных цифровой. Тестовые напряжения: 100 В, 250 В, 500 В, 1000 В. Большой, контрастный дисплей с крупными цифрами. Измерение сопротивления изоляции до 5,5 ГОм. Автоматический разряд цепи ПОСЛЕ измерения. Измерение переменного/постоянного напряжения 0...600 В. Измерения малого сопротивления (от 0 до 999 Ом). Защита от короткого замыкания. Автоматический расчёт индекса поляризации и коэффициента поглощения (диэлектрической абсорбции) - (PI/DAR). Индикатор уровня заряда батарей. Световая и звуковая сигнализация. Возможность подключения внешнего источника питания 9 В 1,5 А. Эргономичный корпус из прочного пластика. Небольшой вес.
36 | МЕГЕОН 13200 - измеритель сопротивления изоляции (мегаомметр) | + | 15510 | Измеритель сопротивления изоляции МЕГЕОН 13200 представляет собой портативный прибор для измерения сопротивления изоляции с использованием высоких значений испытательных напряжений ( до 1000 Вольт).
37 | МЕГЕОН 13210 - измеритель сопротивления изоляции (мегаомметр) |  | 8620 | Мегаомметр МЕГЕОН 13210 предназначен для измерения сопротивления изоляции. Он пригодится Вам для измерения сопротивления различного бытового оборудования (электрическое оборудование, кабели, трансформаторы, средства телекоммуникации) и прочего оборудования. Благодаря тому, что прибор имеет широкий диапазон измерений, мегаомметр МЕГЕОН 13210 используется в самых различных отраслях промышленности, ремонтных мастерских и не только. Для достижения максимально точных показаний необходимо учитывать показатели влажности воздуха и температуры.
38 | МЕГЕОН 13225 - измеритель сопротивления изоляции (мегаомметр) | + | 24140 | Измеритель сопротивления изоляции МЕГЕОН 13225 представляет собой портативный измерительный прибор для проверки сопротивления изоляции с использованием высоких значений испытательных напряжений.
39 | МЕГЕОН 13250 - измеритель сопротивления изоляции (мегаомметр) | + | 29880 | Измеритель сопротивления изоляции МЕГЕОН 13250 представляет собой портативный измерительный прибор для проверки сопротивления изоляции с использованием высоких значений испытательных напряжений.
40 | МЕГЕОН 13300 - измеритель сопротивления изоляции (мегаомметр) |  | 8040 | Мегаомметр МЕГЕОН 13300 предназначен для измерения сопротивления изоляции. Он пригодится Вам для измерения сопротивления различного бытового оборудования (электрическое оборудование, кабели, трансформаторы, средства телекоммуникации) и прочего оборудования. Благодаря тому, что прибор имеет широкий диапазон измерений, мегаомметр МЕГЕОН 13300 используется в самых различных отраслях промышленности, ремонтных мастерских и не только. Для достижения максимально точных показаний необходимо учитывать показатели влажности воздуха и температуры.
41 | МЕГЕОН 13450 - измеритель сопротивления изоляции (мегаомметр) |  | 8620 | Мегаомметр МЕГЕОН 13450 предназначен для измерения сопротивления изоляции. Он пригодится Вам для измерения сопротивления различного бытового оборудования (электрическое оборудование, кабели, трансформаторы, средства телекоммуникации) и прочего оборудования. Благодаря тому, что прибор имеет широкий диапазон измерений, мегаомметр МЕГЕОН 13450 используется в самых различных отраслях промышленности, ремонтных мастерских и не только. Для достижения максимально точных показаний необходимо учитывать показатели влажности воздуха и температуры.
42 | МЕГЕОН 13500 - измеритель сопротивления изоляции (мегаомметр) |  | 12070 | Мегаомметр МЕГЕОН 13500 предназначен для измерения сопротивления изоляции. Он пригодится Вам для измерения сопротивления различного бытового оборудования (электрическое оборудование, кабели, трансформаторы, средства телекоммуникации) и прочего оборудования. Благодаря тому, что прибор имеет широкий диапазон измерений, мегаомметр МЕГЕОН 13500 используется в самых различных отраслях промышленности, ремонтных мастерских и не только. Для достижения максимально точных показаний необходимо учитывать показатели влажности воздуха и температуры.
43 | МЕГЕОН 13900 - измеритель сопротивления изоляции (мегаомметр) | + | 51610 | Измеритель сопротивления изоляции МЕГЕОН 13900 представляет собой портативный контрольно-измерительный приборы для проверки сопротивления изоляции с использованием высоких значений испытательных напряжений оснащен USB интерфейсом.
44 | МЕГЕОН 13950 - измеритель сопротивления изоляции (мегаомметр) | + | 47710 | Измеритель сопротивления изоляции МЕГЕОН 13950 представляет собой портативный контрольно-измерительный прибор для проверки сопротивления изоляции с использованием высоких значений испытательных напряжений оснащен USB интерфейсом.
45 | МЕГОМ-300 - мегаомметр цифровой | + | 43560 | Цифровые мегаомметры МЕГОМ-300 предназначены для измерения сопротивления изоляции электрических цепей, не находящихся под напряжением, напряжения постоянного и переменного тока, сопротивления соединений заземлителей с заземляемыми элементами, низковольтного измерения активного сопротивления и контроля целостности электрических цепей.
46 | МЦ-10 - мегаомметр цифровой | + | 57120 | Прибор «МЦ-10» предназначен для измерения сопротивления изоляции электрооборудования, не находящегося под напряжением, и вычисления коэффициента абсорбции.
47 | ПрофКиП Е6-31М - мегаомметр |  | 43920 | Мегаомметр ПрофКиП Е6-31М.
48 | ПрофКиП Е6-32М - мегаомметр |  | 47520 | Мегаомметр ПрофКиП Е6-32М.
49 | ПрофКиП Е6-33 - мегаомметр цифровой | + | 86400 | Номинальное напряжение: 500 В … 5000 В, диапазон измерения: 0 Ом … 1000 ГОм, точность: ±5% ±5 знач, измерение напряжение: 30 В … 600 В, разрешение измерения напряжения: 1.0 В
50 | ПрофКиП Е6-34 - мегаомметр | + | 52200 | ПрофКиП Е6-34 это мегаомметр с базовым набором функций. Измеритель сопротивления изоляции приспособлен для использования в электромастерских, обладает полноценной защитой от перегрузок и в состоянии использоваться в ремонте электоустройств. Мегаомметр измеряет сопротивление изоляции трансформаторов, источников питания, генераторов, кабелей и проводки, а также любых других электрических приборов. Мегаомметр ПрофКиП Е6-34 в состоянии измерять сопротивление изоляции в пределах от 0 Ом до 1000 ГОм. Для цели тестирования сопротивления изоляции ПрофКиП Е6-34 применяет напряжение от 500 В до 5000 В.
51 | ПрофКиП Е6-35 - мегаомметр | + | 34200 | Мегаомметр цифровой ПрофКиП Е6-35 является базовым измерителем сопротивления изоляции. Измеритель сопротивления изоляции пригоден для использования для ремонта устройств и приборов на базе электромастерской. Электрический тестер имеет информативный жидкокристаллический экран большого размера. Измеритель изоляции ПрофКиП Е6-35 оснащен двухуровневой защитой от перегрузок. Тестер этой модели широко используется в энергетической отрасли. Модель ПрофКиП Е6-35 измеряет напряжение от 30 В до 600 В, т.е. одновременно может использоваться в качестве вольтметра.
52 | ПрофКиП Е6-36 - мегаомметр | + | 32400 | Мегаомметр цифровой ПрофКиП Е6-36 позволяет производить измерения в диапазоне от 0 Ом до 50 ГОм. Электрический тестер имеет 5 режимов тестирования с напряжением 100 В /250 В /500 В /1000 В /2500 В. Измеритель сопротивления изоляции ПрофКиП Е6-36 оснащен большим жидкокристаллическим экраном с подсветкой, на котором отображаются результаты измерений и текущие режимы. Прибор ПрофКиП Е6-36 в состоянии измерять сопротивления изоляции от электропроводки до сложных электротехнических устройств.
53 | ПрофКиП Е6-36/1 - мегаомметр | + | 28800 | Мегаомметр ПрофКиП Е6-36/1 измеряет сопротивление изоляции в диапазоне от 0 Ом до 20 ГОм. Измеритель сопротивления изоляции позволяет производить измерение напряжением от 50 В до 1000 В, которое разбито на 5 фиксированных режимов. Помимо сопротивления, прибор позволяет измерять напряжение электрической цепи. Тестер изоляции ПрофКиП Е6-36/1 при измерении выводит показания на ЖК-дисплей, оснащенный подсветкой.
54 | ПрофКиП Е6-36/1А - мегаомметр |  | 28800 | Мегаомметр ПрофКиП Е6-36/1А измеряет сопротивление изоляции в диапазоне от 1 кОм до 2000 МОм. Измеритель сопротивления изоляции позволяет производить измерение напряжением от 250 В до 1000 В, которое разбито на 3 фиксированных режима. Помимо сопротивления, прибор позволяет измерять напряжение электрической цепи до 600В. Тестер изоляции ПрофКиП Е6-36/1А при измерении выводит показания на ЖК-дисплей, оснащенный подсветкой.
55 | ПрофКиП Е6-36А - мегаомметр |  | 30600 | Мегаомметр ПрофКиП Е6-36А измеряет сопротивление изоляции в диапазоне от 1 кОм до 20 ГОм. Измеритель сопротивления изоляции позволяет производить измерение напряжением от 500 В до 2500 В, которое разбито на 3 фиксированных режима. Помимо сопротивления, прибор позволяет измерять напряжение электрической цепи до 600В. Тестер изоляции ПрофКиП Е6-36А при измерении выводит показания на ЖК-дисплей, оснащенный подсветкой.
56 | ПрофКиП Е6-37 - мегаомметр | + | 87570 | Мегаомметр цифровой ПрофКиП Е6-37 является одним из лучших в своей ценовой категории прибором. Мегаомметр ПрофКиП Е6-37 позволяет производить измерения сопротивления изоляции проводки и различных электротехнических устройств, источников питания, трансформаторов и генераторов. Измеритель сопротивления изоляции может использоваться в мастерских по ремонту электрических устройств. Мегаомметр ПрофКиП Е6-37производит измерение сопротивления в пределах от 0 до 1000 ГОм, используя для этой цели 5 режимов с номинальным напряжением 250 В /500 В /1000 В /2500 В /5000 В. Измеритель сопротивления изоляции имеет возможность калибровки.
57 | ПрофКиП М4100/1 - мегаомметр (до 100 В) | + | 34344
58 | ПрофКиП М4100/2 - мегаомметр (до 250 В) | + | 34344
59 | ПрофКиП М4100/3 - мегаомметр (до 500 В) | + | 34344
60 | ПрофКиП М4100/4 - мегаомметр (до 1000 В) | + | 35596.8
61 | ПрофКиП М4100/5 - мегаомметр (до 2500 В) | + | 35596.8
62 | ПрофКиП ЭСО202/1Г - мегаомметр до 1000 В | + | 40920 | Мегаомметр ПрофКиП ЭСО202/1Г (измеритель сопротивления изоляции ПрофКиП ЭСО202/1Г) предназначен для измерения сопротивления изоляции электрических цепей, не находящихся под напряжением. Мегаомметр ПрофКиП ЭСО202/1Г применяются для измерения сопротивления изоляции электрической проводов, кабелей, разъёмов, трансформаторов, обмоток электрических машин и других устройств, а также для измерения поверхностных и объемных сопротивлений изоляционных материалов. Питание мегаомметра ПрофКиП ЭСО202/1Г осуществляется от встроенного электромеханического генератора.
63 | ПрофКиП ЭСО202/2Г - мегаомметр до 2500 В | + | 40920 | Мегаомметр ПрофКиП ЭСО202/2Г (измеритель сопротивления изоляции ПрофКиП ЭСО202/2Г) предназначен для измерения сопротивления изоляции электрических цепей, не находящихся под напряжением. Мегаомметр ПрофКиП ЭСО202/2Г применяются для измерения сопротивления изоляции электрической проводов, кабелей, разъёмов, трансформаторов, обмоток электрических машин и других устройств, а также для измерения поверхностных и объемных сопротивлений изоляционных материалов. Питание мегаомметра ПрофКиП ЭСО202/2Г осуществляется от встроенного электромеханического генератора.
64 | ПрофКиП ЭСО202/3Г - мегаомметр до 500 В | + | 40014 | Мегаомметр ПрофКиП ЭСО202/3Г (измеритель сопротивления изоляции ПрофКиП ЭСО202/3Г) предназначен для измерения сопротивления изоляции электрических цепей, не находящихся под напряжением. Мегаомметр ПрофКиП ЭСО202/3Г применяются для измерения сопротивления изоляции электрической проводов, кабелей, разъёмов, трансформаторов, обмоток электрических машин и других устройств, а также для измерения поверхностных и объемных сопротивлений изоляционных материалов. Питание мегаомметра ПрофКиП ЭСО202/3Г осуществляется от встроенного электромеханического генератора.
65 | ПрофКиП ЭСО202/4Г - мегаомметр до 250 В | + | 40014 | Мегаомметр ПрофКиП ЭСО202/4Г (измеритель сопротивления изоляции ПрофКиП ЭСО202/4Г) предназначен для измерения сопротивления изоляции электрических цепей, не находящихся под напряжением. Мегаомметр ПрофКиП ЭСО202/4Г применяются для измерения сопротивления изоляции электрической проводов, кабелей, разъёмов, трансформаторов, обмоток электрических машин и других устройств, а также для измерения поверхностных и объемных сопротивлений изоляционных материалов. Питание мегаомметра ПрофКиП ЭСО202/4Г осуществляется от встроенного электромеханического генератора.
66 | ПрофКиП ЭСО202/5Г - мегаомметр до 100 В | + | 40014 | Мегаомметр ПрофКиП ЭСО202/5Г (измеритель сопротивления изоляции ПрофКиП ЭСО202/5Г) предназначен для измерения сопротивления изоляции электрических цепей, не находящихся под напряжением. Мегаомметр ПрофКиП ЭСО202/5Г применяются для измерения сопротивления изоляции электрической проводов, кабелей, разъёмов, трансформаторов, обмоток электрических машин и других устройств, а также для измерения поверхностных и объемных сопротивлений изоляционных материалов. Питание мегаомметра ПрофКиП ЭСО202/5Г осуществляется от встроенного электромеханического генератора.
67 | ПСИ-2500 - мегаомметр | + | 20988 | Мегаомметр предназначен для измерения электрического сопротивления изоляции цепей, не находящихся под напряжением. Мегаомметр также измеряет напряжение переменного тока в случае его наличия на объекте измерения.
68 | ПСИ-2510 - мегаомметр | + | 35928 | Мегаомметр ПСИ-2510 предназначен для измерения сопротивления изоляции электрических цепей, не находящихся под напряжением, и измерения переменного напряжения до 700 В. Наличие магнитного держателя позволяет фиксировать прибор на любой металлической поверхности. Увеличен диапазон измерения сопротивления до 1 ТОм. Наличие в комплекте сумки "свободные руки" позволяет производить измерения не доставая прибор.
69 | ПСИ-2530 - мегаомметр | + | 46440
70 | ТЕТРОН-М10 - мегаомметр цифровой |  | 8910 | ТЕТРОН-М10 это цифровой мегаомметр, предназначенный для измерения сопротивления электрических цепей и разнообразных диэлектриков, которые применяются для изоляции проводов, кабелей, двигателей и различных электротехнических машин.
71 | ТЕТРОН-М1002 - мегаомметр цифровой |  | 104170 | ТЕТРОН-М1002 является профессиональным цифровым мегаомметром/тераомметром, который используется для определения сопротивления изоляции в диапазоне от 0,01 МОм до 2000 ГОм (2 ТОм).
72 | ТЕТРОН-М1035 - мегаомметр цифровой |  | 118250 | ТЕТРОН-М1035 является профессиональным цифровым мегаомметром/тераомметром, который используется для определения сопротивления изоляции в диапазоне от 0,01 МОм до 35000 ГОм (35 ТОм).
73 | ТЕТРОН-М1550 - мегаомметр цифровой |  | 168410 | ТЕТРОН-М1550 является профессиональным цифровым мегаомметром/тераомметром, который используется для определения сопротивления изоляции в диапазоне от 0,01 МОм до 50000 ГОм (50 ТОм).
74 | ТЕТРОН-М25 - мегаомметр цифровой |  | 9570 | ТЕТРОН-М25 это цифровой мегаомметр, предназначенный для измерения сопротивления электрических цепей и разнообразных диэлектриков, которые применяются для изоляции проводов, кабелей, двигателей и различных электротехнических машин.
75 | ТЕТРОН-М30 ПРО - мегаомметр цифровой |  | 25190 | ТЕТРОН-М30 ПРО является профессиональным цифровым мегаомметром, который используется для определения сопротивления изоляции в диапазоне от 0,01 МОм до 200 ГОм. Тестовые напряжения: 100, 250, 500, 1000, 2500 вольт.
76 | ТЕТРОН-М35 - мегаомметр цифровой |  | 19690 | ТЕТРОН-М30 ПРО является профессиональным цифровым мегаомметром, который используется для определения сопротивления изоляции в диапазоне от 0,01 МОм до 200 ГОм. Тестовые напряжения: 100, 250, 500, 1000, 2500 вольт.
77 | ТЕТРОН-М35 ПРО - мегаомметр цифровой |  | 34210 | ТЕТРОН-М35 ПРО является профессиональным цифровым мегаомметром, который используется для определения сопротивления изоляции в диапазоне от 0,01 МОм до 200 ГОм. Тестовые напряжения: 250, 500, 1000, 2500, 5000 вольт.
78 | ТЕТРОН-М502 - мегаомметр цифровой |  | 88550 | ТЕТРОН-М502 является профессиональным цифровым мегаомметром/тераомметром, который используется для определения сопротивления изоляции в диапазоне от 0,01 МОм до 2000 ГОм (2 ТОм).
79 | ТЕТРОН-М510 - мегаомметр цифровой |  | 102410 | ТЕТРОН-М510 является профессиональным цифровым мегаомметром/тераомметром, который используется для определения сопротивления изоляции в диапазоне от 0,01 МОм до 1000 ГОм (1 ТОм).
80 | ТМ-2501 - измеритель параметров электроизоляции | + | 94800 | TM-2510 — цифровой мегомметр, предназначенный для измерения сопротивления изоляции кабельных линий, проводов, обмоток трансформаторов, двигателей, других электро- и телекоммуникационных установок. Максимальное измерительное напряжение составляет 2500 В постоянного тока, а диапазон измеряемого сопротивления ограничен величиной в 1000 ГОм. Установка трех интервалов времени позволяет автоматически рассчитывать коэффициенты абсорбции (увлажненности) и поляризации (старения).
81 | ТМ-5001 - измеритель параметров электроизоляции | + | 109800 | TM-5001 — цифровой мегаомметр, предназначенный для измерения сопротивления изоляции кабельных линий, проводов, обмоток трансформаторов, двигателей, других электро- и телекоммуникационных установок. Максимальное измерительное напряжение составляет 5000 В постоянного тока, а диапазон измеряемого сопротивления ограничен величиной в 5000 ГОм. Прибор позволяет отображать величину тока утечки в процессе измерения сопротивления изоляции.
82 | ТОмМ-01 - тераомметр | + | 447120 | Тераомметр типа ТОмМ-01 предназначен для измерения изоляции кабельных изделий, удельного сопротивления образцов изоляционных материалов и может применяться в научно-технической деятельности при разработке новых изоляционных материалов.
83 | ЦС0202-1 - мегаомметр | + | 77640 | Мегаомметр ЦС0202-1: Измерение сопротивления изоляции; Автоматический выбор единицы измеряемой величины (кОм, МОм, ГОм); Блокирование измерения при наличии напряжения на объекте измерения; Автоматический разряд емкости объекта измерения; Определение коэффициента абсорбции; Измерение напряжения; Автоматическое выключение через 2 минуты после прекращения работы и при разряде аккумуляторов; Подзарядка аккумуляторов с индикацией степени заряда; Сохранение в памяти результатов 10 последних измерений; Эффективное экранирование токов утечки; Сумка для переноски прибора выполненная с применением ударопрочного вспененного полиэтилена, обеспечивая защиту от механических повреждений.
84 | ЦС0202-2 - мегаомметр | + | 77640 | Мегаомметр ЦС0202-2: Измерение сопротивления изоляции; Автоматический выбор единицы измеряемой величины (кОм, МОм, ГОм); Блокирование измерения при наличии напряжения на объекте измерения; Автоматический разряд емкости объекта измерения; Определение коэффициента абсорбции; Измерение напряжения; Автоматическое выключение через 2 минуты после прекращения работы и при разряде аккумуляторов; Подзарядка аккумуляторов с индикацией степени заряда; Сохранение в памяти результатов 10 последних измерений; Эффективное экранирование токов утечки; Сумка для переноски прибора выполненная с применением ударопрочного вспененного полиэтилена, обеспечивая защиту от механических повреждений.Вакуумно-люминесцентный дисплей. Расширенный диапазон рабочих температур.
85 | ЭС0202/1Г - мегаомметр | + | 59880 | Стрелочный. Испытательное напряжение 100, 250, 500 В. Диапазон изменений от 0 до 1000 Мом. Питание приборов осуществляется от встроенного электромеханического генератора.
86 | ЭС0202/2Г - мегаомметр | + | 59880 | Стрелочный. Испытательное напряжение 500, 1000, 2500 В. Диапазон изменений от 0 до 10000 Мом. Питание приборов осуществляется от встроенного электромеханического генератора.
87 | ЭС0210/1 - мегаомметр | + | 59880 | Мегомметр - прибор для измерения очень больших (свыше 105 ом) электрических сопротивлений. Мегаомметр применяется для измерения сопротивления изоляции электрической проводов, кабелей, разъёмов, трансформаторов, обмоток электрических машин и других устройств, а также для измерения поверхностных и объёмных сопротивлений изоляционных материалов.
88 | ЭС0210/1Г - мегаомметр | + | 59880 | Стрелочный. Измерительное напряжение 100, 250, 500 В. Диапазон изменений сопротивления от 0 до 1000 Мом. Диапазон измерения напряжения от 0 до 600 В. Питание приборов осуществляется от встроенного электромеханического генератора.
89 | ЭС0210/2 - мегаомметр | + | 59880 | Мегомметр - прибор для измерения очень больших (свыше 105 ом) электрических сопротивлений. Мегаомметр применяется для измерения сопротивления изоляции электрической проводов, кабелей, разъёмов, трансформаторов, обмоток электрических машин и других устройств, а также для измерения поверхностных и объёмных сопротивлений изоляционных материалов.
90 | ЭС0210/2Г - мегаомметр | + | 59880 | Стрелочный. Измерительное напряжение 500, 1000, 2500 В. Диапазон изменений сопротивления от 0 до 10000 Мом. Диапазон измерения напряжения от 0 до 600 В. Питание приборов осуществляется от встроенного электромеханического генератора.
91 | ЭС0210/3 - мегаомметр | + | 59880 | Мегомметр - прибор для измерения очень больших (свыше 105 ом) электрических сопротивлений. Мегаомметр применяется для измерения сопротивления изоляции электрической проводов, кабелей, разъёмов, трансформаторов, обмоток электрических машин и других устройств, а также для измерения поверхностных и объёмных сопротивлений изоляционных материалов.
92 | ЭС0210/3Г - мегаомметр | + | 59880 | Стрелочный. Испытательное напряжение 500, 1000, 2500 В. Диапазон изменений сопротивления от 0 до 100000 Мом. Диапазон измерения напряжения от 0 до 600 В. Питание приборов осуществляется от встроенного электромеханического генератора.
93 | 1151 IN - многофункциональный цифровой автотестер | + | 31605 | Многофункциональный цифровой автотестер 1151 IN: Измерение сопротивления изоляции, сопротивления цепи и напряжения (пост./ перем.); Три фиксированных значения тестового напряжения для измерения сопротивления изоляции: 250 В; 500 В; 1000 В; Автоматический расчет коэффициентов поляризации PI, абсорбции DAR; Автоматический разряд накопительного конденсатора; Измерение сопротивления током 300 мА; звуковой прозвон цепи; Компенсация начального сопротивления (до 5 Ом); Автоудержание результата тестирования; Индикация наличия опасного напряжения (>20 В) в тестируемой цепи; Батарейное питание (допускается использование аккумуляторных батарей), индикация состояния источников питания; Компактность, надёжность, безопасность; Масса 0,65 кг.
94 | 1152 MF - многофункциональный цифровой автотестер | + | 31605 | Многофункциональный цифровой автотестер 1152 MF: Измерение сопротивления изоляции, сопротивления цепи и напряжения (пост./ перем.); Тестирование устройств MOV защиты (варисторов) ограничителей перенапряжений (ОПН) и элементов газоразрядных устройств, блоков молниезащиты; Три фиксированных значения тестового напряжения для измерения сопротивления изоляции: 250 В; 500 В; 1000 В; Автоматический расчет коэффициентов поляризации PI, абсорбции DAR; Автоматический разряд накопительного конденсатора; Измерение сопротивления током 300 мА; звуковой прозвон цепи; Компенсация начального сопротивления (до 5 Ом); Автоудержание результата тестирования; Индикация наличия опасного напряжения (>20 В) в тестируемой цепи; Батарейное питание (допускается использование аккумуляторных батарей), индикация состояния источников питания; Компактность, надёжность, безопасность; Масса 0,65 кг. Аналог 1151 IN: добавлены режимы тестирования устройств MOV защиты (варисторов) и газоразрядных устройств.
95 | 1165 IN - измеритель сопротивления изоляции |  | 31080 | Мегомметр 1165 IN по совокупности своих функциональных возможностей и технических характеристик предназначен для электротехнической сферы, энергетики, строительства, ЖКХ и отрасли связь (телекоммуникации).
96 | 1800 IN - аналоговый измеритель сопротивления изоляции | + | 19845 | Аналоговый измеритель сопротивления изоляции 1800 IN: Измерение сопротивления изоляции, сопротивления цепи и переменного напряжения; Три фиксированных значения постоянного напряжения для измерения сопротивления изоляции от 250 В до 1000 В; Измерение переменного напряжения до 600 В; Измерение сопротивления изоляции при напряжении, создающем ток в нагрузке 1 мА; Автоматический разряд накопительного конденсатора; Измерение сопротивления низкоомной цепи током 240 мА; Световая индикация наличия опасного напряжения в тестируемой цепи; Батарейное питание; Индикация состояния источников питания; Простота, компактность, надёжность; Масса 0,97 кг.
97 | 1801 IN - аналоговый измеритель сопротивления изоляции | + | 19845 | Аналоговый измеритель сопротивления изоляции 1801 IN: Измерение сопротивления изоляции, сопротивления цепи и переменного напряжения; Три фиксированных значения постоянного напряжения для измерения сопротивления изоляции от 50 В до 250 В; Измерение переменного напряжения до 600 В; Измерение сопротивления изоляции при напряжении, создающем ток в нагрузке 1 мА; Автоматический разряд накопительного конденсатора; Измерение сопротивления низкоомной цепи током 240 мА; Световая индикация наличия опасного напряжения в тестируемой цепи; Батарейное питание; Индикация состояния источников питания; Простота, компактность, надёжность; Масса 0,97 кг.
98 | 1832 IN - аналоговый измеритель сопротивления изоляции | + | 24885 | Аналоговый измеритель сопротивления изоляции 1832 IN: Измерение сопротивления изоляции, сопротивления цепи и переменного напряжения; Три фиксированных значения постоянного напряжения для измерения сопротивления изоляции от 250 В до 1000 В Измерение переменного напряжения до 600 В; Измерение сопротивления изоляции при напряжении, создающем ток в нагрузке 1 мА; Автоматический разряд накопительного конденсатора; Измерение сопротивления низкоомной цепи током 205 мА; Ручная установка нуля при измерении сопротивления цепи; Световая индикация наличия опасного напряжения в тестируемой цепи; Звуковая индикация наличия опасного напряжения в тестируемой цепи; Батарейное питание; Малое энергопотребление; Индикация состояния источников питания; Зеркальная шкала; Простота, компактность, надёжность; Масса 1,1 кг.
99 | 1851 IN - цифровой измеритель сопротивления изоляции | + | 24885 | Цифровой измеритель сопротивления изоляции 1851 IN: Измерение сопротивления изоляции, сопротивления цепи и переменного напряжения; Три фиксированных значения постоянного напряжения для измерения сопротивления изоляции: 250 В; 500 В; 1000 В; 3 1/2 цифровой ЖК индикатор; Большой дисплей ЖКИ (68 х 34 мм); Измерение переменного напряжения до 600 В; Измерение сопротивления изоляции при напряжении, создающем ток в нагрузке 1 мА; Автоматический разряд накопительного конденсатора; Измерение сопротивления низкоомной цепи током 200 мА; Звуковой прозвон цепи; Индикация наличия опасного напряжения в тестируемой цепи; Батарейное питание; Индикация разряда источников питания; Простота, компактность, надёжность; Масса 1,04 кг.
100 | 2732 IN - измеритель сопротивления изоляции | + | 24150 | Измеритель сопротивления изоляции 2732 IN: Измерение сопротивления изоляции и сопротивления цепи; Измерение постоянного и переменного напряжения до 600 В; Фиксированные значения постоянного тестового напряжения 250 В / 500 В / 1000 В; Измерение сопротивления изоляции при напряжении, создающем ток в нагрузке >1 мА; Автоматический разряд накопительного конденсатора; Измерение сопротивления низкоомной цепи током 210 мА; Ручная установка нуля при измерении сопротивления цепи; Световая и звуковая индикация наличия опасного напряжения в тестируемой цепи; Цветовая маркировка тестовых проводов (красный, зеленый, голубой); Малое энергопотребление, батарейное питание, автовыключение, блокировка автовыключения, индикация состояния источников питания; Зеркальная шкала; Простота, компактность, надёжность; Масса 990 гр.
101 | 2751 IN - цифровой измеритель сопротивления изоляции | + | 25410 | Цифровой измеритель сопротивления изоляции 2751 IN: Измерение сопротивления изоляции и сопротивления цепи; Фиксированные значения постоянного напряжения для измерения сопротивления изоляции: 250 В; 500 В; 1000 В; Измерение переменного напряжения до 600 В; Измерение сопротивления изоляции при напряжении, создающем ток в нагрузке 1 мА; Функция удержания показаний, таймер режимов тестирования (3 ... 5 мин); Автоматический разряд накопительного конденсатора; Измерение сопротивления низкоомной цепи током 200 мА; Звуковой прозвон цепи; Индикация наличия опасного напряжения в тестируемой цепи; Цифровой ЖК индикатор (68 х 34 мм); Батарейное питание, автооключение; Индикация разряда источников питания; Компактность, надёжность; Масса 600 гр.
102 | 2803 IN - цифровой измеритель сопротивления изоляции | + | 65100 | Цифровой измеритель сопротивления изоляции 2803 IN: Микропроцессорное управление; Измерение сопротивления изоляции постоянным напряжением от 500 В до 5000 В; Звуковой и текстовый индикаторы, предупреждающие о наличии опасного напряжения в подключаемой цепи; Измерение сопротивления цепи, прозвон цепи; Автоматическая установка нуля; Система энергосбережения источников питания; Контроль состояния источников питания; Автоматический выбор пределов измерения; Автоматическое выключение питания; Линейная шкала, индицирующая нарастание / спад тестового напряжения; Автоматический разряд накопительного конденсатора; Индикация времени продолжительности теста; Автоматический останов теста в случае пробоя изоляции; Двухстрочный ЖК индикатор (2 х 16); Высокие эргономические показатели; Масса 0,88 кг.
103 | 2804 IN - цифровой измеритель сопротивления изоляции | + | 80325 | Цифровой измеритель сопротивления изоляции 2804 IN: Микропроцессорное управление; Измерение сопротивления изоляции постоянным напряжением от 1000 В до 10 000 В; Звуковой и текстовый индикаторы, предупреждающие о наличии опасного напряжения в подключаемой цепи; Измерение сопротивления цепи, прозвон цепи; Автоматическая установка нуля; Система энергосбережения источников питания; Контроль состояния источников питания; Автоматический выбор пределов измерения; Автоматическое выключение питания; Линейная шкала, индицирующая нарастание / спад тестового напряжения; Автоматический разряд накопительного конденсатора; Индикация времени продолжительности теста; Автоматический останов теста в случае пробоя изоляции; Двухстрочный ЖК индикатор (2 х 16); Высокие эргономические показатели; Масса 1 кг.
104 | 4101 IN - цифровой измеритель сопротивления изоляции | + | 38535 | Цифровой измеритель сопротивления изоляции 4101 IN: Измерение сопротивления изоляции, сопротивления цепи и напряжения (пост./ перем.); Три фиксированных значения тестового напряжения для измерения сопротивления изоляции: 250 В; 500 В; 1000 В; Автоматический расчет коэффициентов поляризации PI, абсорбции DAR; Измерение сопротивления током 300 мА; звуковой прозвон цепи; Компенсация начального сопротивления (до 5 Ом); Автоудержание результата тестирования, авторазряд накопительного конденсатора; Наклонный 2-х строчный ЖК-индикатор; Индикация наличия опасного напряжения (>20 В) в тестируемой цепи, состояния источников питания; Батарейное питание (допускается использование аккумуляторных батарей); Пыле- и влагозащищённый корпус, надёжность, безопасность; Масса 1,4 кг.
105 | 4102 MF - цифровой измеритель сопротивления изоляции | + | 38535 | Цифровой измеритель сопротивления изоляции 4102 MF: Измерение сопротивления изоляции, сопротивления цепи и напряжения (пост./ перем.); Тестирование устройств MOV защиты (варисторов) ограничителей перенапряжений (ОПН) и элементов газоразрядных устройств, блоков молниезащиты; Три фиксированных значения тестового напряжения для измерения сопротивления изоляции: 250 В; 500 В; 1000 В; Автоматический расчет коэффициентов поляризации PI, абсорбции DAR; Измерение сопротивления током 300 мА; звуковой прозвон цепи; Компенсация начального сопротивления (до 5 Ом); Автоудержание результата тестирования, авторазряд накопительного конденсатора; Наклонный 2-х строчный ЖК-индикатор; Индикация наличия опасного напряжения (>20 В) в тестируемой цепи, состояния источников питания; Батарейное питание (допускается использование аккумуляторных батарей); Пыле- и влагозащищённый корпус, надёжность, безопасность; Масса 1,4 кг. Аналог 4101 IN: добавлены режимы тестирования устройств MOV защиты (варисторов) и газоразрядных устройств.
106 | 4103 IN - цифровой измеритель сопротивления изоляции | + | 71820 | Цифровой измеритель сопротивления изоляции 4103 IN: Микропроцессорное управление; Измерение сопротивления изоляции постоянным напряжением от 500 В до 5000 В; Звуковой и текстовый индикаторы, предупреждающие о наличии опасного напряжения в подключаемой цепи; Система энергосбережения источников питания; Контроль состояния источников питания; Автоматический выбор пределов измерения; Автоматическое выключение питания; Линейная шкала, индицирующая нарастание / спад тестового напряжения; Автоматический разряд накопительного конденсатора; Индикация времени продолжительности теста; Автоматический останов теста в случае пробоя изоляции; Двухстрочный ЖК индикатор (2 х 16) с наклонным расположением; Высокие эргономические показатели; Масса 1 кг.
107 | 4104 IN - цифровой измеритель сопротивления изоляции | + | 85155 | Цифровой измеритель сопротивления изоляции 4104 IN: Микропроцессорное управление; Измерение сопротивления изоляции постоянным напряжением от 1000 В до 10000 В; Звуковой и текстовый индикаторы, предупреждающие о наличии опасного напряжения в подключаемой цепи; Система энергосбережения источников питания; Контроль состояния источников питания; Автоматический выбор пределов измерения; Автоматическое выключение питания; Линейная шкала, индицирующая нарастание / спад тестового напряжения; Автоматический разряд накопительного конденсатора; Индикация времени продолжительности теста; Автоматический останов теста в случае пробоя изоляции; Двухстрочный ЖК индикатор (2 х 16) с наклонным расположением; Высокие эргономические показатели; Масса 1 кг.
108 | 4305 IN - измеритель сопротивления изоляции | + | 73920 | Диапазон сопротивления изоляции: 1 МОм - 1 ТОм; Испытательное напряжение: 500 В, 1000 В, 2500 В, 5000 В; Максимальный тестовый ток: 5 мА; Виды дополнительных измерений: Постоянное напряжение, Переменное напряжение, Ток утечки, DAR, PI; Вид питания: Батарея, С тип, 1,5 В, 8 шт., DC3V (CR2032), 1 шт.; Особенности: Измерение тока утечки в диэлектрике (0,5 нА ...0,55 мА). Звуковой и текстовый индикатор наличия опасного напряжения в тестируемой цепи. Календарь, встроенный таймер испытаний до 30 мин. 200 ячеек памяти для хранения результатов измерений.
109 | 4310 IN - измеритель сопротивления изоляции | + | 85680 | Диапазон сопротивления изоляции: 1 МОм - 2 ТОм; Испытательное напряжение: 1000 В, 2500 В, 5000 В, 10000 В; Максимальный тестовый ток: 5 мА; Виды дополнительных измерений: Постоянное напряжение, Переменное напряжение, Ток утечки, DAR, PI; Вид питания: Батарея, С тип, 1,5 В, 8 шт., DC3V (CR2032), 1 шт.; Особенности: Измерение тока утечки в диэлектрике (0,5 нА ...0,55 мА). Звуковой и текстовый индикатор наличия опасного напряжения в тестируемой цепи. Календарь, встроенный таймер испытаний до 30 мин. 200 ячеек памяти для хранения результатов измерений.
110 | 6201 IN - измеритель сопротивления изоляции | + | 33600 | Измеритель сопротивления изоляции 6201 IN: Микропроцессорное управление; Измерение сопротивления изоляции постоянным напряжением от 5000 В до 10000 В; Звуковой и светодиодный индикаторы, предупреждающие о наличии опасного напряжения в подключаемой цепи; Контроль состояния источников питания; Автоматический выбор пределов измерения; Автоматическое выключение питания; Стрелочная индикация спада тестового напряжения; Автоматический разряд накопительного конденсатора; Двухдиапазнная стрелочная шкала; Светодиодная индикация выбранного испытательного напряжения и диапазона измерения; Встроенный контейнер для укладки ЗИП; Ударопрочный корпус; Высокие эргономические показатели; Масса 3,5 кг.
111 | 6210 IN - цифровой измеритель сопротивления изоляции | + | 100695 | Цифровой измеритель сопротивления изоляции 6210 IN: Микропроцессорное управление; 12-разрядное АЦП; Измерение сопротивления изоляции постоянным напряжением от 500 В до 5000 В; Звуковой и текстовый индикаторы, предупреждающие о наличии опасного напряжения в подключаемой цепи; Система энергосбережения источников питания; Контроль состояния источников питания; Автоматический выбор пределов измерения; Автоматическое выключение питания; Линейная шкала, индицирующая нарастание / спад тестового напряжения; Автоматический разряд накопительного конденсатора; Индикация времени продолжительности теста; Автоматическое отключение высокого напряжения в случае пробоя изоляции; Хранение данных калибровки в перепрограммируемом ПЗУ (EEPROM); Двухстрочный ЖК индикатор (2 х 20); Ударопрочный корпус; Высокие эргономические показатели; Масса 3,5 кг.
112 | 6211 IN - цифровой измеритель сопротивления изоляции | + | 102375 | Цифровой измеритель сопротивления изоляции 6211 IN: Микропроцессорное управление; 12-разрядное АЦП; Измерение сопротивления изоляции постоянным напряжением от 1000 В до 10000 В; Звуковой и текстовый индикаторы, предупреждающие о наличии опасного напряжения в подключаемой цепи; Система энергосбережения источников питания; Контроль состояния источников питания; Автоматический выбор пределов измерения; Автоматическое выключение питания; Линейная шкала, индицирующая нарастание / спад тестового напряжения; Автоматический разряд накопительного конденсатора; Индикация времени продолжительности теста; Автоматическое отключение высокого напряжения в случае пробоя изоляции; Хранение данных калибровки в перепрограммируемом ПЗУ (EEPROM); Двухстрочный ЖК индикатор (2 х 20); Ударопрочный корпус; Высокие эргономические показатели; Масса 3,5 кг.
113 | 6212 IN - цифровой измеритель сопротивления изоляции | + | 112770 | Цифровой измеритель сопротивления изоляции 6212 IN: Микропроцессорное управление; 12-разрядное АЦП; Измерение сопротивления изоляции постоянным напряжением от 500 В до 10000 В; Звуковой и текстовый индикаторы, предупреждающие о наличии опасного напряжения в подключаемой цепи; Система энергосбережения источников питания; Контроль состояния источников питания; Автоматический выбор пределов измерения; Автоматическое выключение питания; Линейная шкала, индицирующая нарастание / спад тестового напряжения; Автоматический разряд накопительного конденсатора; Индикация времени продолжительности теста; Автоматическое отключение высокого напряжения в случае пробоя изоляции; Хранение данных калибровки в перепрограммируемом ПЗУ (EEPROM); Двухстрочный ЖК индикатор (2 х 20); Ударопрочный корпус; Высокие эргономические показатели; Масса 3,5 кг.
114 | 6213A IN - цифровой измеритель сопротивления изоляции | + | 114135 | Цифровой измеритель сопротивления изоляции 6213A IN: Микропроцессорное управление; 12-разрядное АЦП; Измерение сопротивления изоляции постоянным напряжением от 500 В до 10000 В; Звуковой и текстовый индикаторы, предупреждающие о наличии опасного напряжения в подключаемой цепи; Система энергосбережения источников питания; Контроль состояния источников питания; Автоматический выбор пределов измерения; Автоматическое выключение питания; Линейная шкала, индицирующая нарастание / спад тестового напряжения; Автоматический разряд накопительного конденсатора; Индикация времени продолжительности теста; Автоматическое отключение высокого напряжения в случае пробоя изоляции; Хранение данных калибровки в перепрограммируемом ПЗУ (EEPROM); Двухстрочный ЖК индикатор (2 х 20); Ударопрочный корпус; Высокие эргономические показатели; Масса 3,5 кг.
115 | 6305 IN - цифровой измеритель сопротивления изоляции | + | 124005 | Измерение сопротивления изоляции до 10 Том. Испытательное напряжение 500 В, 1000 В, 2500 В, 5000 В пост.
116 | 6305A IN - измеритель сопротивления изоляции | + | 103425 | Тераомметр цифровой высоковольтный. Измерение сопротивления изоляции 1 МОм … 10 ТОм и тестирование параметров диэлектриков (старение).
117 | 6310 IN - измеритель сопротивления изоляции | + | 113610
118 | 8005 IN - измеритель сопротивления изоляции | + | 35910 | Многофункциональный цифровой автотестер: измерение сопротивления изоляции 0…200 ГОм (U тестовое 125/250/500/1000 В), R цепи (0…20 МОм), напряжения (600 В пост./ 600 В перем.), емкости (0...20 мкФ) прозвон цепи, автоустановка 0″, автоудержание, батарейное питание (6 шт АА), автовыключение, масса 600 г
119 | 8010 IN - измеритель сопротивления изоляции | + | 35910 | Измеритель сопротивления изоляции 8010 IN производства компании Standard Electric Works Co., Ltd. (SEW).
120 | APPA 605 - цифровой мегомметр (тестер) | + | 40215 | Многофункциональный цифровой тестер изоляции (3 в 1): измерение сопротивления изоляции 10 кОм … 20 ГОм (±3 %; U испыт. 250/500/1000 В), сопротивление до 40 кОм ( ±1,5%) и прозвонка, сопротивление цепи заземления 0,01 Ом…20 кОм (0,01 Ом), постоянное/переменное напряжение 0,1…600 В, дополнительный контроль (годен/ не годен), автоматический расчет DAR (к.абсорб.) и PI (к.поляриз.), автоустановка «0» показаний (до 5 Ом), блокировка кнопок управления, память (запись/вывод), ЖК-индикатор (4000), 2 области индикации, подсветка дисплея, графическая шкала (48 сегментов), таймер, зонд-пробник ДУ, автоудержание результата, авторазряд накопительного конденсатора, питание 1,5 В х 4 (тип АА), автовыключение, Габаритные размеры 96 х 200 х 51 мм, масса 0,6 кг.
121 | APPA 607 - измеритель сопротивления изоляции | + | 45570 | Цифровой тестер изоляции с функцией RMS мультиметра: измерение сопротивления изоляции 1 кОм…10 ГОм (±3 %; U испыт. 250/500/1000 В), пост./ перем. напряжения (0,1 мВ…1000 мВ/ 0,1В…1000В), базовая погрешность ± 0,25% (DCV); силы пост./ перем. тока (0,1 мА…400 мА), частоты 0,1 Гц…100 кГц, емкости 4…4 мФ (1 пФ), сопротивления 1…40 МОм (0,1 Ом) и целостности цепи, температуры -200… 1200 °С, испытание p-n переходов; регистрация Min/ Max/AVG значений; автоустановка «0» показаний (до 5 Ом), блокировка кн. управления, память (запись/вывод), ЖК-индикатор (10000), 2 области индикации, подсветка дисплея, графическая шкала (48 сегментов), зонд-пробник ДУ, автоудержание результата, авторазряд накопительного конденсатора, питание 1,5 В х 4 (тип АА), автовыключение, 96 х 200 х 51 мм, масса 0,6 кг.
122 | BM15 - тестер изоляции | + | По запросу | Тип мегаомметра: аналоговый, портативный. Сопротивление изоляции: 100 кОм...20 ГОм. Тестовое напряжение: 500 В, 1 кВ, 2,5 кВ, 5 кВ. Базовая погрешность: 5%. Напряжение переменное: 0 В...600 В.
123 | BM5200 - тестер сопротивления изоляции |  | По запросу
124 | C.A 6503 - измеритель сопротивления изоляции, индукторный мегаомметр | + | 147000 | Легкий и компактный Тестер CA 6503 измерения сопротивления изоляции - ручной(портативный) прибор
125 | C.A 6505 - измеритель сопротивления изоляции | + | 349000 | Мегаомметр C.A 6505 благодаря своему прочному корпусу, пригоден для работ в полевых условиях и на производстве и обеспечит высококачественный и точный контроль изоляции. Прибор имеет встроенный микропроцессор и позволяет измерять сопротивление изоляции до 10 ТОм при постоянном и переменном тестовом напряжении до 5 кВ, измерять емкость до 50 мкФ и остаточный ток до 3 мА. Мегаомметр С.А 6505 поставляется вместе с сумкой, в которой находятся принадлежности, призванные сделать работу профессионала максимально эффективной. Зажимы и штеккеры надежно изолированы. Длина измерительных проводов 3 м (можно дополнительно заказать провода длиной 8 и 15 м).
126 | C.A 6541 - мегаомметр | + | 234000 | Мегаомметр C.A 6541, контролируемый микропроцессором, обладает повышенными функциональными возможностями для измерения сопротивления изоляции (до 4 ТОм), напряжения AC/DC (1000 В), целостности цепи 40 Ом, и 20 Ом для цепи с силой тока 200 мА, сопротивления (400 КОм), и ёмкости (5 мкФ).
127 | C.A 6543 - мегаомметр | + | 353000 | Мегаомметр C.A 6543, контролируемый микропроцессором, обладает повышенными функциональными возможностями для измерения сопротивления изоляции (до 4 ТОм), напряжения AC/DC (1000 В), целостности цепи 40 Ом, и 20 Ом для цепи с силой тока 200 мА, сопротивления (400 КОм), и ёмкости (5 мкФ). Память 128 кБ, встроенный аккумулятор, интерфейс подключения к ПК по RS-232.
128 | C.A 6545 - мегаомметр | + | 445000 | Мегаомметр C.A 6545 благодаря своему прочному корпусу, пригоден для работ в полевых условиях и на производстве и обеспечит высококачественный и точный контроль изоляции. Прибор имеет встроенный микропроцессор и позволяет измерять сопротивление изоляции до 10 ТОм при постоянном и переменном тестовом напряжении до 5 кВ, измерять емкость до 50 мкФ и остаточный ток до 3 мА.
129 | C.A 6547 - мегаомметр | + | 595000 | Мегаомметр C.A 6547 благодаря своему прочному корпусу, пригоден для работ в полевых условиях и на производстве и обеспечит высококачественный и точный контроль изоляции. Прибор имеет встроенный микропроцессор и позволяет измерять сопротивление изоляции до 10 ТОм при постоянном и переменном тестовом напряжении до 5 кВ, измерять емкость до 50 мкФ и остаточный ток до 3 мА. Встроенный аккумулятор, память 128кБ, интерфейс для связи с ПК по RS-232.
130 | C.A 6549 - мегаомметр | + | 695000 | Мегаомметр C.A 6549 благодаря своему прочному корпусу, пригоден для работ в полевых условиях и на производстве и обеспечит высококачественный и точный контроль изоляции. Прибор имеет встроенный микропроцессор и позволяет измерять сопротивление изоляции до 10 ТОм при постоянном и переменном тестовом напряжении до 5 кВ, измерять емкость до 50 мкФ и остаточный ток до 3 мА. Имеется встроенный аккумулятор, память 128 кБ, интерфейс для связи с ПК по RS-232 и графический дисплей.
131 | C.A 6550 - измеритель изоляции | + | 769000 | Испытательное напряжение до 10 кВ идеально подходит для испытания трансформаторов, двигателей, генераторов, кабелей, а также любого другого высоковольтного оборудования двигателей с номиналом выше 12 кВ и выше.
132 | C.A 6555 - измеритель сопротивления изоляции до 15 кВ постоянного тока | + | 995000 | Испытательное напряжение до 15 кВ идеально подходит для испытания трансформаторов, двигателей, генераторов, кабелей, а также любого другого высоковольтного оборудования двигателей с номиналом выше 12 кВ и выше. Прибор С.А 6555 благодаря своему прочному корпусу, отлично подходит для работы в полевых условиях и на производстве и обеспечивает высококачественный и точный контроль изоляции.
133 | Center 365 - измеритель сопротивления изоляции |  | 27825
134 | DT-5500 - мегаомметр | + | 21044 | Цифровой мегаомметр, 250/500/1000 В, погрешность 3.5%, 0.1 - 2000 МОм; сопротивление цепи 0.1 - 2000 Ом; переменное напряжение 1 - 750 В, постоянное напряжение 1 - 1000 В, батарейное питание, масса 0.7 кг.
135 | DT-5505 - мегаомметр | + | 27164 | Цифровой мегаомметр, 125/250/500/1000 В, погрешность 2%, 0.001 - 4000 МОм; сопротивлние цепи 0.01 - 400 Ом; переменное напряжение 1 - 750 В, постоянное напряжение 1 - 1000 В, линейная шкала, батарейное питание, масса 0.7 кг.
136 | DT-6605 - мегаомметр | + | 54522 | Цифровой мегаомметр, испытательное напряжение 500/1000/2500/5000 В, погрешность 5%, пределы измерений 0.1 МОм - 1000 ГОм; переменное напряжение 1 - 600 В, постоянное напряжение 1 - 600 В, линейная шкала, батарейное питание, масса 2 кг.
137 | DT-9985 - измеритель сопротивления изоляции с True RMS мультиметром |  | 42468 | Разрядность шкалы: 4000 отсчетов. Постоянное напряжение: 1000В: ±(0.06%+4емр). Переменное напряжение: 1000В: ±(1.0%+30емр). Постоянный ток: 10A: ±(1.0%+3емр). Переменный ток: 10A: ±(1.5%+30емр). Сопротивление: 40MΩ: ±(0.3%+4емр). Ток короткого замыкания: около 1мA. Размеры 220 х 96.5 х 60.5 мм. Вес 631 г.
138 | Fluke 1503 - измеритель сопротивления изоляции | + | 114960 | Измеритель изоляции Fluke 1503 является компактным, прочным, надежным и простым в использовании. Используя различные испытательные напряжения, он идеально подходит для поиска неисправностей, пуско-наладочных работ и профилактического обслуживания. Дополнительные функции, например, дистанционное измерение, помогают сэкономить время и деньги при проведении измерений. Испытательное напряжение 500 В, 1000 В. Диапазон измерений сопротивления 0,01 МОм ... 2000 МОм. Масса 550 г.
139 | Fluke 1507 - измеритель сопротивления изоляции | + | 118320 | Измеритель изоляции Fluke 1507 является компактным, прочным, надежным и простым в использовании. Используя различные испытательные напряжения, он идеально подходит для поиска неисправностей, пуско-наладочных работ и профилактического обслуживания. Дополнительные функции, например, дистанционное измерение, помогают сэкономить время и деньги при проведении измерений. Испытательное напряжение 50 В, 100 В, 250 В, 500 В, 1000 В. Диапазон измерений сопротивления 0,01 МОм ... 10 ГОм. Масса 550 г.
140 | Fluke 1550C - измеритель сопротивления изоляции 5 кВ | + | 812400 | Идеально подходит для проверки широкого спектра высоковольтного оборудования, включая распределительные шкафы, двигатели, генераторы и кабели. Проверка до 5 кВ. Выбор напряжения тестирования с шагом 50 В от 250 до 1000 В и с шагом 100 В после значения 1000 В. Связь с ПК для создания программ предварительной и периодической диагностики. Авто вычисление Показателя Поляризации (PI) и Поглощения в Диэлектрике (DAR), без дополнительных настроек. Функция Ramp – пошаговое увеличение напряжения тестирования, для проверки на износ.
141 | Fluke 1550C/Kit - измеритель сопротивления изоляции 5 кВ (с жестким кейсом) | + | 893880 | Идеально подходит для проверки широкого спектра высоковольтного оборудования, включая распределительные шкафы, двигатели, генераторы и кабели. Проверка до 5 кВ. Выбор напряжения тестирования с шагом 50 В от 250 до 1000 В и с шагом 100 В после значения 1000 В. Связь с ПК для создания программ предварительной и периодической диагностики. Авто вычисление Показателя Поляризации (PI) и Поглощения в Диэлектрике (DAR), без дополнительных настроек. Функция Ramp – пошаговое увеличение напряжения тестирования, для проверки на износ. Поставляется в жестком кейсе и с прочными зажимами "крокодил".
142 | Fluke 1555 - измеритель сопротивления изоляции 10 кВ | + | 974640 | Идеально подходит для проверки широкого спектра высоковольтного оборудования, включая распределительные шкафы, двигатели, генераторы и кабели. Проверка до 10 кВ. Выбор напряжения тестирования с шагом 50 В от 250 до 1000 В и с шагом 100 В после значения 1000 В. Связь с ПК для создания программ предварительной и периодической диагностики. Авто вычисление Показателя Поляризации (PI) и Поглощения в Диэлектрике (DAR), без дополнительных настроек. Функция Ramp – пошаговое увеличение напряжения тестирования, для проверки на износ.
143 | Fluke 1555/Kit - измеритель сопротивления изоляции 10 кВ (с жестким кейсом) | + | 1083360 | Идеально подходит для проверки широкого спектра высоковольтного оборудования, включая распределительные шкафы, двигатели, генераторы и кабели. Проверка до 10 кВ. Выбор напряжения тестирования с шагом 50 В от 250 до 1000 В и с шагом 100 В после значения 1000 В. Связь с ПК для создания программ предварительной и периодической диагностики. Авто вычисление Показателя Поляризации (PI) и Поглощения в Диэлектрике (DAR), без дополнительных настроек. Функция Ramp – пошаговое увеличение напряжения тестирования, для проверки на износ. Поставляется в жестком кейсе.
144 | Fluke 1577 - мультиметр-мегаомметр | + | 176640 | Мультиметры-мегометры Fluke 1587 и 1577 объединяют цифровой измеритель сопротивления изоляции и полнофункциональный цифровой мультиметр истинных среднеквадратичных значений в одном переносном компактном устройстве, что обеспечивает максимальную универсальность их применения как для диагностики , так и для технического обслуживания. Независимо от применения на электродвигателях, генераторах, кабелях или коммутационных устройствах мультиметры-мегометры Fluke 1587/1577 идеально подходят для выполнения рабочих задач и обеспечивают экономическую выгоду, обладая ценой, заметно меньшей стоимости двух приборов.
145 | Fluke 1587 - мультиметр-мегаомметр | + | 198000 | Мультиметры-мегометры Fluke 1587 и 1577 объединяют цифровой измеритель сопротивления изоляции и полнофункциональный цифровой мультиметр истинных среднеквадратичных значений в одном переносном компактном устройстве, что обеспечивает максимальную универсальность их применения как для диагностики , так и для технического обслуживания. Независимо от применения на электродвигателях, генераторах, кабелях или коммутационных устройствах мультиметры-мегометры Fluke 1587/1577 идеально подходят для выполнения рабочих задач и обеспечивают экономическую выгоду, обладая ценой, заметно меньшей стоимости двух приборов.
146 | Fluke 1587 FC - мультиметр-мегаомметр c функцией беспроводной связи | + | 256920 | Fluke 1587 FC сочетает в себе цифровой тестер сопротивления изоляции и полнофункциональный цифровой мультиметр с измерением истинных среднеквадратичных значений в едином компактном портативном устройстве.
147 | Fluke 1587/i400 FC - комплект мультиметр-мегаомметр c функцией беспроводной связи + токовые клещи |  | 286800 | Комплект Fluke 1587/MDT FC состоит из мультиметра-мегаомметра c функцией беспроводной связи Fluke 1587 FC и токовых клещей Fluke i400.
148 | Fluke 1587/MDT FC - комплект мультиметр-мегаомметр c функцией беспроводной связи + токовые клещи + индикатор чередования фаз |  | 277800 | Комплект Fluke 1587/MDT FC состоит из мультиметра-мегаомметра c функцией беспроводной связи Fluke 1587 FC, индикатора чередования фаз Fluke 9040 и токовых клещей Fluke i400.
149 | Fluke 1587KIT/62MAX+ FC - комплект мультиметр-мегаомметр c функцией беспроводной связи + токовые клещи + инфракрасный термометр |  | 215040 | Комплект Fluke 1587KIT/62MAX+ FC состоит из мультиметра-мегаомметра c функцией беспроводной связи Fluke 1587 FC, инфракрасного термометра Fluke 62MAX+ и токовых клещей Fluke i400.
150 | HT7051 - измеритель сопротивления изоляции | + | 471730 | Измеритель сопротивления изоляции HT Italia HT7051 производства компании HT Italia S.r.l. (HT Italia).
151 | KEW 3005A - мегомметр цифровой | + | По запросу | Выходное напряжение при разомкнутом контуре: Номинальное тестовое напряжение +20%. –0% - Номинальный ток: 1мА DC мин. - Выходной ток короткого замыкания: 1,5мА DC мин. - Погрешность: ±1,5%rdg±5dgt (20МОм/200МОм), ±10%rdg±3dgt (2000МОм) - Предельное напряжение: 3700В АС до 1 минуты - Аксессуары: 7122 (измерительные провода), чехол для измерительных проводов, наплечный ремень, инструкция по эксплуатации
152 | KEW 3007A - мегаомметр цифровой | + | По запросу | Выходное напряжение при разомкнутом контуре: Номинальное тестовое напряжение +20%. –0% - Номинальный ток: 1мА DC мин. - Выходной ток короткого замыкания: 1,5мА DC мин. - Погрешность: ±1,5%rdg±5dgt (20МОм/200МОм), ±10%rdg±3dgt (2000МОм) - Предельное напряжение: 3700В АС до 1 минуты - функцию «Trac-Lok» для экономии батареи - Аксессуары: 7122 (измерительные провода), чехол для измерительных проводов, наплечный ремень, инструкция по эксплуатации
153 | KEW 3021A - мегаомметр цифровой | + | По запросу | Максимальное напряжение: АС 5, 320В (50/60 Гц) в течение 5 сек. между электрической цепью и корпусом прибора. - Автоматическая подстройка диапазонов - Аксессуары: Измерительные щупы с дистанционным, переключателем, Испытательный зонд, Безопасные зажимы «крокодил», Удлинитель-трансформер измерительного щупа, Ремень, Футляр для шнура R6P (SUM3), размер АА - Дополнительно: Провод-удлинитель измерительного щупа, Крючкообразный щуп
154 | KEW 3022A - мегаомметр цифровой | + | По запросу | Максимальное напряжение: АС 5, 320В (50/60 Гц) в течение 5 сек между электрической цепью и корпусом прибора; автоматическая подстройка диапазонов; аксессуары: измерительные щупы с дистанционным, переключателем, испытательный зонд, безопасные зажимы «крокодил», удлинитель-трансформер измерительного щупа, ремень, футляр для шнура R6P (SUM3), размер АА; дополнительно: провод-удлинитель измерительного щупа, крючкообразный щуп
155 | KEW 3023A - мегаомметр цифровой | + | По запросу | Максимальное напряжение: АС 5, 320В (50/60 Гц) в течение 5 сек. между электрической цепью и корпусом прибора; автоматическая подстройка диапазонов; аксессуары: измерительные щупы с дистанционным, переключателем, испытательный зонд, безопасные зажимы «крокодил», удлинитель-трансформер измерительного щупа, ремень, футляр для шнура R6P (SUM3), размер АА; дополнительно: провод-удлинитель измерительного щупа, крючкообразный щуп
156 | KEW 3025A - цифровой высоковольтный мегаомметр (измеритель сопротивления изоляции) | + | По запросу
157 | KEW 3121B - мегаомметр аналоговый | + | По запросу | Диапазон измеряемого сопротивления 2 ГОм / 100 ГОм ±5% rdg; измерительное напряжение 2500 В; тип питания DC12V: LR14/R14 × 8; предельное напряжение 5000 В AC до 1 мин; масса не более 1,6 кг.
158 | KEW 3122B - мегаомметр аналоговый | + | По запросу | Предельное напряжение: 5000В AC до 1 мин. аксессуары: 7058 (измерительные провода, 9039 (футляр), R6P (AA)х8, инструкция по эксплуатации. дополнительно: 8019 (крючкообразный щуп), 8020 (адаптер для подсоединения записывающего устройства)
159 | KEW 3123A - мегаомметр аналоговый | + | По запросу | Предельное напряжение: 5000 В AC до 1 мин; аксессуары: 7058 (измерительные провода, 9039 (футляр), 8019 (крючкообразный щуп), инструкция по эксплуатации; дополнительно: 8020 (адаптер для подсоединения записывающего устройства)
160 | KEW 3124A - мегаомметр аналоговый | + | По запросу | Тип: Аналоговый; Диапазон измеряемого сопротивления: 1,6 ГОм/100 ГОм при 1 кВ-10 кВ; 100 МОм при 1000 В; Измерительное напряжение: 1 кВ-10 кВ/1000 В; Применяется для обслуживания сверхмощных промышленных установок, кабелей, трансформаторов, генераторов; Диапазон 1000 В применяется для проверки изоляции кабелей.
161 | KEW 3125A - мегаомметр цифровой | + | По запросу | Таймер: Автоматическое завершение измерений по окончании выставленного времени. PI измерение (настройка на произвольное время): возможность автоматически измерить коэффициент сопротивления в двух точках произвольного времени. Авто разгрузка: При измерении сопротивления изоляции емкостной нагрузки и т.д., электрический заряд в электрической схеме автоматически разряжается после испытания
162 | KEW 3127 - цифровой высоковольтный мегаомметр (измеритель сопротивления изоляции) | + | По запросу
163 | KEW 3128 - измеритель сопротивления изоляции | + | По запросу | KEW3128 – это цифровой высоковольтный измеритель сопротивления изоляции с 6 диапазонами измерения: 500В, 1000В, 2500В, 5000В, 10000В и 12000В, который может измерять до 35ТОм. В каждом диапазоне доступна точная настройка напряжения. Результаты измерений можно сохранять во внутренней памяти; их можно перенести в ПК посредством USB. Результаты измерений можно перенести в ПК в режиме реального времени.
164 | KEW 3131A - мегаомметр аналоговый | + | По запросу | Погрешность: 0,05-10 МОм/0,1-20 МОм/0,2-4 0МОм (точность гарантированного измерения) ±5% индикаторной величины; аксессуары: 7122 (измерительные провода), чехол для измерительных проводов, наплечный ремень, инструкция по эксплуатации
165 | KEW 3132A - мегаомметр аналоговый | + | По запросу | Погрешность: 0,1-10МОм/0,2-20МОм/0,4-40МОм (точность гарантированного измерения) ±5% индикаторной величины; аксессуары: 7122 (измерительные провода), чехол для измерительных проводов, наплечный ремень, инструкция по эксплуатации
166 | KEW 3161А - аналоговый мегаомметр (измеритель сопротивления изоляции) | + | По запросу
167 | KEW 3165 - аналоговый мегаомметр (измеритель сопротивления изоляции) | + | По запросу
168 | KEW 3166 - аналоговый мегаомметр (измеритель сопротивления изоляции) | + | По запросу
169 | KEW 3431 - аналоговый мегаомметр (измеритель сопротивления изоляции) | + | По запросу
170 | KEW 3551 - цифровой мегаомметр (измеритель сопротивления изоляции) | + | По запросу
171 | KEW 3552 - цифровой мегаомметр (измеритель сопротивления изоляции) | + | По запросу
172 | KEW 3552BT - цифровой мегаомметр (измеритель сопротивления изоляции) | + | По запросу
173 | MG1000 - измеритель сопротивления изоляции |  | 24476 | MG1000 является измерителем сопротивления изоляции с тестовым напряжением постоянного тока и предназначен для измерения сопротивления изоляции линий и оборудования электропитания с категорией до 600В КАТ III.
174 | MI 3121H - измеритель сопротивления изоляции и целостности электрических цепей | + | 109000 | MI3121H SMARTEC 2,5 кВ Insulation/Continuity – компактный переносной прибор, который позволит провести полную диагностику изоляции, так как способен не только измерять сопротивление диэлектрических материалов, но и выявлять негативные процессы, протекающие в них вследствие воздействия влаги и других факторов. Измеритель MI 3121H генерирует испытательное напряжение до 2,5 кВ, что особенно важно для испытания изоляции кабельных линий, трансформаторов тока и напряжения, электродвигателей. Кроме того, MI 3121H имеет два различных режима для измерения сопротивления проводников.
175 | MI 3201 - многофункциональный измеритель параметров изоляции | + | 348000 | Тераомметр MI 3201 предназначен для проведения испытаний изоляции высоким напряжением до 5кВ. Функциональный набор данного прибора включает в себя измерение сопротивления изоляции, высоковольтные испытания, измерение коэффициентов абсорбции, поляризации, разряда диэлектрика, испытание ступенчато изменяющимся напряжением, что в сочетании со встроенной памятью, возможностью связи с ПК, сравнительно небольшой массой и габаритами позволяет эффективно использовать MI 3201 при проведении различных испытаний.
176 | MI 3202 - измеритель параметров изоляции | + | 296000 | Прибор MI 3202 GigaOhm 5 kV - измеритель сопротивления изоляции, имеющий в своем арсенале 5 значений испытательного напряжения и позволяющий проводить типовые испытания кабелей, трансформаторов, роторов, высоковольтных генераторов и другого оборудования.
177 | MI 3210 - многофункциональный измеритель сопротивления изоляции | + | 600000 | Metrel MI 3210 TeraOhmXA 10 kV - прибор, позволяющий не только измерить сопротивление изоляции, но и провести различные испытания, которые способны выявить скрытые разрушительные процессы в диэлектрике. Меню помощи, функция усреднения результатов, встроенная память, передача данных на ПК (в том числе через Bluetooth), эргономичный корпус, высококачественные аксессуары обеспечивают комфорт и безопасность при работе с MI 3210.
178 | MIC-10 - измеритель параметров электроизоляции | + | 66720 | MIC-10 — цифровой мегомметр, предназначенный для измерения сопротивления изоляции кабельных линий, проводов, обмоток трансформаторов, двигателей, других электро- и телекоммуникационных установок. Максимальное измерительное напряжение составляет 1000 В постоянного тока, а диапазон измеряемого сопротивления ограничен величиной в 10 ГОм.MIC-10 позволяет проводить измерение сопротивления соединений заземлителей с заземляемыми элементами и устройствами выравнивания потенциалов током не менее 200 мА с разрешением 0,01 Ом.
179 | MIC-10k1 - измеритель параметров электроизоляции | + | 599880 | Предназначен для измерения сопротивления и всех основных параметров электроизоляции кабельных линий, трансформаторов, двигателей и других электротехнических устройств и телекоммуникационных установок измерительным напряжением до 10 кВ. В том числе позволяет использовать нарастающее измерительное напряжение (SV), и измерять коэффициент разряда диэлектриков (DD). Измеритель имеет максимум интеллектуальных функций среди серии MIC и обладает самым высоким пределом измерения сопротивления (до 40 ТОМ).
180 | MIC-15k1 - измеритель параметров электроизоляции | + | 821400 | MIC-15k1 – цифровой мегаомметр, предназначенный для испытаний электрической прочности и измерения сопротивления изоляции электроустановок системы электроснабжения под действием электромагнитного поля сверхвысокого класса напряжения. Максимальное измерительное напряжение составляет 15000 В постоянного тока с диапазоном измеряемого сопротивления до 40 ТОм. Установка трёх интервалов времени позволяет автоматически рассчитывать коэффициент абсорбции (увлажнённости), поляризации (старения) и коэффициент разряда диэлектрика.
181 | MIC-30 - измеритель параметров электроизоляции | + | 103560 | MIC-30 — цифровой мегомметр, предназначенный для измерения сопротивления изоляции кабельных линий, проводов, обмоток трансформаторов, двигателей, других электро- и телекоммуникационных установок. Максимальное измерительное напряжение составляет 1000 В постоянного тока, а диапазон измеряемого сопротивления ограничен величиной в 100 ГОм. Установка трех интервалов времени позволяет автоматически рассчитывать коэффициент абсорбции (увлажненности) и поляризации (старения). В процессе измерения сопротивления изоляции прибор отображает величину тока утечки, а также измеряет емкость кабеля. MIC-30 позволяет проводить измерение сопротивления соединений заземлителей с заземляемыми элементами и устройствами выравнивания потенциалов током не менее 200 мА с разрешением 0,01 Ом.
182 | MIC-5005 - измеритель параметров электроизоляции | + | 264840 | Предназначен для измерения сопротивления и всех основных параметров электроизоляции кабельных линий, трансформаторов, двигателей и других электротехнических устройств и телекоммуникационных установок измерительным напряжением до 5 кВ. В том числе позволяет использовать нарастающее измерительное напряжение (SV), и измерять коэффициент разряда диэлектриков (DD).
183 | MIC-5010 - измеритель параметров электроизоляции | + | 314400 | Предназначен для измерения сопротивления и всех основных параметров электроизоляции кабельных линий, трансформаторов, двигателей и других электротехнических устройств и телекоммуникационных установок измерительным напряжением до 5 кВ. В том числе позволяет использовать нарастающее измерительное напряжение (SV), и измерять коэффициент разряда диэлектриков (DD).
184 | MIC-5050 - измеритель параметров электроизоляции | + | 384720 | Предназначен для измерения сопротивления и всех основных параметров электроизоляции кабельных линий, трансформаторов, двигателей и других электротехнических устройств и телекоммуникационных установок измерительным напряжением до 5 кВ. В том числе позволяет использовать нарастающее измерительное напряжение (SV), и измерять коэффициент разряда диэлектриков (DD).
185 | MIS-PV1 - измеритель сопротивления изоляции |  | 22800 | Измеритель сопротивления изоляции MIS-PV1 предназначен для использования в фотогальванических системах. Предел измерения сопротивления изоляции 100 МОм и 2 ГОм непосредственно во время генерации энергии солнечными батареями в линиях до 500 В и до 1000 В соответственно, базовая погрешность ±5 %, максимальное разрешение 1 кОм, ЖК-дисплей с подсветкой (разрешение 3200), удержание показаний, автоотключение через 10 минут.
186 | MIT1025 - тестер сопротивления изоляции | + | По запросу | Измерение сопротивления 20 TΩ, (TΩ – тераомы). Тесты на индекс поляризации PI, коэффициент диэлектрических потерь DAR, диэлектрический раз-ряд DD, при ступенчатом SV и линейном изменении напряжения. Повышенная производительность – электропитание от линии / сети при разряде батареи. Литий-ионная аккумуляторная батарея повышенной емкости, небольшое время зарядки. Расширенный объем памяти с привязкой данных ко времени/дате. Категория безопасности CATIV 600 В.
187 | MIT200 - мегаомметр | + | Цена действительна на товары со склада | Тестер сопротивления изоляции MIT200: Испытательное напряжение 500 В; Измерение сопротивления изоляции до1000 МОм; Тест проводимости на 200 мА вплоть до 0.01 Ом; Предупреждение о напряжении в сети (индикатор напряжения) и блокировка теста; Цифровой/аналоговый дисплей; Щелочные батареи или перезаряжаемые аккумуляторы; Рабочая температура от -10 °C до +55 °C; Аппаратура на 600 В кат III; Стандарт безопасности EN61557-1; Масса 530 г.
188 | MIT210 - мегаомметр | + | Цена действительна на товары со склада | Тестер сопротивления изоляции MIT210: Испытательное напряжение 1000 В; Измерение сопротивления изоляции до1000 МОм; Тест проводимости на 200 мА вплоть до 0.01 Ом; Предупреждение о напряжении в сети (индикатор напряжения) и блокировка теста; Цифровой/аналоговый дисплей; Щелочные батареи или перезаряжаемые аккумуляторы; Рабочая температура от -10 °C до +55 °C; Аппаратура на 600 В кат III; Стандарт безопасности EN61557-1; Масса 530 г.
189 | MIT220 - мегаомметр | + | По запросу | Тестер сопротивления изоляции MIT220: Испытательное напряжение 250 и 500 В; Измерение сопротивления изоляции до1000 МОм; Тест проводимости на 200 мА вплоть до 0.01 Ом; Предупреждение о напряжении в сети (индикатор напряжения) и блокировка теста; Цифровой/аналоговый дисплей; Щелочные батареи или перезаряжаемые аккумуляторы; Рабочая температура от -10 °C до +55 °C; Аппаратура на 600 В кат III; Стандарт безопасности EN61557-1; Масса 530 г.
190 | MIT230 - мегаомметр | + | По запросу | Тестер сопротивления изоляции MIT230: Испытательное напряжение 250, 500 и 1000 В; Измерение сопротивления изоляции до1000 МОм; Тест проводимости на 200 мА вплоть до 0.01 Ом; Предупреждение о напряжении в сети (индикатор напряжения) и блокировка теста; Цифровой/аналоговый дисплей; Щелочные батареи или перезаряжаемые аккумуляторы; Рабочая температура от -10 °C до +55 °C; Аппаратура на 600 В кат III; Стандарт безопасности EN61557-1; Масса 530 г.
191 | MIT230-HD - мегаомметр (с резиновым чехлом) |  | По запросу | Тестер сопротивления изоляции MIT230-HD: Испытательное напряжение 250, 500 и 1000 В; Измерение сопротивления изоляции до1000 МОм; Тест проводимости на 200 мА вплоть до 0.01 Ом; Предупреждение о напряжении в сети (индикатор напряжения) и блокировка теста; Цифровой/аналоговый дисплей; Щелочные батареи или перезаряжаемые аккумуляторы; Рабочая температура от -10 °C до +55 °C; Аппаратура на 600 В кат III; Стандарт безопасности EN61557-1; Масса 530 г. В комплекте резиновый чехол.
192 | MIT2500 - тестер изоляции | + | По запросу | Выполнения работ на предприятиях и в условиях, где рабочие напряжения превышают 1000 В и требуются более высокие тестовые напряжения для измерения параметров изоляции. MIT2500 предлагает как фиксированный диапазон напряжений 50 B, 100 В, 250 В, 500 В, 1000 В и 2500 В, так и регулируемый диапазон, позволяющий использовать любое напряжение в диапазоне от 50 В до 2500 В. Это поддерживается новым управлением тестовым напряжением с обратной связью, что позволяет удерживать выходное тестовое напряжение в пределах 2% погрешности от выбранного диапазона даже при выполнении проверки.
193 | MIT300 - мегаомметр | + | По запросу | Тестеры изоляции и проводимости цепи MIT300: 250 и 500 В; Предел измерений 999 МОм; Невероятная простота использования; Прочный армированный резиновый корпус; Надежный защитный чехол; Пыле- влагозащищенность IP54; Продуманная система безопасного использования; Заводской сертификат калибровки в комплекте; Внесен в Госреестр РФ.
194 | MIT310 - мегаомметр | + | По запросу | Тестеры изоляции и проводимости цепи MIT310: 250, 500 и 1000 В; Предел измерений 999 МОм; Стандартный вольтметр (до 600 В); Невероятная простота использования; Прочный армированный резиновый корпус; Надежный защитный чехол; Пыле- влагозащищенность IP54; Продуманная система безопасного использования; Заводской сертификат калибровки в комплекте; Внесен в Госреестр РФ.
195 | MIT310A - мегаомметр до 1000 В | + | По запросу | Мегаомметр Megger MIT310A имеет стандартную стрелочную индикацию – для тех, кто предпочитает настоящую движущуюся стрелку. Главные показатели, отображаемые черным цветом, резко контрастируют с белым фоном даже при почти полном отсутствии света. Номинальное рабочее напряжение до 1000 В. Измерение сопротивления в диапазоне 10 кОм ... 999 МОм. Короткое замыкание ток: 1.5 мА номинальное. Испытательный ток под напряжением: 1 мА с мин. пропускным значением сопротивления изоляции, установленным согласно BS7671, HD384 и IEC364. Погрешность
196 | MIT320 - мегаомметр | + | По запросу | Тестеры изоляции и проводимости цепи MIT320: 250, 500 и 1000 В; Предел измерений 999 МОм; Стандартный вольтметр (до 600 В); Настраиваемый звуковой сигнал, отключение звукового сигнала; Измерение сопротивления (от 10 Ом до 1 МОм); Невероятная простота использования; Прочный армированный резиновый корпус; Надежный защитный чехол; Пыле- влагозащищенность IP54; Продуманная система безопасного использования; Подсветка дисплея и переключателя диапазона; Выносной сменный провод; Заводской сертификат калибровки в комплекте; Внесен в Госреестр РФ.
197 | MIT330 - мегаомметр | + | По запросу | Тестеры изоляции и проводимости цепи MIT330: 250, 500 и 1000 В; Предел измерений 999 МОм; Стандартный вольтметр (до 600 В); Настраиваемый звуковой сигнал, отключение звукового сигнала; Измерение сопротивления (от 10 Ом до 1 МОм); Невероятная простота использования; Прочный армированный резиновый корпус; Надежный защитный чехол; Пыле- влагозащищенность IP54; Продуманная система безопасного использования; Подсветка дисплея и переключателя диапазона; Хранение до 1000 результатов тестов; Передача результатов на компьютер (USB); Выносной сменный провод; Заводской сертификат калибровки в комплекте; Внесен в Госреестр РФ.
198 | MIT400/2 - мегаомметр | + | По запросу | Измеритель параметров изоляции предназначен для: измерения сопротивления изоляции; измерения напряжения постоянного и переменного тока; измерения силы постоянного тока (тока утечки); измерения электрического сопротивления; измерения электрической емкости; измерение частоты.
199 | MIT410/2 - мегаомметр | + | По запросу | Измеритель параметров изоляции предназначен для: измерения сопротивления изоляции; измерения напряжения постоянного и переменного тока; измерения силы постоянного тока (тока утечки); измерения электрического сопротивления; измерения электрической емкости; измерение частоты.
200 | MIT415/2 - мегаомметр |  | По запросу
201 | MIT420/2 - мегаомметр | + | По запросу | Измеритель параметров изоляции предназначен для: измерения сопротивления изоляции; измерения напряжения постоянного и переменного тока; измерения силы постоянного тока (тока утечки); измерения электрического сопротивления; измерения электрической емкости; измерение частоты.
202 | MIT430/2 - мегаомметр | + | По запросу | Измеритель параметров изоляции предназначен для: измерения сопротивления изоляции; измерения напряжения постоянного и переменного тока; измерения силы постоянного тока (тока утечки); измерения электрического сопротивления; измерения электрической емкости; измерение частоты.
203 | MIT480 - мегаомметр | + | Снят с производства | Мегаомметр MIT480: Тестирование изоляции напряжением 50 и 100 В. Новые приборы для тестирования изоляции и контроля целостности цепи серии MIT480 от Megger были сконструированы для проведения электроиспытаний в сферах телекоммуникаций. Кроме того, многофункциональность прибора делает серию MIT480 идеальной для специалистов по техническому обслуживанию, ремонту и эксплуатации оборудования. Категория безопасности кат. IV 600 В. Измерение TRMS(истинное среднеквадратичное значение) и напряжения постоянного тока. Тест проводимости на 200 мА или 20 мА. Функция Прошел/ Не прошел тест. Сопротивление прозвонки 0,01 Ом…200 Ом. Запрет тестирования изоляции при напряжении сети 75 В. Полностью автоматический выбор диапазонов от 10 мВ до 600 В.
204 | MIT481/2 - мегаомметр |  | По запросу | Тестер с испытательным напряжением 50 В, 100 В, 250 В, 500 В + хранение данных.
205 | MIT485/2 - мегаомметр |  | Цена действительна на товары со склада | Тестер с испытательным напряжением 50 В, 100 В, 250 В, 500 В + хранение данных+ Bluetooth® + опция перезарядки.
206 | MIT515 - тестер сопротивления изоляции | + | По запросу | Измерение сопротивления 10 TΩ, (TΩ – тераомы). Тесты на индекс поляризации PI, коэффициент диэлектрических потерь DAR, диэлектрический раз-ряд DD, при ступенчатом SV и линейном изменении напряжения. Повышенная производительность – электропитание от линии / сети при разряде батареи. Литий-ионная аккумуляторная батарея повышенной емкости, небольшое время зарядки. Расширенный объем памяти с привязкой данных ко времени/дате. Категория безопасности CATIV 600 В.
207 | MIT525 - тестер сопротивления изоляции | + | По запросу | Измерение сопротивления 20 TΩ, (TΩ – тераомы). Тесты на индекс поляризации PI, коэффициент диэлектрических потерь DAR, диэлектрический раз-ряд DD, при ступенчатом SV и линейном изменении напряжения. Повышенная производительность – электропитание от линии / сети при разряде батареи. Литий-ионная аккумуляторная батарея повышенной емкости, небольшое время зарядки. Расширенный объем памяти с привязкой данных ко времени/дате. Категория безопасности CATIV 600 В.
208 | MJ15 - измеритель изоляции до 5 кВ постоянного тока | + | По запросу | Модель имеет встроенный генератор (ручку) и батареи для генерации высокого напряжения. Teст напряжение: 500 В, 1000 В, 2500 В и 5000 В; Измерение изоляции от 100 кОм до 20 ГОм; Встроенный вольтметр: AC/DC; Размеры: 220 x 160 x 115, вес 1,5 кг; Рабочая температура: -25 … +65 °C.
209 | MS5201 - цифровой мегоомметр |  | 11189 | Разрядность шкалы 2000 отсчетов. Сопротивление изоляции: 200MΩ/250V: ±3.0%, 200MΩ/500V: ±3.0%, 0 - 1000MΩ/1000V: ±3.0%, 1000 - 2000MΩ/1000V: ±5.0%. Постоянное напряжение: 1000V: ±0.8%. Переменное напряжение: 700V: ±1.5%. Сопротивление: 200Ω: ±1.2%. Прозвонка соединений. Удержание показаний DATA HOLD. Звуковое предупреждение о наличии напряжения в подключаемой цепи. Габариты: 192x122x55 (мм), вес 545 г.
210 | MS5202 - цифровой мегоомметр |  | 14653.55 | Ручной и автоматический режимы проведенияизмерений. Стрелочный и цифровой дисплеи. Диапазоны сопротивления изоляции: Ω 0 – 100 МОм (3%), 100 – 50000 МОм (2.5%), 50000 – 100000 МОм (3%). Выходное напряжение: 2500 В (5%). Двойное подтверждение запуска измерений в целях предотвращения некорректных операций. Тестирование уровня заряда батарей питания. Размеры: 225 × 135 × 81 мм. Вес: 1000 г.
211 | MS5205 - мегаомметр |  | 18415 | Мегаомметр разработан согласно требованиям безопасности а МЭК-61010-1 для электронных измерительных приборов. Его конструкция и изготовление строго соответствуют требованиям стандартов МЭК-61010-1 1000 В КАТ. III и категории загрязнения 2.
212 | PeakMeter MS5203 - измеритель сопротивления изоляции |  | 11539 | Диапазон измерения сопротивления изоляции: от 0.01 МОм до 10.0 ГОм; Испытательное напряжение при измерении сопротивления изоляции: 50, 100, 250, 500 или 1000 В; Определение наличия напряжения при измерении сопротивления изоляции: блокировка измерения при наличии на входе напряжения больше 20 В.
213 | PeakMeter MS5205 - измеритель сопротивления изоляции |  | 13054 | Диапазон измерения сопротивления изоляции: от 0.01 МОм до 100.0 ГОм; Испытательное напряжение при измерении сопротивления изоляции: 250, 500, 1000 или 2500 В; Определение наличия напряжения при измерении сопротивления изоляции: блокировка измерения при наличии на входе напряжения больше 20 В.
214 | RGK RT-10 - мегаомметр | + | 6990 | Цифровой мегаомметр RGK RT-10 - прибор для электротехников и специалистов по ремонту, который используется для быстрой оценки состояния изоляции силовых кабелей. Он будет полезен и в сервисном центре, где занимаются диагностикой и ремонтом промышленного оборудования, например, различных электродвигателей и трансформаторов. Еще один популярный способ применения ремонт и контроль качества установки теплого пола. Если кабели в нагревательных матах повреждены, то устройство поможет оперативно это выяснить.
215 | RGK RT-25 - цифровой мегаомметр | + | 16990 | Цифровой мегаомметр RGK RT-25 используется для оценки качества изоляции при проведении диагностики и ремонта электронного оборудования, элементов энергосистем, трансформаторов, электродвигателей. Этот прибор гораздо точнее, чем мультиметр может локализовать участки изоляции, утратившие свои первоначальный свойства, или механические повреждения и определить масштаб проблемы. Проверки неразрушающим методом не требуют долгой приостановки работы объекта и нарушения целостности проводников.
216 | RGK RT-32 - мегаомметр |  | 41790 | Цифровой мегаомметр RGK RT-32 используется для измерения сопротивления изоляции, оценки ее состояния и определения различных электротехнических параметров. Приборы такого типа востребованы при проведении диагностики и техобслуживания промышленного оборудования, электросетей, а также при работах, связанных с системами электрического обогрева полов в жилых или коммерческих объектах.
217 | TERA10 - тестер сопротивления изоляции |  | По запросу | Конструкция TERA10 позволяет проводить испытания сопротивления изоляции в широком спектре применения, таких как испытание кабелей, обслуживание выключателей и трансформаторов в энергетических и промышленных предприятиях. Благодаря простому в использовании интерфейсу, эффективной схеме подавления помех и мощному источнику постоянного напряжения 10 кВ, TERA10 превосходит существующие на рынке решения.
218 | U1451A - измеритель сопротивления изоляции, от 250 В до 1 кВ |  | цена по запросу | Измеритель сопротивления изоляции U1451A из серии U1450A идеально подходит для измерений при профилактическом техническом обслуживании электрических и промышленных установок. Большие возможности измерений, эффективное автоматизированное формирование отчетов и длительное время работы позволят выполнить большее количество ежедневных функциональных задач.
219 | U1452A - измеритель сопротивления изоляции, от 50 В до 1000 В |  | цена по запросу | Измеритель сопротивления изоляции U1452A из серии U1450A идеально подходит для измерений при профилактическом техническом обслуживании электрических и промышленных установок. Большие возможности измерений, эффективное автоматизированное формирование отчетов и длительное время работы позволят выполнить большее количество ежедневных функциональных задач.
220 | U1452AT - измеритель сопротивления изоляции для телекоммуникационных систем, от 50 В до 100 В |  | цена по запросу | Измеритель сопротивления изоляции U1452AT из серии U1450A идеально подходит для измерений при профилактическом техническом обслуживании телекоммуникационных систем. Большие возможности измерений, эффективное автоматизированное формирование отчетов и длительное время работы позволят выполнить большее количество ежедневных функциональных задач.
221 | U1453A - измеритель сопротивления изоляции, OLED дисплей, от 50 В до 1 кВ |  | цена по запросу | Измеритель сопротивления изоляции U1453A из серии U1450A идеально подходит для измерений при профилактическом техническом обслуживании электрических и промышленных установок. Большие возможности измерений, эффективное автоматизированное формирование отчетов и длительное время работы позволят выполнить большее количество ежедневных функциональных задач.
222 | U1461A - тестер сопротивления изоляции | + | цена по запросу | Удаленное тестирование и составление отчетов; Испытательное напряжение 50/100/250/500/1000 В; Установка испытательного напряжения от 10 В до 1,1 кВ; Диапазон сопротивления изоляции до 260 ГОм; Полнофункциональный 4,5-разрядный OLED DMM (66 000 отсчетов); Функция таймера/измерение коэффициента поляризации/ абсорбции; Сертифицирован по IP67 - водонепроницаемый, защищен от пыли и грязи; Выдерживает падение с высоты 3 м; Диапазон рабочей температуры от -40 до +55°C; Категория безопасности CAT III 1000 В/CAT IV 600 В.
223 | UNI-T UT501A - измеритель сопротивления изоляции цифровой |  | 9303.84 | Тестер сопротивления изоляции UNI-T UT501A разработан с совершенно новым дизайном и сочетанием массивных интегральных и цифровых схем. Он может измерять сопротивление изоляции, напряжение переменного тока. Обладает высокой точностью, стабильной производительностью, простотой в эксплуатации и надежностью. Он используется для измерения сопротивления изоляции изоляционных материалов и различного электрического оборудования, такого как трансформатор, электрические машины, кабели, переключатели, электрические приборы, идеальный инструмент для обслуживания, тестирования и проверки электрооборудования.
224 | UNI-T UT501B - измеритель сопротивления изоляции цифровой |  | 10117.93 | Тестер сопротивления изоляции UNI-T UT501B используется для замера сопротивления изоляции электрических цепей, измерения низких значений сопротивления, высоких значений испытательных напряжений. Прибор имеет автоматический выбор пределов измерений, встроенную звуковую и визуальную индикацию подачи опасного напряжения. Кроме основных функций измерения, прибор обеспечивает пользователю дополнительные возможности: функции измерения индекса поляризации и коэффициента диэлектрического поглощения, ЖК-дисплей с подсветкой, индикатор низкого заряда батареи и перезагрузки.
225 | UNI-T UT502A - измеритель сопротивления изоляции цифровой |  | 12792.78 | Мегаомметр UNI-T UT502A используется для измерения сопротивления изоляции электрооборудования разного типа, а также низких сопротивлений (до 200 Ом) и высоких испытательных переменных напряжений (до 2500 В). Прибор, с автоматическим выбором пределов измерений, имеет встроенную звуковую и визуальную индикацию подачи высокого напряжения. Кроме основных функций измерения, прибор обеспечивает пользователю дополнительные возможности: функции измерения индекса поляризации и коэффициента диэлектрического поглощения, ЖК-дисплей с подсветкой, индикатор низкого заряда батареи и перезагрузки
226 | UNI-T UT511 - измеритель сопротивления изоляции цифровой |  | 13955.76 | Измеритель сопротивления изоляции UNI-T UT511 пригодится при ремонте, испытании и проверке электрооборудования. С его помощью можно определить текущие параметры сопротивления изоляции, напряжения, переменного тока, провести тестирование диодов и звуковую прозвонку. Настройка диапазона измерения осуществляется автоматически. Подсветка дисплея облегчает эксплуатацию прибора в слабоосвещенных местах. Функция автоматического оключения питания после 15 минут бездействия экономит заряд батарей.
227 | UNI-T UT512 - измеритель сопротивления изоляции цифровой, порт USB |  | 22794.41 | Цифровой измеритель сопротивления изоляции UNI-T UT512 предназначен для измерения сопротивления изоляции в различных отраслях. ЖК-дисплей прибора имеет интегрированную подсветку, позволяющую использовать его при любых условиях освещенности. Интуитивно понятная панель управления упрощает работу с прибором.
228 | UNI-T UT513A - измеритель сопротивления изоляции цифровой, порт USB |  | 37796.85 | Цифровой измеритель сопротивления изоляции UNI-T UT513A может измерять сопротивление изоляции больших трансформаторов, генераторов, высоковольтных двигателей, а также может измерять PI, DAR и другие важные характеристики. Измеренные данные затем могут быть проанализированы с помощью программного обеспечения для ПК. Измерение сопротивления изоляции в диапазоне от 1 МОм до 1000 ГОм с испытательным напряжением в диапазонах 500 В, 1000 В, 2500 В и 5000 В.
229 | Victor VC60B+ - измеритель сопротивления изоляции |  | 6527 | Разрядность шкалы: 2000 отсчетов; 3 тестовых напряжения: 250 В, 500 В, 1000 В: ±10%; Пределы и базовая точность измерения: - 250 В: 0.1~20 МОм: ±4%; 20~500 МОм: ±4%; - 500 В: 0.1~50 МОм: ±4%; 50~1000 МОм: ±4%; - 1000 В: 0.1~100 МОм: ±4%; 100~2000 МОм: ±4%; Ток короткого замыкания: 250 В - 1.8 мА/500 В - 1.8 мА/1000 В - 1.6 мА; Переменное напряжение 750 В: ±1%; Световая индикация наличия высокого напряжения; Подсветка дисплея; Автоотключение питания; Индикация перегрузки; Индикатор разряженной батареи.
230 | Victor VC60D+ - измеритель сопротивления изоляции |  | 11189 | Разрядность шкалы: 2000 отсчетов; 2 тестовых напряжения: 1000 В, 2500 В: ±10%; Пределы и базовая точность измерения: - 1000 В: 6~199.9 МОм: ±5%; 0.06~1.999 ГОм: ±5%; 0.6~19.99 ГОм: ±5%; - 2500 В: 5~199.9 МОм: ±5%; 0.05~1.999 ГОм: ±5%; 0.5~19.99 ГОм: ±5%; Ток короткого замыкания:
1.3.2.1 Аксессуары к мегаомметру АМ-2082
1 | АМ-7030-РО - комплект: программное обеспечение (win) и кабель RS-232 для связи AM-7030 с ПК |  | цена по запросу | Комплект- программное обеспечение (WIN) и кабель RS-232 для связи АМ-7030 с ПК .
2 | АСА-3043 - 2-х проводной тестовый пробник с 2-мя зажимами крокодил |  | цена по запросу | Тестовый пробник АСА-3043 обеспечивает возможность подключения прибора к компонентам. Используется с прибором АМ-2082.
1.3.2.2 Аксессуары к тераомметру ТОмМ-01
1 | ИК-50 - универсальная измерительная камера |  | 171720
2 | ИК-90 - универсальная измерительная камера |  | 171720 | Универсальная камера ИК-90 предназначена для измерения удельного объемного и поверхностного сопротивлений изоляционных материалов. Измерение удельного объемного и поверхностного сопротивлений образцов изоляционных материалов посредством данных камер и тераомметра ТОмМ-01 производится прямым методом «вольтметра-амперметра». В электрической схеме камер предусмотрена надежная защита от влияний внешних электромагнитных помех и паразитных токов утечек на ее измерительные цепи.
3 | Комплект высокоомных прецизионных резисторов - для терраомметра ТОмМ-01 |  | По запросу
1.3.2.3 Аксессуары к измерителям сопротивления электроизоляции FLUKE
1.3.2.4 Аксессуары к приборам KEW
1 | KEW 7014 - Кабель выходной для KEW 2002PA, 2003A, 2009A |  | цена по запросу
2 | KEW 7025 - кабель для KEW 6010 |  | цена по запросу
3 | KEW 7073 - кабель-адаптер к РС для KEW 2413F |  | цена по запросу
4 | KEW 7081 - кабель для KEW 3315 / KEW 3321 |  | цена по запросу
5 | KEW 7095 - набор кабелей для KEW 4102A, 4105A |  | цена по запросу
6 | KEW 7098 - кабель для KEW 6015 |  | цена по запросу
7 | KEW 7100A - набор принадлежностей для измерения сопротивления заземления для KEW 6017F / KEW 6018F / KEW 4102A / KEW 4105A |  | цена по запросу
8 | KEW 7121B - кабель с зажимами для измерителей KEW 4116А, 4118А, 4120А, 5406А, 6050 |  | цена по запросу | Кабель с зажимами для измерителей KEW 4116А, 4118А, 4120А, 5406А, 6050.
9 | KEW 7122B - кабель для KEW 3005A, 3007A, 3131A, 3132A, 6011A |  | цена по запросу | Кабель для KEW 3005A, 3007A, 3131A, 3132A, 6011A
10 | KEW 7125 - кабель для KEW 4116А, 4118А, 4120А, 5406А |  | цена по запросу | Кабель с зажимом типа крокодил.
11 | KEW 7133 - кабель для KEW 6011А, 6010B |  | цена по запросу
12 | KEW 7168 - измерительный щуп c зажимом типа &quot;крокодил&quot; (300см) для KEW 3125А |  | цена по запросу
13 | KEW 8008 - мультитран KYORITSU |  | цена по запросу | KEW 8008 - клещевой адаптер (мультитран, петля Роговского) предназначен для повышения измерительных способностей приборов Kyoritsu. Используя адаптер, можно не только расширить диапазон измерения, но и делать замеры на более толстых проводах. KEW 8008 совместим с любыми токоизмерительными клещами, измеряющими переменный ток и имеющими диаметр обхвата не менее ~15 мм.
14 | KEW 8112 - клещевой токовый адаптер KYORITSU (200мА, 2А, 20А переменного тока, диаметр обхвата 8мм) для мультиметров |  | цена по запросу
15 | KEW 8121 - клещевой адаптер для измерения тока (100А, диам.обхв.24мм) для KEW 5020 |  | цена по запросу
16 | KEW 8122 - клещевой адаптер для измерения тока (500А, диам.обхв.40мм) для KEW 5020 |  | цена по запросу
17 | KEW 8123 - клещевой адаптер для измерения тока (1000А, диам.обхв.55мм) для KEW 5020 |  | цена по запросу
18 | KEW 8125 - клещевой адаптер для измерения тока (500А, диаметр обхвата 40 мм), для KEW 6300, KEW 6310 |  | цена по запросу
19 | KEW 8126 - клещевой адаптер для измерения тока (200А, диаметр обхвата 40 мм), для KEW 6300, KEW 6310 |  | цена по запросу
20 | KEW 8127 - клещевой адаптер для измерения тока (100А, диаметр обхвата 24 мм), для KEW 6300, KEW 6310 |  | цена по запросу
21 | KEW 8128 - клещевой адаптер для измерения тока (5А, диаметр обхвата 24 мм), для KEW 6300, KEW 6310 |  | цена по запросу
22 | KEW 8146 - клещевой адаптер для измерения тока+тока утечки (30А, диам.обхв.24мм) для KEW 5020 |  | цена по запросу
23 | KEW 8147 - клещевой адаптер для измерения тока+тока утечки (70А, диам.обхв.40мм) для KEW 5020 |  | цена по запросу
24 | KEW 8148 - клещевой адаптер для измерения тока+тока утечки (100А, диам.обхв.68мм) для KEW 5020 |  | цена по запросу
25 | KEW 8212 - адаптер USB для KEW 6010B |  | цена по запросу
26 | KEW 8216 - датчик температуры для KEW 2046R, 2056R |  | цена по запросу
1.3.2.5 Аксессуары к измерителю сопротивления изоляции Benning IT 101
1.3.2.6 Аксессуары для приборов Chauvin Arnoux
1 | DataView ПО - программное обеспечение для управления и записи результатов измерений всеми приборами Chauvin Arnoux |  | 90000
2 | P01101783 - дополнительные провода для микроомметров серии CA62xx, CA10 с мини зажимами Кельвина |  | 75000
3 | P01102017 - дополнительный 15м комплект для измерения сопротивления заземления (2Т, 1х15м, 1х10м, 1х5м, сумка) |  | 17000
4 | P01102021 - дополнительный 50м комплект для измерения сопротивления заземления (2Т, 1х50м, 1х33м, 1х10м, сумка) |  | 53000
5 | P01102022 - дополнительный 100м комплект для измерения сопротивления заземления. (2Т, 1х100м, 1х50м, 1х10м, сумка) |  | 68000
6 | P01102024 - дополнительный 100м комплект для измерения уд. сопротивления грунта. (4Т, 2х100м, 1х50м, 1х10м, сумка) |  | 97000
7 | P01102056 - дополнительные провода для микроомметров серии CA62xx, CA10 со щупами-иголками |  | 47000
8 | P01103065 - дополнительные провода для микроомметров серии CA62xx, CA10 со щупами-иголками прямые |  | 89000
9 | P01295214K - дополнительный комплект стандартных проводов 8 м, 5 кВ (3шт) для мегаомметров СА6505 и СА654х |  | 119000
10 | P01295217K - дополнительный комплект стандартных проводов 15 м, 5 кВ (3шт) для мегаомметров СА6505 и СА654х |  | 189000
11 | P01295220 - дополнительный комплект стандартных проводов 3 м, 5 кВ (3шт) для мегаомметров СА6505 и СА654х |  | 76000
12 | P01295466 - дополнительный комплект стандартных проводов 3 м, 10/15 кВ (3шт) для мегаомметров СА655х |  | 105000
13 | P01295468K - дополнительный комплект стандартных проводов 8 м, 10/15 кВ (3шт) для мегаомметров СА655х |  | 149000
14 | P01295471K - дополнительный комплект стандартных проводов 15 м, 10/15 кВ (3шт) для мегаомметров СА655х |  | 219000
15 | P01296021 - аккумулятор 9.6V-3.5AH NIMH для 5кВ мегаомметров CA654x, CA6470, СА6471, CA6462 |  | 62000
16 | P01296030 - дополнительный аккумулятор для микроомметров серии CA62xx, CA10 |  | 138000
1.3.2.7 Аксессуары для измерителей сопротивления заземления Megger
1.3.2.8 Аксессуары для измерителей сопротивления заземления АКИП
1 | ПО C2001 - программное обеспечение+оптический кабель |  | 15870 | Программное обеспечение C2001 (оптический кабель + ПО TopView ): для АКИП-8701, АКИП-8601, АКИП-8406, МЭТ-5035, ПКК-57, МЭТ-5080 (ПК с COM портом), а также для снятых с производства моделей ИСЗ-2016, МЭТ-2019/-5035.
2 | ПО С232NG1 - опция для МИС-5070 |  | 10871 | опция для МИС-5070: кабель RS-232 + ПО
3 | 1066-IECN - соединитель 4 мм типа «банан» (для наращивания измерительного провода) |  | 573
1.3.2.9 Аксессуары для измерителей сопротивления заземления
1 | ЭЗИ - электрод заземляющий измерительный |  | цена по запросу
2 | ЭЗИ-0,5 - электрод заземляющий измерительный |  | 3500
3 | ЭЗИ-0,8 - электрод заземляющий измерительный |  | 3900
4 | Fluke EI-1623 - клещи для Fluke 1623 |  | 201840 | Селективные зажимы используются вместе с Fluke 1623. Безопасное и быстрое измерение. Уже включены в Fluke-1623 Kit. Оба зажима имеют внутренний диаметр 50,8 мм (2 дюйма).
5 | Fluke EI-1625 - клещи для Fluke 1625 |  | 242520 | Селективные зажимы используются вместе с Fluke 1625. Безопасное и быстрое измерение. Уже включены в Fluke 1625 Kit. Оба зажима имеют внутренний диаметр 50,8 мм (2 дюйма).
6 | Fluke EI-162AC - пристегивающийся трансформатор тока (индуктирующий) |  | 60360 | Пристегивающийся трансформатор тока (индуктирующий).
7 | Fluke EI-162BN - трансформатор 320 мм с разрезным сердечником |  | 563520 | Fluke EI-162BN используется в качестве зажима для измерения в выборочном режиме сопротивления контура заземления вокруг опор линий электропередач.
8 | Fluke EI-162X - пристегивающийся трансформатор тока (чувствительный) с набором экранированных кабелей |  | 115320 | Пристегивающийся трансформатор тока (чувствительный) с набором экранированных кабелей.
9 | Fluke ES-162P3-2 - набор 3-х полюсных электродов |  | По запросу | Необходим для осуществления 3-полюсного тестирования падения напряжения (тестирование при помощи электродов).
10 | Fluke ES-162P4 - набор четырехполюсных электродов |  | 97680 | Необходимо для выполнения трех- и четырехполюсного измерения падения напряжения (электродное измерение). Используется как с моделью Fluke 1623, так и с моделью Fluke 1625. Уже включено в модель Fluke 1625 Kit. Содержит: 4 Электрода, 1 Катушка с проводом 50 м, 2 Катушки с проводом 25 м.
11 | Fluke ES165X - вспомогательные электроды заземления и тестовые выводы (Fluke 1653) |  | 40800 | Набор для измерения сопротивления заземления.
12 | Fluke TP165X - пробник для дистанционных измерений |  | 25440
1.3.2.10 Элементы питания для приборов Sonel
1.3.2.11 Аксессуары для электроизмерительных приборов Радио-Сервис
1 | Адаптер 5/12 |  | 3312 | Адаптер предназначен для зарядки трассопоисковых приемников «Сталкер» и измерительных приборов серии Е6, ИС, ПЗО, ИФН, ПСИ производства АО «НПФ «Радио- Сервис» от внешнего источника питания с выходным USB разъемом 2А, например, от портативных внешних аккумуляторов (Powerbank).Выходной разъем адаптера подключите к гнезду питания прибора. Входной разъем адаптера подключите к USB разъему внешнего источника и включите его.ВНИМАНИЕ! Во избежание поражения электрическим током запрещается использование измерительных приборов с подключенным внешним источником питания.
2 | АР 1.3-6 - аккумулятор |  | 1332
3 | БПН12-0.5 - зарядное устройство |  | 936 | Зарядное устройство БПН12-0.5 применяется для зарядки аккумуляторов измерительных приборов (ПСИ-2510, ПСИ-2530, Е6-31, Е6-31/1, Е6-32, Е6-24, Е6-24/1,Е6-24/2, ИС-20, ИС-20/1, ИС-10, ИС-10/1, ПЗО-500, ПЗО-500 ПРО, ПЗО-510, РС-30, ИФН-300) и трассопоисковых приемников (ПТ-12, ПТ-14, ПТ-04) Радио-Сервис.
4 | БПН15-0.45 - зарядное устройство (для ИФН-200) |  | 936
5 | ИИ-1 - испытательная индуктивность |  | По запросу | Испытательная индуктивность ИИ-1 для приборов - ИФН-200, ИФН-300.
6 | ИИ-2 - испытательная индуктивность |  | По запросу | Испытательная индуктивность ИИ-2 для приборов - ИФН-200, ИФН-300.
7 | Комплект крепления щупа кабеля измерительного к штанге оперативной - для ПН-20 |  | По запросу | Комплект крепления щупа кабеля измерительного к штанге оперативной для ПН-20.
8 | КП-20/1 - клещи передающие |  | 23976 | Клещи передающие КП-20/1 предназначены для работы с измерителем сопротивления заземления ИС-20/1 при проведении измерений сопротивления двумя клещами «R 2». Максимальный диаметр охватываемой цепи – 50 мм.
9 | КТИ-20/1 - клещи измерительные для ИС-20/1 |  | По запросу | Клещи измерительные для ИС-20/1 КТИ 20/1. Измерение переменного тока частотой 50Гц: 1мA – 2,5А.
10 | РАПМ.305177.002 - штырь заземления винтовой из нержавеющей стали (длина 1 м) |  | 4320 | Штырь заземления винтовой из нержавеющей стали (длина 1 м) РАПМ.305177.002 предназначен для измерителей сопротивления - ИС-20, ИС-20/1, ИС-10, ИС-10/1.
11 | РАПМ.305177.002 - комплект штырей заземления винтовых из нержавеющей стали, длина 1 м, с сумкой, 4 шт. |  | 18828 | Штырь заземления винтовой из нержавеющей стали (длина 1 м) РАПМ.305177.002 предназначен для измерителей сопротивления - ИС-20, ИС-20/1, ИС-10, ИС-10/1. В комплекте 4 штыря и сумка.
12 | РАПМ.436244.005 - аккумулятор 5H-AA2000B |  | 3600 | Аккумулятор 5H-AA2000B (Никель-металгидридный)
13 | РАПМ.436244.006 - аккумулятор 5H-AA2000BT |  | 3600 | Аккумулятор РАПМ.436244.006 5H-AA2000BT.
14 | РАПМ.685442.003 - кабель красный, длиной 40 м, на катушке |  | 4752
15 | РАПМ.685442.003-01 - кабель синий, длиной 40 м, на катушке |  | 4752
16 | РАПМ.685442.004-02 - катушка с красным проводом (10м) для ИФН-300 |  | 2736 | Для использования совместно со штангой ШИИЭ L-8,0 (8 м).
17 | РАПМ.685442.004-03 - катушка с синим проводом (10м) для ИФН-300 |  | 2736 | Для использования совместно со штангой ШИИЭ L-8,0 (8 м).
18 | РАПМ.685442.004-04 - катушка с красным проводом (8м) для ИФН-300 |  | 2160 | Для использования совместно со штангой ШИИЭ L-6,0 (6 м).
19 | РАПМ.685442.004-05 - катушка с синим поводом (8м) для ИФН-300 |  | 2160 | Для использования совместно со штангой ШИИЭ L-6,0 (6 м).
20 | РАПМ.685552.001-01 - кабель измерительный высоковольтный (3 м) |  | 5328 | Кабель измерительный высоковольтный РАПМ.685552.001-01, длина 3 м для испытательного устройства ПН-20.
21 | РАПМ.685552.002 - кабель измерительный высоковольтный со штангой 1,1 м, длина 3 м |  | 9072 | Кабель измерительный высоковольтный со штангой 1,1 м РАПМ.685552.002, длина 3 м для испытательного устройства ПН-20.
22 | РАПМ.685631.001 - кабель измерительный экранированный 1,5 м |  | 3276 | Поставляется к мегаомметрам Е6-32, произведенным после 2 квартала 2018г., с номерами после 5427 и мегаомметрам Е6-31 с номерами после 9535.
23 | РЛПА.301532.001 - струбцина |  | 2124
24 | РЛПА.305177.004 - комплект штырей заземления из нержавеющей стали, длина 1 м, с сумкой, 4 шт. |  | 14364
25 | РЛПА.685551.001 - кабель измерительный, экранированный, 1.5м |  | 5868 | Кабель измерительный РЛПА.685551.001 предназначен для измерения сопротивления изоляции от 10 ГОм до 300 ГОм с заданной точностью. Уменьшает влияние поверхностных токов.
26 | РЛПА.685551.002 - кабель измерительный красный 1,5 м |  | 1224 | Кабель измерительный красный 1,5 м (для Е6-24, ИС-10, ИФН-200).
27 | РЛПА.685551.002-03 - кабель измерительный синий 1,5 м |  | 1224 | Кабель измерительный синий 1,5 м (для Е6-24, ИС-10, ИФН-200).
28 | РЛПА.685551.002-06 - кабель измерительный желтый 1,5м |  | 1224
29 | РЛПА.685551.002-07 - кабель измерительный зеленый 1,5м |  | 1224
30 | РЛПА.685641.002 - кабель соединительный 1,5 м |  | 1080 | Кабель соединительный 1,5 м (для Е6-24).
31 | Сумка для ИС-20 - для переноски прибора и аксессуаров |  | 2844
32 | Чехол для штырей заземления 1м - для измерителей сопротивления заземления ИС-20, ИС-20/1, ИС-10, ИС-10/1 |  | 1584 | Чехол для штырей заземления 1м для измерителей сопротивления заземления ИС-20, ИС-20/1, ИС-10, ИС-10/1.
33 | Штанга ШИИЭ L-6.0 (6 м) - для ИФН-300 |  | 14310 | Для измерителя петли "фаза-нуль", "фаза-фаза" ИФН-300.
34 | Штанга ШИИЭ L-8.0 (8 м) - для ИФН-300 |  | 14940 | Для измерителя петли "фаза-нуль", "фаза-фаза" ИФН-300.
35 | 127994 - зажим изолированный типа &quot;крокодил&quot; цвет желтый |  | 540
36 | 127995 - зажим изолированный типа &quot;крокодил&quot; цвет зеленый |  | 540
37 | 127996 - зажим изолированный типа крокодил красный |  | 540
38 | 127997 - зажим изолированный типа крокодил синий |  | 540
39 | 128083 - соединитель контактный кабельный красный |  | 648
40 | 128085 - соединитель контактный кабельный синий |  | 648
41 | 12В 0.8 А/ч - аккумулятор |  | 2772
42 | 5H-AA1800BT40 - аккумулятор для Е6-31 и Е6-31/1 |  | 8892 | Обеспечивает работоспособность прибора в расширенном температурном диапазоне от -40 до +50 0С.
1.3.3 Высоковольтные измерительные конденсаторы
1 | КГИ-10-1-100 - высоковольтный измерительный конденсатор на 10 кВ |  | По запросу | КГИ-10-1-100 - метрологический высоковольтный конденсатор серии КГИ (конденсатор газовый измерительный) номинальным напряжением 10 кВ, емкостью 100 пФ.
2 | КГИ-10-1-50 - высоковольтный измерительный конденсатор на 10 кВ |  | По запросу | КГИ-10-1-50 - метрологический высоковольтный конденсатор серии КГИ (конденсатор газовый измерительный) номинальным напряжением 10 кВ, емкостью 50 пФ. Прибор эксплуатируется по всей территории России, и в странах ближнего зарубежья. Многолетняя практика использования подтверждает прочность и надежность конденсаторов КГИ.
3 | КГИ-100-1-50 - высоковольтный измерительный конденсатор на 100 кВ |  | По запросу | КГИ-100-1-50 - метрологический высоковольтный конденсатор серии КГИ (конденсатор газовый измерительный) номинальным напряжением 100 кВ, емкостью 50 пФ. Прибор эксплуатируется по всей территории России, и в странах ближнего зарубежья. Многолетняя практика использования подтверждает прочность и надежность конденсаторов КГИ.
4 | КГИ-230-1-50 - высоковольтный измерительный конденсатор на 230 кВ |  | По запросу | КГИ-230-1-50 - метрологический высоковольтный конденсатор серии КГИ (конденсатор газовый измерительный) номинальным напряжением 230 кВ, емкостью 45 пФ.
5 | КГИ-25-1-500 - высоковольтный измерительный конденсатор на 25 кВ |  | По запросу | КГИ-25-1-500 - метрологический высоковольтный конденсатор серии КГИ (конденсатор газовый измерительный) номинальным напряжением 25 кВ, емкостью 500 пФ.
6 | КГИ-30-1-1000 - высоковольтный измерительный конденсатор на 30 кВ |  | По запросу | КГИ-30-1-1000 - метрологический высоковольтный конденсатор серии КГИ (конденсатор газовый измерительный) номинальным напряжением 30 кВ, емкостью 1000 пФ.
7 | КГИ-35-1-50 - высоковольтный измерительный конденсатор на 35 кВ |  | По запросу | Номинальное напряжение 35 кВ; Испытательное напряжение в течение 1 мин 54 кВ; Номинальная частота 50 Гц; Класс точности 0,1%; Емкость 50 пФ; tg d 5 х10-5; Избыточное номинальное давление заполнения 0,3 МПа; Газовая среда - элегаз; Масса 8,2 кг.
8 | КГИ-42-1-300 - высоковольтный измерительный конденсатор на 42 кВ |  | По запросу | КГИ-42-1-300 - метрологический высоковольтный конденсатор серии КГИ (конденсатор газовый измерительный) номинальным напряжением 42 кВ, емкостью 300 пФ.
9 | КГИ-42-1-50 - высоковольтный измерительный конденсатор на 42 кВ |  | По запросу | КГИ-42-1-50 - метрологический высоковольтный конденсатор серии КГИ (конденсатор газовый измерительный) номинальным напряжением 42 кВ, емкостью 50 пФ.
10 | КИВ-10 - конденсатор измерительный высоковольтный |  | 520000 | Предназначен для работы в составе поверочных и испытательных (измерительных) установок при поверке измерительных трансформаторов напряжения класса точности 0,2 и менее точных, измерении емкости и тангенса угла диэлектрических потерь, измерении высокого напряжения. Номинальное напряжение 10 кВ. Испытательное напряжение в течение 5 минут - 22 кВ. Масса 4 кг.
11 | КИВ-110 - конденсатор измерительный высоковольтный |  | 670000 | Предназначен для работы в составе поверочных и испытательных (измерительных) установок при поверке измерительных трансформаторов напряжения класса точности 0,2 и менее точных, измерении емкости и тангенса угла диэлектрических потерь, измерении высокого напряжения. Номинальное напряжение (110/корень 3) кВ. Испытательное напряжение в течение 5 минут - 100 кВ. Масса 12 кг.
12 | КИВ-220 - конденсатор измерительный высоковольтный |  | 1450000 | Предназначен для работы в составе поверочных и испытательных (измерительных) установок при поверке измерительных трансформаторов напряжения класса точности 0,2 и менее точных, измерении емкости и тангенса угла диэлектрических потерь, измерении высокого напряжения. Номинальное напряжение (220/корень 3) кВ. Испытательное напряжение в течение 5 минут - 183 кВ. Масса 45 кг.
13 | КИВ-330 - конденсатор измерительный высоковольтный |  | 1800000 | Предназначен для работы в составе поверочных и испытательных (измерительных) установок при поверке измерительных трансформаторов напряжения класса точности 0,2 и менее точных, измерении емкости и тангенса угла диэлектрических потерь, измерении высокого напряжения. Номинальное напряжение (330/корень 3) кВ. Испытательное напряжение в течение 5 минут - 267 кВ. Масса 75 кг.
14 | КИВ-35 - конденсатор измерительный высоковольтный |  | 590000 | Предназначен для работы в составе поверочных и испытательных (измерительных) установок при поверке измерительных трансформаторов напряжения класса точности 0,2 и менее точных, измерении емкости и тангенса угла диэлектрических потерь, измерении высокого напряжения. Номинальное напряжение 35 кВ. Испытательное напряжение в течение 5 минут - 60 кВ. Масса 11 кг.
15 | ПАРМА КГИ-10-100 - конденсатор |  | 144000 | Конденсатор ПАРМА КГИ-10-100 высоковольтный измерительный конденсатор на 10 кВ предназначен для использования при измерении емкости и тангенса угла диэлектрических потерь высоковольтной изоляции (конденсаторов, вводов, трансформаторов, изоляторов) и характеристик частичных разрядов (далее – ЧР) жидких диэлектриков в лабораторных и полевых условиях, в комплекте с измерителем параметров изоляции ( например ПАРМА ТЕНЗОР-2).
16 | ПАРМА КГИ-20-50 - конденсатор |  | 230400 | Конденсатор ПАРМА КГИ-20-50 предназначен для использования при измерении емкости и тангенса угла диэлектрических потерь высоковольтной изоляции (конденсаторов, вводов трансформаторов, изоляторов) в лабораторных и полевых условиях, в комплекте с измерителями параметров изоляции (например, ПАРМА ТЕНЗОР-2).
1.3.4 Киловольтметры и высоковольтные делители напряжения (высоковольтные измерительные системы)
1 | ВДН-100кВ - делитель напряжения высоковольтный | + | цена по запросу | Высоковольтные делители напряжения ВДН-100кВ предназначены для использования в качестве масштабного преобразователя высоких напряжений постоянного тока и переменного тока промышленной частоты в сетях электроэнергетических объектов и в высоковольтных лабораториях при проведении испытаний.
2 | ВДН-150кВ - делитель напряжения высоковольтный | + | цена по запросу | Высоковольтные делители напряжения ВДН-150кВ предназначены для использования в качестве масштабного преобразователя высоких напряжений постоянного тока и переменного тока промышленной частоты в сетях электроэнергетических объектов и в высоковольтных лабораториях при проведении испытаний.
3 | ВДН-50кВ - делитель напряжения высоковольтный | + | цена по запросу | Высоковольтные делители напряжения ВДН-50кВ предназначены для использования в качестве масштабного преобразователя высоких напряжений постоянного тока и переменного тока промышленной частоты в сетях электроэнергетических объектов и в высоковольтных лабораториях при проведении испытаний.
4 | ВКВ-100 - киловольтметр цифровой | + | цена по запросу
5 | ВКВ-150 - киловольтметр цифровой | + | цена по запросу
6 | ВКВ-50 - киловольтметр цифровой | + | цена по запросу
7 | ДН-100 - делитель высокого напряжения 1-100 кВ (рабочий, 1%) | + | цена по запросу | Емкостно-омический делитель с погрешностью измерений 1%. Может использоваться как с цифровым прибором ИПН-2Э, так и с другими измерительными средствами. Диапазон напряжений 1-100 кВ. Кдел=1000. Входная емкость 90 пФ. Входное сопротивление 260 МОм. Вес 5 кг.
8 | ДН-100 - делитель высокого напряжения | + | цена по запросу | Делители напряжения серии ДН предназначены для измерения высоких испытательных напряжений (1 - 200кВ) в соответствии с ГОСТ 17512.
9 | ДН-100Е - делитель высокого напряжения | + | По запросу | Делители напряжения серии ДН предназначены для измерения высоких испытательных напряжений (1 - 200кВ) в соответствии с ГОСТ 17512.
10 | ДН-100ЕО - делитель высокого напряжения | + | По запросу | Делители напряжения серии ДН предназначены для измерения высоких испытательных напряжений (1 - 200кВ) в соответствии с ГОСТ 17512.
11 | ДН-100ЕО-200 - делитель высокого напряжения | + | По запросу | Делители напряжения серии ДН предназначены для измерения высоких испытательных напряжений (1 - 200кВ) в соответствии с ГОСТ 17512.
12 | ДН-100э - делитель высокого напряжения 1-100 кВ (эталонный, 0,5%) | + | цена по запросу | Емкостно-омический делитель с погрешностью измерений 0,5%. Может использоваться как с цифровым прибором ИПН-2Э, так и с другими измерительными средствами. Диапазон напряжений 2-100 кВ. Кдел=1000. Входная емкость 860 пФ. Входное сопротивление 660 МОм. Вес 16 кг.
13 | ДН-10ЕО - делитель высокого напряжения | + | По запросу | Делители напряжения серии ДН предназначены для измерения высоких испытательных напряжений (1 - 200кВ) в соответствии с ГОСТ 17512.
14 | ДН-15ЕО - делитель высокого напряжения | + | По запросу | Делители напряжения серии ДН предназначены для измерения высоких испытательных напряжений (1 - 200кВ) в соответствии с ГОСТ 17512.
15 | ДН-160пт/2 + ПКС-1 - делитель для поверки трансформаторов напряжения (с блоком коррекции и сравнения) | + | цена по запросу
16 | ДН-200 - делитель высокого напряжения 2-200 кВ (рабочий, 1%) | + | цена по запросу | Емкостно-омический делитель с погрешностью измерений 1%. Может использоваться как с цифровым прибором ИПН-2Э, так и с другими измерительными средствами. Диапазон напряжений 20-200 кВ. Кдел=2000. Входная емкость 50 пФ. Входное сопротивление 520 МОм. Вес 15 кг.
17 | ДН-200 - делитель высокого напряжения | + | цена по запросу | Делители напряжения серии ДН предназначены для измерения высоких испытательных напряжений (1 - 200кВ) в соответствии с ГОСТ 17512.
18 | ДН-200Е - делитель высокого напряжения | + | По запросу | Делители напряжения серии ДН предназначены для измерения высоких испытательных напряжений (1 - 200кВ) в соответствии с ГОСТ 17512.
19 | ДН-200ЕО - делитель высокого напряжения | + | По запросу | Делители напряжения серии ДН предназначены для измерения высоких испытательных напряжений (1 - 200кВ) в соответствии с ГОСТ 17512.
20 | ДН-200э - делитель высокого напряжения 2-200 кВ (эталонный, 0,5%) | + | цена по запросу | Емкостно-омический делитель с погрешностью измерений 0,5%. Может использоваться как с цифровым прибором ИПН-2Э, так и с другими измерительными средствами. Диапазон напряжений 2-200 кВ. Кдел=2000. Входная емкость 430 пФ. Входное сопротивление 1320 МОм. Вес 30 кг.
21 | ДН-20э - делитель напряжения | + | цена по запросу | Делители напряжения ДН-20э предназначены для использования в качестве масштабных преобразователей высоких напряжений постоянного тока и напряжений переменного тока в частотном диапазоне от 1 Гц до 20000 Гц.
22 | ДН-220пт - образцовый делитель напряжения | + | По запросу | Делитель напряжения ДН-220пт предназначен для поверки в эксплуатации измерительных трансформаторов напряжения классов 35, 110 и 220 кВ.
23 | ДН-300э - делитель высокого напряжения 2-300 кВ (эталонный, 0,5%) | + | цена по запросу | Емкостно-омический делитель с погрешностью измерений 0,5%. Может использоваться как с цифровым прибором ИПН-2Э, так и с другими измерительными средствами. Диапазон напряжений 2-300 кВ. Кдел=3000. Входная емкость 290 пФ. Входное сопротивление 1980 МОм. Вес 42 кг.
24 | ДН-400э - делитель напряжения | + | цена по запросу | Делитель напряжения ДН-400э предназначен для использования в качестве масштабного преобразователя высоких напряжений постоянного тока и переменного тока промышленной частоты в сетях электроэнергетических объектов и в высоковольтных лабораториях при проведении испытаний.
25 | ДН-50 - делитель высокого напряжения | + | цена по запросу | Делители напряжения серии ДН предназначены для измерения высоких испытательных напряжений (1 - 200кВ) в соответствии с ГОСТ 17512.
26 | ДН-50Е - делитель высокого напряжения | + | По запросу | Делители напряжения серии ДН предназначены для измерения высоких испытательных напряжений (1 - 200кВ) в соответствии с ГОСТ 17512.
27 | ДН-50ЕО - делитель высокого напряжения | + | По запросу | Делители напряжения серии ДН предназначены для измерения высоких испытательных напряжений (1 - 200кВ) в соответствии с ГОСТ 17512.
28 | ДН-50э - делитель напряжения | + | цена по запросу | Делитель напряжения ДН-50э предназначен для использования в качестве масштабного преобразователя высоких напряжений постоянного тока и переменного тока промышленной частоты в сетях электроэнергетических объектов и в высоковольтных лабораториях при проведении испытаний.
29 | ДНВ-140И - делитель напряжения высоковольтный |  | По запросу | Делитель напряжений высоковольтный импульсный ДНВ-140И предназначен для преобразования уровня амплитуды напряжения постоянного (до 140 кВ) тока, переменного (до 100 кВ) тока и импульсного (до 250 кВ) тока до уровня, безопасного для последующей обработки, хранения, передачи или дальнейших преобразований измерительного сигнала.
30 | ДНВ-20И - делитель напряжения высоковольтный импульсный |  | 401793.6 | Делитель напряжений высоковольтный импульсный ДНВ-20И предназначен для преобразования высоких напряжений до уровня, безопасного для последующей обработки, хранения, передачи измерительного сигнала.
31 | ДНВ-2И - делитель напряжения высоковольтный импульсный |  | 344073.6 | Делитель напряжений высоковольтный импульсный ДНВ-2И предназначен для преобразования высоких напряжений до уровня, безопасного для последующей обработки, хранения, передачи измерительного сигнала.
32 | ДНВ-80А - делитель напряжения высоковольтный | + | цена по запросу | Делитель напряжений высоковольтный импульсный ДНВ-80А, предназначен для преобразования уровня амплитуды напряжения постоянного (до 80 кВ) тока и переменного (до 60 кВ) тока до уровня, безопасного для последующей обработки, хранения, передачи или дальнейших преобразований измерительного сигнала.
33 | ДНВ-80А класс точности 0,25 - делитель напряжения высоковольтный | + | 458655.6 | Делитель напряжений высоковольтный импульсный ДНВ-80А, предназначен для преобразования уровня амплитуды напряжения постоянного (до 80 кВ) тока и переменного (до 60 кВ) тока до уровня, безопасного для последующей обработки, хранения, передачи или дальнейших преобразований измерительного сигнала.
34 | ДНВ-80А класс точности 0,5 - делитель напряжения высоковольтный | + | 451963.2 | Делитель напряжений высоковольтный импульсный ДНВ-80А, предназначен для преобразования уровня амплитуды напряжения постоянного (до 80 кВ) тока и переменного (до 60 кВ) тока до уровня, безопасного для последующей обработки, хранения, передачи или дальнейших преобразований измерительного сигнала.
35 | ДНВ-80И - делитель напряжения высоковольтный | + | цена по запросу | Делитель напряжений высоковольтный импульсный ДНВ-80И, предназначен для преобразования уровня амплитуды напряжения постоянного (до 80 кВ) тока, переменного (до 60 кВ) тока и импульсного (до 160 кВ) тока до уровня, безопасного для последующей обработки, хранения, передачи или дальнейших преобразований измерительного сигнала. Время нарастания импульсного сигнала менее 30 нс.
36 | ДНВ-80И класс точности 0,25 - делитель напряжения высоковольтный | + | 496860 | Делитель напряжений высоковольтный импульсный ДНВ-80И, предназначен для преобразования уровня амплитуды напряжения постоянного (до 80 кВ) тока, переменного (до 60 кВ) тока и импульсного (до 160 кВ) тока до уровня, безопасного для последующей обработки, хранения, передачи или дальнейших преобразований измерительного сигнала. Время нарастания импульсного сигнала менее 30 нс.
37 | ДНВ-80И класс точности 0,5 - делитель напряжения высоковольтный | + | 459825.6 | Делитель напряжений высоковольтный импульсный ДНВ-80И, предназначен для преобразования уровня амплитуды напряжения постоянного (до 80 кВ) тока, переменного (до 60 кВ) тока и импульсного (до 160 кВ) тока до уровня, безопасного для последующей обработки, хранения, передачи или дальнейших преобразований измерительного сигнала. Время нарастания импульсного сигнала менее 30 нс.
38 | ДНВИ-40 - высоковольтный импульсный делитель напряжений | + | 362994 | Высоковольтный импульсный делитель напряжения ДНВИ-40 предназначен для преобразования высоких напряжений до уровня, безопасного для последующей обработки, хранения, передачи измерительного сигнала.
39 | КВМ - киловольтметр | + | цена по запросу | Киловольтметр КВМ - предназначен для измерения постоянного и синусоидального переменного напряжения (с частотой от 50±10 до 400±10Гц) в диапазоне от 0,04 до 315 кВ.
40 | КВМ-100 (кл.т.0,25) - киловольтметр | + | 237000 | Киловольтметр КВМ - предназначен для измерения постоянного и синусоидального переменного напряжения (с частотой от 50±10 до 400±10Гц) в диапазоне от 0,04 до 315 кВ.
41 | КВМ-100 (кл.т.0,5) - киловольтметр | + | 204500 | Киловольтметр КВМ - предназначен для измерения постоянного и синусоидального переменного напряжения (с частотой от 50±10 до 400±10Гц) в диапазоне от 0,04 до 315 кВ.
42 | КВМ-150 (кл.т.0,25) - киловольтметр | + | 296500 | Киловольтметр КВМ - предназначен для измерения постоянного и синусоидального переменного напряжения (с частотой от 50±10 до 400±10Гц) в диапазоне от 0,04 до 315 кВ.
43 | КВМ-150 (кл.т.0,5) - киловольтметр | + | 261500 | Киловольтметр КВМ - предназначен для измерения постоянного и синусоидального переменного напряжения (с частотой от 50±10 до 400±10Гц) в диапазоне от 0,04 до 315 кВ.
44 | КВМ-220 (кл.т.0,5) - киловольтметр | + | 422000 | Киловольтметр КВМ - предназначен для измерения постоянного и синусоидального переменного напряжения (с частотой от 50±5 до 400±10 Гц) в диапазоне от 0,5 до 315 кВ.
45 | КВМ-25 (кл.т.0,25) - киловольтметр | + | 178000 | Киловольтметр КВМ - предназначен для измерения постоянного и синусоидального переменного напряжения (с частотой от 50±5 до 400±10 Гц) в диапазоне от 0,5 до 315 кВ.
46 | КВМ-25 (кл.т.0,5) - киловольтметр | + | 146000 | Киловольтметр КВМ - предназначен для измерения постоянного и синусоидального переменного напряжения (с частотой от 50±10 до 400±10Гц) в диапазоне от 0,04 до 315 кВ.
47 | КВМ-50 (кл.т.0,25) - киловольтметр | + | 194000 | Киловольтметр КВМ - предназначен для измерения постоянного и синусоидального переменного напряжения (с частотой от 50±5 до 400±10 Гц) в диапазоне от 0,5 до 315 кВ.
48 | КВМ-50 (кл.т.0,5) - киловольтметр | + | 162000 | Киловольтметр КВМ - предназначен для измерения постоянного и синусоидального переменного напряжения (с частотой от 50±5 до 400±10 Гц) в диапазоне от 0,5 до 315 кВ.
49 | КВМ-75 (кл.т.0,25) - киловольтметр | + | 213000 | Киловольтметр КВМ - предназначен для измерения постоянного и синусоидального переменного напряжения (с частотой от 50±5 до 400±10 Гц) в диапазоне от 0,5 до 315 кВ.
50 | КВМ-75 (кл.т.0,5) - киловольтметр | + | 180500 | Киловольтметр КВМ - предназначен для измерения постоянного и синусоидального переменного напряжения (с частотой от 50±5 до 400±10 Гц) в диапазоне от 0,5 до 315 кВ.
51 | КВЦ-120A (класс точности 0,5%) - киловольтметр спектральный цифровой | + | 342000 | Киловольтметр КВЦ-120 предназначен для измерения напряжений постоянного и переменного тока до 120 кВ. На дисплее киловольтметра одновременно отображаются уровни действующего, амплитудного и среднего напряжений, что позволяет оценить форму и искажения измеряемого напряжения.
52 | КВЦ-120А - киловольтметр спектральный цифровой | + | цена по запросу | Киловольтметр КВЦ-120 предназначен для измерения напряжений постоянного и переменного тока до 120 кВ. На дисплее киловольтметра одновременно отображаются уровни действующего, амплитудного и среднего напряжений, что позволяет оценить форму и искажения измеряемого напряжения.
53 | КВЦ-120А (класс точности 0,25%) - киловольтметр спектральный цифровой | + | 390000 | Киловольтметр КВЦ-120 предназначен для измерения напряжений постоянного и переменного тока до 120 кВ. На дисплее киловольтметра одновременно отображаются уровни действующего, амплитудного и среднего напряжений, что позволяет оценить форму и искажения измеряемого напряжения.
54 | ПКВТ С-100М - киловольтметр | + | 229760 | Киловольтметр цифровой ПКВТ С-100М предназначен для измерения среднеквадратических значений напряжения переменного тока синусоидальной формы частотой 50 Гц, а также для измерения напряжения постоянного тока.
55 | ПКВТ С-196М - киловольтметр | + | 200160 | Киловольтметр цифровой ПКВТ С-196М предназначен для измерения среднеквадратических значений напряжения переменного тока синусоидальной формы частотой 50 Гц, а также для измерения напряжения постоянного тока.
56 | ПКВТ С-197М - киловольтметр | + | 200160 | Киловольтметр цифровой ПКВТ С-197М предназначен для измерения среднеквадратических значений напряжения переменного тока синусоидальной формы частотой 50 Гц, а также для измерения напряжения постоянного тока.
57 | ПКВТ СКВ-120/140 - киловольтметр | + | По запросу | Киловольтметр многопредельный цифровой ПКВТ СКВ-120/140 предназначен для измерения среднеквадратических значений напряжения переменного тока синусоида льной формы частотой 50 Гц и напряжения постоянного тока.
58 | ПрофКиП С100М - киловольтметр | + | 225600 | Киловольтметр ПрофКиП С100М предназначен для измерения высокого напряжения постоянного и переменного тока, двухпредельный.
59 | ПрофКиП С196М - киловольтметр | + | 192000 | Киловольтметр ПрофКиП С196М предназначен для измерения высокого напряжения постоянного и переменного тока, двухпредельный.
60 | ПрофКиП С197М - киловольтметр | + | 192000 | Киловольтметр ПрофКиП С197М предназначен для измерения высокого напряжения постоянного и переменного тока, двухпредельный.
61 | ПрофКиП СКВ-120/140 - киловольтметр многопредельный цифровой | + | цена по запросу | Киловольтметр многопредельный цифровой ПрофКиП СКВ-120/140 предназначен для измерения среднеквадратических значений напряжения переменного тока синусоидальной формы частотой 50 Гц, а также для измерения напряжения постоянного тока.
62 | ПрофКиП СКВ-120/140 (кл. т. 0.25) - киловольтметр многопредельный цифровой | + | 334800 | Киловольтметр многопредельный цифровой ПрофКиП СКВ-120/140 предназначен для измерения среднеквадратических значений напряжения переменного тока синусоидальной формы частотой 50 Гц, а также для измерения напряжения постоянного тока.
63 | ПрофКиП СКВ-120/140 (кл. т. 0.5) - киловольтметр многопредельный цифровой | + | 318000 | Киловольтметр многопредельный цифровой ПрофКиП СКВ-120/140 предназначен для измерения среднеквадратических значений напряжения переменного тока синусоидальной формы частотой 50 Гц, а также для измерения напряжения постоянного тока.
64 | ПрофКиП СКВ-120/140 (кл. т. 1.0) - киловольтметр многопредельный цифровой | + | 300000 | Киловольтметр многопредельный цифровой ПрофКиП СКВ-120/140 предназначен для измерения среднеквадратических значений напряжения переменного тока синусоидальной формы частотой 50 Гц, а также для измерения напряжения постоянного тока.
65 | СКВ-10 - цифровой киловольтметр | + | цена по запросу | Киловольтметр СКВ-10 предназначен для измерений напряжений постоянного тока и действующих значений напряжений переменного тока частотой 50 Гц. Киловольтметр может использоваться для поверки измерительных трансформаторов, киловольтметров, технического обслуживания, ремонта, наладки, испытаний различных энергоустановок, как в лабораторных, так и в полевых условиях.
66 | СКВ-10-Г-0,25 - цифровой киловольтметр | + | 519687.6 | Киловольтметр СКВ-10 предназначен для измерений напряжений постоянного тока и действующих значений напряжений переменного тока частотой 50 Гц. Киловольтметр может использоваться для поверки измерительных трансформаторов, киловольтметров, технического обслуживания, ремонта, наладки, испытаний различных энергоустановок, как в лабораторных, так и в полевых условиях.
67 | СКВ-10-Г-0,5 - цифровой киловольтметр | + | 505398 | Киловольтметр СКВ-10 предназначен для измерений напряжений постоянного тока и действующих значений напряжений переменного тока частотой 50 Гц. Киловольтметр может использоваться для поверки измерительных трансформаторов, киловольтметров, технического обслуживания, ремонта, наладки, испытаний различных энергоустановок, как в лабораторных, так и в полевых условиях.
68 | СКВ-10-И-0,25 - цифровой киловольтметр | + | 507567.6 | Киловольтметр СКВ-10 предназначен для измерений напряжений постоянного тока и действующих значений напряжений переменного тока частотой 50 Гц. Киловольтметр может использоваться для поверки измерительных трансформаторов, киловольтметров, технического обслуживания, ремонта, наладки, испытаний различных энергоустановок, как в лабораторных, так и в полевых условиях.
69 | СКВ-10-И-0,5 - цифровой киловольтметр | + | 493278 | Киловольтметр СКВ-10 предназначен для измерений напряжений постоянного тока и действующих значений напряжений переменного тока частотой 50 Гц. Киловольтметр может использоваться для поверки измерительных трансформаторов, киловольтметров, технического обслуживания, ремонта, наладки, испытаний различных энергоустановок, как в лабораторных, так и в полевых условиях.
70 | СКВ-10-Н-0,25 - цифровой киловольтметр | + | 654392.4 | Киловольтметр СКВ-10 предназначен для измерений напряжений постоянного тока и действующих значений напряжений переменного тока частотой 50 Гц. Киловольтметр может использоваться для поверки измерительных трансформаторов, киловольтметров, технического обслуживания, ремонта, наладки, испытаний различных энергоустановок, как в лабораторных, так и в полевых условиях.
71 | СКВ-10-Н-0,5 - цифровой киловольтметр | + | 640102.8 | Киловольтметр СКВ-10 предназначен для измерений напряжений постоянного тока и действующих значений напряжений переменного тока частотой 50 Гц. Киловольтметр может использоваться для поверки измерительных трансформаторов, киловольтметров, технического обслуживания, ремонта, наладки, испытаний различных энергоустановок, как в лабораторных, так и в полевых условиях.
72 | СКВ-10-СТ-0,25 - цифровой киловольтметр | + | 658416 | Киловольтметр СКВ-10 предназначен для измерений напряжений постоянного тока и действующих значений напряжений переменного тока частотой 50 Гц. Киловольтметр может использоваться для поверки измерительных трансформаторов, киловольтметров, технического обслуживания, ремонта, наладки, испытаний различных энергоустановок, как в лабораторных, так и в полевых условиях.
73 | СКВ-10-СТ-0,5 - цифровой киловольтметр | + | 644127.6 | Киловольтметр СКВ-10 предназначен для измерений напряжений постоянного тока и действующих значений напряжений переменного тока частотой 50 Гц. Киловольтметр может использоваться для поверки измерительных трансформаторов, киловольтметров, технического обслуживания, ремонта, наладки, испытаний различных энергоустановок, как в лабораторных, так и в полевых условиях.
74 | СКВ-100 - цифровой киловольтметр | + | цена по запросу | Киловольтметр СКВ-100 предназначен для измерений напряжений постоянного тока и действующих значений напряжений переменного тока частотой 50 Гц. Киловольтметр может использоваться для поверки измерительных трансформаторов, киловольтметров, технического обслуживания, ремонта, наладки, испытаний различных энергоустановок, как в лабораторных, так и в полевых условиях.
75 | СКВ-100-Г-0,25 - цифровой киловольтметр | + | 696772.8 | Киловольтметр СКВ-100 предназначен для измерений напряжений постоянного тока и действующих значений напряжений переменного тока частотой 50 Гц. Киловольтметр может использоваться для поверки измерительных трансформаторов, киловольтметров, технического обслуживания, ремонта, наладки, испытаний различных энергоустановок, как в лабораторных, так и в полевых условиях.
76 | СКВ-100-Г-0,5 - цифровой киловольтметр | + | 672784.8 | Киловольтметр СКВ-100 предназначен для измерений напряжений постоянного тока и действующих значений напряжений переменного тока частотой 50 Гц. Киловольтметр может использоваться для поверки измерительных трансформаторов, киловольтметров, технического обслуживания, ремонта, наладки, испытаний различных энергоустановок, как в лабораторных, так и в полевых условиях.
77 | СКВ-100-И-0,25 - цифровой киловольтметр | + | 632006.4 | Киловольтметр СКВ-100 предназначен для измерений напряжений постоянного тока и действующих значений напряжений переменного тока частотой 50 Гц. Киловольтметр может использоваться для поверки измерительных трансформаторов, киловольтметров, технического обслуживания, ремонта, наладки, испытаний различных энергоустановок, как в лабораторных, так и в полевых условиях.
78 | СКВ-100-И-0,5 - цифровой киловольтметр | + | 609858 | Киловольтметр СКВ-100 предназначен для измерений напряжений постоянного тока и действующих значений напряжений переменного тока частотой 50 Гц. Киловольтметр может использоваться для поверки измерительных трансформаторов, киловольтметров, технического обслуживания, ремонта, наладки, испытаний различных энергоустановок, как в лабораторных, так и в полевых условиях.
79 | СКВ-100-Н-0,25 - цифровой киловольтметр | + | 829449.6 | Киловольтметр СКВ-100 предназначен для измерений напряжений постоянного тока и действующих значений напряжений переменного тока частотой 50 Гц. Киловольтметр может использоваться для поверки измерительных трансформаторов, киловольтметров, технического обслуживания, ремонта, наладки, испытаний различных энергоустановок, как в лабораторных, так и в полевых условиях.
80 | СКВ-100-Н-0,5 - цифровой киловольтметр | + | 805446 | Киловольтметр СКВ-100 предназначен для измерений напряжений постоянного тока и действующих значений напряжений переменного тока частотой 50 Гц. Киловольтметр может использоваться для поверки измерительных трансформаторов, киловольтметров, технического обслуживания, ремонта, наладки, испытаний различных энергоустановок, как в лабораторных, так и в полевых условиях.
81 | СКВ-100-СТ-0,25 - цифровой киловольтметр | + | 832562.4 | Киловольтметр СКВ-100 предназначен для измерений напряжений постоянного тока и действующих значений напряжений переменного тока частотой 50 Гц. Киловольтметр может использоваться для поверки измерительных трансформаторов, киловольтметров, технического обслуживания, ремонта, наладки, испытаний различных энергоустановок, как в лабораторных, так и в полевых условиях.
82 | СКВ-100-СТ-0,5 - цифровой киловольтметр | + | 808574.4 | Киловольтметр СКВ-100 предназначен для измерений напряжений постоянного тока и действующих значений напряжений переменного тока частотой 50 Гц. Киловольтметр может использоваться для поверки измерительных трансформаторов, киловольтметров, технического обслуживания, ремонта, наладки, испытаний различных энергоустановок, как в лабораторных, так и в полевых условиях.
83 | СКВ-140 - цифровой киловольтметр | + | цена по запросу | Киловольтметр СКВ-140 предназначен для измерений напряжений постоянного тока и действующих значений напряжений переменного тока частотой 50 Гц. Киловольтметр может использоваться для поверки измерительных трансформаторов, киловольтметров, технического обслуживания, ремонта, наладки, испытаний различных энергоустановок, как в лабораторных, так и в полевых условиях.
84 | СКВ-140-Г-0,25 - цифровой киловольтметр | + | 900174 | Киловольтметр СКВ-140 предназначен для измерений напряжений постоянного тока и действующих значений напряжений переменного тока частотой 50 Гц. Киловольтметр может использоваться для поверки измерительных трансформаторов, киловольтметров, технического обслуживания, ремонта, наладки, испытаний различных энергоустановок, как в лабораторных, так и в полевых условиях.
85 | СКВ-140-Г-0,5 - цифровой киловольтметр | + | 883417.2 | Киловольтметр СКВ-140 предназначен для измерений напряжений постоянного тока и действующих значений напряжений переменного тока частотой 50 Гц. Киловольтметр может использоваться для поверки измерительных трансформаторов, киловольтметров, технического обслуживания, ремонта, наладки, испытаний различных энергоустановок, как в лабораторных, так и в полевых условиях.
86 | СКВ-140-И-0,25 - цифровой киловольтметр | + | 888054 | Киловольтметр СКВ-140 предназначен для измерений напряжений постоянного тока и действующих значений напряжений переменного тока частотой 50 Гц. Киловольтметр может использоваться для поверки измерительных трансформаторов, киловольтметров, технического обслуживания, ремонта, наладки, испытаний различных энергоустановок, как в лабораторных, так и в полевых условиях.
87 | СКВ-140-И-0,5 - цифровой киловольтметр | + | 871297.2 | Киловольтметр СКВ-140 предназначен для измерений напряжений постоянного тока и действующих значений напряжений переменного тока частотой 50 Гц. Киловольтметр может использоваться для поверки измерительных трансформаторов, киловольтметров, технического обслуживания, ремонта, наладки, испытаний различных энергоустановок, как в лабораторных, так и в полевых условиях.
88 | СКВ-140-Н-0,25 - цифровой киловольтметр | + | 1034878.8 | Киловольтметр СКВ-140 предназначен для измерений напряжений постоянного тока и действующих значений напряжений переменного тока частотой 50 Гц. Киловольтметр может использоваться для поверки измерительных трансформаторов, киловольтметров, технического обслуживания, ремонта, наладки, испытаний различных энергоустановок, как в лабораторных, так и в полевых условиях.
89 | СКВ-140-Н-0,5 - цифровой киловольтметр | + | 1018122 | Киловольтметр СКВ-140 предназначен для измерений напряжений постоянного тока и действующих значений напряжений переменного тока частотой 50 Гц. Киловольтметр может использоваться для поверки измерительных трансформаторов, киловольтметров, технического обслуживания, ремонта, наладки, испытаний различных энергоустановок, как в лабораторных, так и в полевых условиях.
90 | СКВ-140-СТ-0,25 - цифровой киловольтметр | + | 1038981.6 | Киловольтметр СКВ-140 предназначен для измерений напряжений постоянного тока и действующих значений напряжений переменного тока частотой 50 Гц. Киловольтметр может использоваться для поверки измерительных трансформаторов, киловольтметров, технического обслуживания, ремонта, наладки, испытаний различных энергоустановок, как в лабораторных, так и в полевых условиях.
91 | СКВ-140-СТ-0,5 - цифровой киловольтметр | + | 1022224.8 | Киловольтметр СКВ-140 предназначен для измерений напряжений постоянного тока и действующих значений напряжений переменного тока частотой 50 Гц. Киловольтметр может использоваться для поверки измерительных трансформаторов, киловольтметров, технического обслуживания, ремонта, наладки, испытаний различных энергоустановок, как в лабораторных, так и в полевых условиях.
92 | СКВ-2 - цифровой киловольтметр | + | цена по запросу | Киловольтметр СКВ-2 предназначен для измерений напряжений постоянного тока и действующих значений напряжений переменного тока частотой 50 Гц. Киловольтметр может использоваться для поверки измерительных трансформаторов, киловольтметров, технического обслуживания, ремонта, наладки, испытаний различных энергоустановок, как в лабораторных, так и в полевых условиях.
93 | СКВ-2-Г-0,25 - цифровой киловольтметр | + | 471254.4 | Киловольтметр СКВ-2 предназначен для измерений напряжений постоянного тока и действующих значений напряжений переменного тока частотой 50 Гц. Киловольтметр может использоваться для поверки измерительных трансформаторов, киловольтметров, технического обслуживания, ремонта, наладки, испытаний различных энергоустановок, как в лабораторных, так и в полевых условиях.
94 | СКВ-2-Г-0,5 - цифровой киловольтметр | + | 456964.8 | Киловольтметр СКВ-2 предназначен для измерений напряжений постоянного тока и действующих значений напряжений переменного тока частотой 50 Гц. Киловольтметр может использоваться для поверки измерительных трансформаторов, киловольтметров, технического обслуживания, ремонта, наладки, испытаний различных энергоустановок, как в лабораторных, так и в полевых условиях.
95 | СКВ-2-И-0,25 - цифровой киловольтметр | + | 459134.4 | Киловольтметр СКВ-2 предназначен для измерений напряжений постоянного тока и действующих значений напряжений переменного тока частотой 50 Гц. Киловольтметр может использоваться для поверки измерительных трансформаторов, киловольтметров, технического обслуживания, ремонта, наладки, испытаний различных энергоустановок, как в лабораторных, так и в полевых условиях.
96 | СКВ-2-И-0,5 - цифровой киловольтметр | + | 444844.8 | Киловольтметр СКВ-2 предназначен для измерений напряжений постоянного тока и действующих значений напряжений переменного тока частотой 50 Гц. Киловольтметр может использоваться для поверки измерительных трансформаторов, киловольтметров, технического обслуживания, ремонта, наладки, испытаний различных энергоустановок, как в лабораторных, так и в полевых условиях.
97 | СКВ-2-Н-0,25 - цифровой киловольтметр | + | 605959.2 | Киловольтметр СКВ-2 предназначен для измерений напряжений постоянного тока и действующих значений напряжений переменного тока частотой 50 Гц. Киловольтметр может использоваться для поверки измерительных трансформаторов, киловольтметров, технического обслуживания, ремонта, наладки, испытаний различных энергоустановок, как в лабораторных, так и в полевых условиях.
98 | СКВ-2-Н-0,5 - цифровой киловольтметр | + | 591654 | Киловольтметр СКВ-2 предназначен для измерений напряжений постоянного тока и действующих значений напряжений переменного тока частотой 50 Гц. Киловольтметр может использоваться для поверки измерительных трансформаторов, киловольтметров, технического обслуживания, ремонта, наладки, испытаний различных энергоустановок, как в лабораторных, так и в полевых условиях.
99 | СКВ-2-СТ-0,25 - цифровой киловольтметр | + | 609998.4 | Киловольтметр СКВ-2 предназначен для измерений напряжений постоянного тока и действующих значений напряжений переменного тока частотой 50 Гц. Киловольтметр может использоваться для поверки измерительных трансформаторов, киловольтметров, технического обслуживания, ремонта, наладки, испытаний различных энергоустановок, как в лабораторных, так и в полевых условиях.
100 | СКВ-2-СТ-0,5 - цифровой киловольтметр | + | 595710 | Киловольтметр СКВ-2 предназначен для измерений напряжений постоянного тока и действующих значений напряжений переменного тока частотой 50 Гц. Киловольтметр может использоваться для поверки измерительных трансформаторов, киловольтметров, технического обслуживания, ремонта, наладки, испытаний различных энергоустановок, как в лабораторных, так и в полевых условиях.
101 | СКВ-20 - цифровой киловольтметр | + | цена по запросу | Киловольтметр СКВ-20 предназначен для измерений напряжений постоянного тока и действующих значений напряжений переменного тока частотой 50 Гц. Киловольтметр может использоваться для поверки измерительных трансформаторов, киловольтметров, технического обслуживания, ремонта, наладки, испытаний различных энергоустановок, как в лабораторных, так и в полевых условиях.
102 | СКВ-20-Г-0,25 - цифровой киловольтметр | + | 546788.4 | Киловольтметр СКВ-20 предназначен для измерений напряжений постоянного тока и действующих значений напряжений переменного тока частотой 50 Гц. Киловольтметр может использоваться для поверки измерительных трансформаторов, киловольтметров, технического обслуживания, ремонта, наладки, испытаний различных энергоустановок, как в лабораторных, так и в полевых условиях.
103 | СКВ-20-Г-0,5 - цифровой киловольтметр | + | 526887.6 | Киловольтметр СКВ-20 предназначен для измерений напряжений постоянного тока и действующих значений напряжений переменного тока частотой 50 Гц. Киловольтметр может использоваться для поверки измерительных трансформаторов, киловольтметров, технического обслуживания, ремонта, наладки, испытаний различных энергоустановок, как в лабораторных, так и в полевых условиях.
104 | СКВ-20-И-0,25 - цифровой киловольтметр | + | 534747.6 | Киловольтметр СКВ-20 предназначен для измерений напряжений постоянного тока и действующих значений напряжений переменного тока частотой 50 Гц. Киловольтметр может использоваться для поверки измерительных трансформаторов, киловольтметров, технического обслуживания, ремонта, наладки, испытаний различных энергоустановок, как в лабораторных, так и в полевых условиях.
105 | СКВ-20-И-0,5 - цифровой киловольтметр | + | 514845.6 | Киловольтметр СКВ-20 предназначен для измерений напряжений постоянного тока и действующих значений напряжений переменного тока частотой 50 Гц. Киловольтметр может использоваться для поверки измерительных трансформаторов, киловольтметров, технического обслуживания, ремонта, наладки, испытаний различных энергоустановок, как в лабораторных, так и в полевых условиях.
106 | СКВ-20-Н-0,25 - цифровой киловольтметр | + | 681493.2 | Киловольтметр СКВ-20 предназначен для измерений напряжений постоянного тока и действующих значений напряжений переменного тока частотой 50 Гц. Киловольтметр может использоваться для поверки измерительных трансформаторов, киловольтметров, технического обслуживания, ремонта, наладки, испытаний различных энергоустановок, как в лабораторных, так и в полевых условиях.
107 | СКВ-20-Н-0,5 - цифровой киловольтметр | + | 661592.4 | Киловольтметр СКВ-20 предназначен для измерений напряжений постоянного тока и действующих значений напряжений переменного тока частотой 50 Гц. Киловольтметр может использоваться для поверки измерительных трансформаторов, киловольтметров, технического обслуживания, ремонта, наладки, испытаний различных энергоустановок, как в лабораторных, так и в полевых условиях.
108 | СКВ-20-СТ-0,25 - цифровой киловольтметр | + | 685549.2 | Киловольтметр СКВ-20 предназначен для измерений напряжений постоянного тока и действующих значений напряжений переменного тока частотой 50 Гц. Киловольтметр может использоваться для поверки измерительных трансформаторов, киловольтметров, технического обслуживания, ремонта, наладки, испытаний различных энергоустановок, как в лабораторных, так и в полевых условиях.
109 | СКВ-20-СТ-0,5 - цифровой киловольтметр | + | 665647.2 | Киловольтметр СКВ-20 предназначен для измерений напряжений постоянного тока и действующих значений напряжений переменного тока частотой 50 Гц. Киловольтметр может использоваться для поверки измерительных трансформаторов, киловольтметров, технического обслуживания, ремонта, наладки, испытаний различных энергоустановок, как в лабораторных, так и в полевых условиях.
110 | СКВ-40 - цифровой киловольтметр | + | цена по запросу | Киловольтметр СКВ-40 предназначен для измерений напряжений постоянного тока и действующих значений напряжений переменного тока частотой 50 Гц. Киловольтметр может использоваться для поверки измерительных трансформаторов, киловольтметров, технического обслуживания, ремонта, наладки, испытаний различных энергоустановок, как в лабораторных, так и в полевых условиях.
111 | СКВ-40-Г-0,25 - цифровой киловольтметр | + | 577663.2 | Киловольтметр СКВ-40 предназначен для измерений напряжений постоянного тока и действующих значений напряжений переменного тока частотой 50 Гц. Киловольтметр может использоваться для поверки измерительных трансформаторов, киловольтметров, технического обслуживания, ремонта, наладки, испытаний различных энергоустановок, как в лабораторных, так и в полевых условиях.
112 | СКВ-40-Г-0,5 - цифровой киловольтметр | + | 558232.8 | Киловольтметр СКВ-40 предназначен для измерений напряжений постоянного тока и действующих значений напряжений переменного тока частотой 50 Гц. Киловольтметр может использоваться для поверки измерительных трансформаторов, киловольтметров, технического обслуживания, ремонта, наладки, испытаний различных энергоустановок, как в лабораторных, так и в полевых условиях.
113 | СКВ-40-И-0,25 - цифровой киловольтметр | + | 565543.2 | Киловольтметр СКВ-40 предназначен для измерений напряжений постоянного тока и действующих значений напряжений переменного тока частотой 50 Гц. Киловольтметр может использоваться для поверки измерительных трансформаторов, киловольтметров, технического обслуживания, ремонта, наладки, испытаний различных энергоустановок, как в лабораторных, так и в полевых условиях.
114 | СКВ-40-И-0,5 - цифровой киловольтметр | + | 546112.8 | Киловольтметр СКВ-40 предназначен для измерений напряжений постоянного тока и действующих значений напряжений переменного тока частотой 50 Гц. Киловольтметр может использоваться для поверки измерительных трансформаторов, киловольтметров, технического обслуживания, ремонта, наладки, испытаний различных энергоустановок, как в лабораторных, так и в полевых условиях.
115 | СКВ-40-Н-0,25 - цифровой киловольтметр | + | 712352.4 | Киловольтметр СКВ-40 предназначен для измерений напряжений постоянного тока и действующих значений напряжений переменного тока частотой 50 Гц. Киловольтметр может использоваться для поверки измерительных трансформаторов, киловольтметров, технического обслуживания, ремонта, наладки, испытаний различных энергоустановок, как в лабораторных, так и в полевых условиях.
116 | СКВ-40-Н-0,5 - цифровой киловольтметр | + | 692937.6 | Киловольтметр СКВ-40 предназначен для измерений напряжений постоянного тока и действующих значений напряжений переменного тока частотой 50 Гц. Киловольтметр может использоваться для поверки измерительных трансформаторов, киловольтметров, технического обслуживания, ремонта, наладки, испытаний различных энергоустановок, как в лабораторных, так и в полевых условиях.
117 | СКВ-40-СТ-0,25 - цифровой киловольтметр | + | 716407.2 | Киловольтметр СКВ-40 предназначен для измерений напряжений постоянного тока и действующих значений напряжений переменного тока частотой 50 Гц. Киловольтметр может использоваться для поверки измерительных трансформаторов, киловольтметров, технического обслуживания, ремонта, наладки, испытаний различных энергоустановок, как в лабораторных, так и в полевых условиях.
118 | СКВ-40-СТ-0,5 - цифровой киловольтметр | + | 696993.6 | Киловольтметр СКВ-40 предназначен для измерений напряжений постоянного тока и действующих значений напряжений переменного тока частотой 50 Гц. Киловольтметр может использоваться для поверки измерительных трансформаторов, киловольтметров, технического обслуживания, ремонта, наладки, испытаний различных энергоустановок, как в лабораторных, так и в полевых условиях.
119 | СКВ-80 - цифровой киловольтметр | + | цена по запросу | Киловольтметр СКВ-80 предназначен для измерений напряжений постоянного тока и действующих значений напряжений переменного тока частотой 50 Гц. Киловольтметр может использоваться для поверки измерительных трансформаторов, киловольтметров, технического обслуживания, ремонта, наладки, испытаний различных энергоустановок, как в лабораторных, так и в полевых условиях.
120 | СКВ-80-Г-0,25 - цифровой киловольтметр | + | 707871.6 | Киловольтметр СКВ-80 предназначен для измерений напряжений постоянного тока и действующих значений напряжений переменного тока частотой 50 Гц. Киловольтметр может использоваться для поверки измерительных трансформаторов, киловольтметров, технического обслуживания, ремонта, наладки, испытаний различных энергоустановок, как в лабораторных, так и в полевых условиях.
121 | СКВ-80-Г-0,5 - цифровой киловольтметр | + | 682971.6 | Киловольтметр СКВ-80 предназначен для измерений напряжений постоянного тока и действующих значений напряжений переменного тока частотой 50 Гц. Киловольтметр может использоваться для поверки измерительных трансформаторов, киловольтметров, технического обслуживания, ремонта, наладки, испытаний различных энергоустановок, как в лабораторных, так и в полевых условиях.
122 | СКВ-80-И-0,25 - цифровой киловольтметр | + | 695751.6 | Киловольтметр СКВ-80 предназначен для измерений напряжений постоянного тока и действующих значений напряжений переменного тока частотой 50 Гц. Киловольтметр может использоваться для поверки измерительных трансформаторов, киловольтметров, технического обслуживания, ремонта, наладки, испытаний различных энергоустановок, как в лабораторных, так и в полевых условиях.
123 | СКВ-80-И-0,5 - цифровой киловольтметр | + | 670851.6 | Киловольтметр СКВ-80 предназначен для измерений напряжений постоянного тока и действующих значений напряжений переменного тока частотой 50 Гц. Киловольтметр может использоваться для поверки измерительных трансформаторов, киловольтметров, технического обслуживания, ремонта, наладки, испытаний различных энергоустановок, как в лабораторных, так и в полевых условиях.
124 | СКВ-80-Н-0,25 - цифровой киловольтметр | + | 842560.8 | Киловольтметр СКВ-80 предназначен для измерений напряжений постоянного тока и действующих значений напряжений переменного тока частотой 50 Гц. Киловольтметр может использоваться для поверки измерительных трансформаторов, киловольтметров, технического обслуживания, ремонта, наладки, испытаний различных энергоустановок, как в лабораторных, так и в полевых условиях.
125 | СКВ-80-Н-0,5 - цифровой киловольтметр | + | 817659.6 | Киловольтметр СКВ-80 предназначен для измерений напряжений постоянного тока и действующих значений напряжений переменного тока частотой 50 Гц. Киловольтметр может использоваться для поверки измерительных трансформаторов, киловольтметров, технического обслуживания, ремонта, наладки, испытаний различных энергоустановок, как в лабораторных, так и в полевых условиях.
126 | СКВ-80-СТ-0,25 - цифровой киловольтметр | + | 846616.8 | Киловольтметр СКВ-80 предназначен для измерений напряжений постоянного тока и действующих значений напряжений переменного тока частотой 50 Гц. Киловольтметр может использоваться для поверки измерительных трансформаторов, киловольтметров, технического обслуживания, ремонта, наладки, испытаний различных энергоустановок, как в лабораторных, так и в полевых условиях.
127 | СКВ-80-СТ-0,5 - цифровой киловольтметр | + | 821715.6 | Киловольтметр СКВ-80 предназначен для измерений напряжений постоянного тока и действующих значений напряжений переменного тока частотой 50 Гц. Киловольтметр может использоваться для поверки измерительных трансформаторов, киловольтметров, технического обслуживания, ремонта, наладки, испытаний различных энергоустановок, как в лабораторных, так и в полевых условиях.
128 | ТЕТРОН-КВ10 - киловольтметр цифровой |  | 89430 | Цифровой киловольтметр ТЕТРОН-КВ10 предназначен для измерения напряжения постоянного и переменного тока в диапазоне от 500 вольт до 10 киловольт.
129 | ТЕТРОН-КВ20 - киловольтметр цифровой |  | 123090 | Цифровой киловольтметр ТЕТРОН-КВ20 предназначен для измерения напряжения постоянного и переменного тока в диапазоне от 1000 вольт до 20 киловольт.
130 | ТЕТРОН-КВ30 - киловольтметр цифровой |  | 212300 | Цифровой киловольтметр ТЕТРОН-КВ30 предназначен для измерения напряжения постоянного и переменного тока в диапазоне от 1000 вольт до 30 киловольт.
131 | ТЕТРОН-КВ40 - киловольтметр цифровой |  | 334510 | Цифровой киловольтметр ТЕТРОН-КВ40 предназначен для измерения напряжения постоянного и переменного тока в диапазоне от 1000 вольт до 40 киловольт.
132 | ТЕТРОН-КВ50 - киловольтметр цифровой |  | 450340 | Цифровой киловольтметр ТЕТРОН-КВ50 предназначен для измерения напряжения постоянного и переменного тока в диапазоне от 1000 вольт до 50 киловольт.
1.3.4.1 Аксессуары для киловольтметров
1 | Блок выносного индикатора |  | 6000 | Блок выносного индикатора.
2 | Преобразователь интерфейса USB-RS485 |  | 2500 | Преобразователь интерфейса USB-RS485.
3 | Преобразователь интерфейса USB-RS485/OPTO - кабель оптоволоконный 3 м и диск с ПО для связи с ПК |  | 6000 | Преобразователь интерфейса USB-RS485/OPTO кабель оптоволоконный 3 м и диск с ПО для связи с ПК.
1.3.5 Установки для высоковольтных испытаний изоляции
1 | АВ-60-3 - аппарат высоковольтный |  | 715320 | Аппарат высоковольтный АВ-60-3 предназначен для испытания высоковольтной изоляции путем подачи на объекты испытания переменного высокого напряжения промышленной частоты или выпрямленного высокого напряжения с контролем тока утечки.
2 | АВ-70-05 - аппарат высоковольтный |  | 500760 | Аппарат высоковольтный АВ-70-05 предназначен для испытания высоковольтной изоляции путем подачи на объекты испытания переменного высокого напряжения промышленной частоты или выпрямленного высокого напряжения с контролем тока утечки.
3 | АВДМ-5 - аппарат высоковольтный |  | По запросу | Аппарат высоковольтный АВДМ-5 предназначен для проведения испытаний изоляции проводов и кабелей связи, а также низковольтных силовых кабелей повышенным выпрямленным напряжением и определения расстояния до места повреждения импульсно-дуговым методом с применением рефлектометра РЕЙС-305.
4 | АВИЦ-120 - аппарат высоковольтный испытательный | + | цена по запросу | Предназначен для воспроизведения и измерения напряжения и силы постоянного тока, напряжения и силы переменного тока промышленной частоты.
5 | АВИЦ-120 исп.1 - аппарат высоковольтный испытательный в стальном корпусе | + | 1093440 | Предназначен для воспроизведения и измерения напряжения и силы постоянного тока, напряжения и силы переменного тока промышленной частоты.
6 | АВИЦ-120 исп.1 c АВИЦ-20П - аппарат высоковольтный испытательный в стальном корпусе совместно с ванной для испытаний | + | 1332620 | Предназначен для воспроизведения и измерения напряжения и силы постоянного тока, напряжения и силы переменного тока промышленной частоты.
7 | АВИЦ-120 исп.1 USB и ПО - аппарат высоковольтный испытательный в стальном корпусе с USB и ПО | + | 1167720 | Предназначен для воспроизведения и измерения напряжения и силы постоянного тока, напряжения и силы переменного тока промышленной частоты.
8 | АВИЦ-120 исп.1 USB и ПО c АВИЦ-20П - аппарат высоковольтный испытательный в стальном корпусе с USB и ПО совместно с ванной для испытаний | + | 1406900 | Предназначен для воспроизведения и измерения напряжения и силы постоянного тока, напряжения и силы переменного тока промышленной частоты.
9 | АВИЦ-120 исп.2 - аппарат высоковольтный испытательный в пластиковом корпусе | + | 1093440 | Предназначен для воспроизведения и измерения напряжения и силы постоянного тока, напряжения и силы переменного тока промышленной частоты.
10 | АВИЦ-120 исп.2 c АВИЦ-20П - аппарат высоковольтный испытательный в пластиковом корпусе совместно с ванной для испытаний | + | 1332620 | Предназначен для воспроизведения и измерения напряжения и силы постоянного тока, напряжения и силы переменного тока промышленной частоты.
11 | АВИЦ-120 исп.2 USB и ПО - аппарат высоковольтный испытательный в пластиковом корпусе с USB и ПО | + | 1167720 | Предназначен для воспроизведения и измерения напряжения и силы постоянного тока, напряжения и силы переменного тока промышленной частоты.
12 | АВИЦ-120 исп.2 USB и ПО c АВИЦ-20П - аппарат высоковольтный испытательный в пластиковом корпусе с USB и ПО совместно с ванной для испытаний | + | 1406900 | Предназначен для воспроизведения и измерения напряжения и силы постоянного тока, напряжения и силы переменного тока промышленной частоты.
13 | АВИЦ-120 исп.3 - аппарат высоковольтный испытательный в стальном корпусе (исполнение под стойку 19′) | + | 1093440 | Предназначен для воспроизведения и измерения напряжения и силы постоянного тока, напряжения и силы переменного тока промышленной частоты.
14 | АВИЦ-120 исп.3 c АВИЦ-20П - аппарат высоковольтный испытательный в стальном корпусе (исполнение под стойку 19′) совместно с ванной для испытаний | + | 1332620 | Предназначен для воспроизведения и измерения напряжения и силы постоянного тока, напряжения и силы переменного тока промышленной частоты.
15 | АВИЦ-120 исп.3 USB и ПО - аппарат высоковольтный испытательный в стальном корпусе (исполнение под стойку 19′) с USB и ПО | + | 1167720 | Предназначен для воспроизведения и измерения напряжения и силы постоянного тока, напряжения и силы переменного тока промышленной частоты.
16 | АВИЦ-120 исп.3 USB и ПО c АВИЦ-20П - аппарат высоковольтный испытательный в стальном корпусе (исполнение под стойку 19′) с USB и ПО совместно с ванной для испытаний | + | 1406900 | Предназначен для воспроизведения и измерения напряжения и силы постоянного тока, напряжения и силы переменного тока промышленной частоты.
17 | АВИЦ-175 - аппарат высоковольтный испытательный | + | цена по запросу | Предназначен для воспроизведения и измерения напряжения и силы постоянного тока, напряжения и силы переменного тока промышленной частоты.
18 | АВИЦ-175 исп.1 - аппарат высоковольтный испытательный в стальном корпусе | + | 1218600 | Предназначен для воспроизведения и измерения напряжения и силы постоянного тока, напряжения и силы переменного тока промышленной частоты.
19 | АВИЦ-175 исп.1 c АВИЦ-20П - аппарат высоковольтный испытательный в стальном корпусе совместно с ванной для испытаний | + | 1457780 | Предназначен для воспроизведения и измерения напряжения и силы постоянного тока, напряжения и силы переменного тока промышленной частоты.
20 | АВИЦ-175 исп.1 USB и ПО - аппарат высоковольтный испытательный в стальном корпусе c USB и ПО | + | 1292880 | Предназначен для воспроизведения и измерения напряжения и силы постоянного тока, напряжения и силы переменного тока промышленной частоты.
21 | АВИЦ-175 исп.1 USB и ПО c АВИЦ-20П - аппарат высоковольтный испытательный в стальном корпусе с USB и ПО совместно с ванной для испытаний | + | 1532060 | Предназначен для воспроизведения и измерения напряжения и силы постоянного тока, напряжения и силы переменного тока промышленной частоты.
22 | АВИЦ-175 исп.2 - аппарат высоковольтный испытательный в пластиковом корпусе | + | 1218600 | Предназначен для воспроизведения и измерения напряжения и силы постоянного тока, напряжения и силы переменного тока промышленной частоты.
23 | АВИЦ-175 исп.2 c АВИЦ-20П - аппарат высоковольтный испытательный в пластиковом корпусе совместно с ванной для испытаний | + | 1457780 | Предназначен для воспроизведения и измерения напряжения и силы постоянного тока, напряжения и силы переменного тока промышленной частоты.
24 | АВИЦ-175 исп.2 USB и ПО - аппарат высоковольтный испытательный в пластиковом корпусе с USB и ПО | + | 1292880 | Предназначен для воспроизведения и измерения напряжения и силы постоянного тока, напряжения и силы переменного тока промышленной частоты.
25 | АВИЦ-175 исп.2 USB и ПО c АВИЦ-20П - аппарат высоковольтный испытательный в пластиковом корпусе с USB и ПО совместно с ванной для испытаний | + | 1532060 | Предназначен для воспроизведения и измерения напряжения и силы постоянного тока, напряжения и силы переменного тока промышленной частоты.
26 | АВИЦ-175 исп.3 - аппарат высоковольтный испытательный в стальном корпусе (исполнение под стойку 19′) | + | 1218600 | Предназначен для воспроизведения и измерения напряжения и силы постоянного тока, напряжения и силы переменного тока промышленной частоты.
27 | АВИЦ-175 исп.3 c АВИЦ-20П - аппарат высоковольтный испытательный в стальном корпусе (исполнение под стойку 19′) совместно с ванной для испытаний | + | 1457780 | Предназначен для воспроизведения и измерения напряжения и силы постоянного тока, напряжения и силы переменного тока промышленной частоты.
28 | АВИЦ-175 исп.3 USB и ПО - аппарат высоковольтный испытательный в стальном корпусе (исполнение под стойку 19′) с USB и ПО | + | 1292880 | Предназначен для воспроизведения и измерения напряжения и силы постоянного тока, напряжения и силы переменного тока промышленной частоты.
29 | АВИЦ-175 исп.3 USB и ПО c АВИЦ-20П - аппарат высоковольтный испытательный в стальном корпусе (исполнение под стойку 19′) с USB и ПО совместно с ванной для испытаний | + | 1532060 | Предназначен для воспроизведения и измерения напряжения и силы постоянного тока, напряжения и силы переменного тока промышленной частоты.
30 | АВИЦ-70 - аппарат высоковольтный | + | цена по запросу | Режим проверки трансформаторного масла с фиксацией значений U; Запуск таймера с любого напряжения; Режим стабилизации тока — ПРОЖИГ; Режим источника напряжения 0…230 В и тока 0…8 А; Режим источника больших токов 0…36 В и тока 0…60 А.
31 | АВИЦ-70 (100мА/50мА) - аппарат высоковольтный прожиговый | + | цена по запросу | Исполнение 2 — пластиковый корпус, вертикальное и горизонтальное рабочее положение; исполнение 3 — стальной корпус, исполнение под стойку 19′; графический экран — промышленный, рабочая температура -30…+50°C; провод межблочный — в стальной броне, жилы силиконовые гибкие при отрицательных температурах; провод питания — собственного изготовления; режим проверки трансформаторного масла с фиксацией значений U; запуск таймера с любого напряжения; режим ПРОЖИГ — полноценный прожиг в диапазоне 10…40 кВ, 60…45 мА.; режим работы с ванной испытательной АВИЦ-20П; режим источника напряжения 0…230 В и тока 0…23 А; режим источника больших токов 0…36 В и тока 0…100 А; встроенный интерфейс USB и ПО с фотографией результата; интерфейс RS-485 с форматом ModBus RTU; встроенное разрядное устройство; встроенный диодный столб; графическое и цифровое отображение напряжения и тока; отсутствие коронации, гула, дребезга; влагопылезащитное исполнение блоков IP54 и IP60; защита экрана — поликарбонат с защитным покрытием; средние размеры и масса; установка тока отключения от 1 до 110 мА с шагом 1 мА; установка тока ограничения от 1 мА до 101 мА с шагом 1 мА; фиксация значений U и I при электрическом пробое в нагрузке; автоматический и ручной режим работы, модифицированный таймер; температурная защита высоковольтного блока 50°C.
32 | АВИЦ-70 (100мА/50мА) исп.2 - аппарат высоковольтный прожиговый | + | 565920 | Исполнение 2 — пластиковый корпус, вертикальное и горизонтальное рабочее положение; исполнение 3 — стальной корпус, исполнение под стойку 19′; графический экран — промышленный, рабочая температура -30…+50°C; провод межблочный — в стальной броне, жилы силиконовые гибкие при отрицательных температурах; провод питания — собственного изготовления; режим проверки трансформаторного масла с фиксацией значений U; запуск таймера с любого напряжения; режим ПРОЖИГ — полноценный прожиг в диапазоне 10…40 кВ, 60…45 мА.; режим работы с ванной испытательной АВИЦ-20П; режим источника напряжения 0…230 В и тока 0…23 А; режим источника больших токов 0…36 В и тока 0…100 А; встроенный интерфейс USB и ПО с фотографией результата; интерфейс RS-485 с форматом ModBus RTU; встроенное разрядное устройство; встроенный диодный столб; графическое и цифровое отображение напряжения и тока; отсутствие коронации, гула, дребезга; влагопылезащитное исполнение блоков IP54 и IP60; защита экрана — поликарбонат с защитным покрытием; средние размеры и масса; установка тока отключения от 1 до 110 мА с шагом 1 мА; установка тока ограничения от 1 мА до 101 мА с шагом 1 мА; фиксация значений U и I при электрическом пробое в нагрузке; автоматический и ручной режим работы, модифицированный таймер; температурная защита высоковольтного блока 50°C.
33 | АВИЦ-70 (100мА/50мА) исп.3 - аппарат высоковольтный прожиговый | + | 565920 | Исполнение 2 — пластиковый корпус, вертикальное и горизонтальное рабочее положение; исполнение 3 — стальной корпус, исполнение под стойку 19′; графический экран — промышленный, рабочая температура -30…+50°C; провод межблочный — в стальной броне, жилы силиконовые гибкие при отрицательных температурах; провод питания — собственного изготовления; режим проверки трансформаторного масла с фиксацией значений U; запуск таймера с любого напряжения; режим ПРОЖИГ — полноценный прожиг в диапазоне 10…40 кВ, 60…45 мА.; режим работы с ванной испытательной АВИЦ-20П; режим источника напряжения 0…230 В и тока 0…23 А; режим источника больших токов 0…36 В и тока 0…100 А; встроенный интерфейс USB и ПО с фотографией результата; интерфейс RS-485 с форматом ModBus RTU; встроенное разрядное устройство; встроенный диодный столб; графическое и цифровое отображение напряжения и тока; отсутствие коронации, гула, дребезга; влагопылезащитное исполнение блоков IP54 и IP60; защита экрана — поликарбонат с защитным покрытием; средние размеры и масса; установка тока отключения от 1 до 110 мА с шагом 1 мА; установка тока ограничения от 1 мА до 101 мА с шагом 1 мА; фиксация значений U и I при электрическом пробое в нагрузке; автоматический и ручной режим работы, модифицированный таймер; температурная защита высоковольтного блока 50°C.
34 | АВИЦ-70 Compact - аппарат высоковольтный | + | цена по запросу | Аппарат высоковольтный испытательный цифровой АВИЦ-70 Compact – позволяет генерировать и измерять напряжение и силу переменного и постоянного тока. Информация о ходе испытаний представлена на графическом дисплее, информация о токе и напряжении представлена в цифровом формате и в виде бегущего графика. Стандартно для серии АВИЦ — режим ‘Прожиг’, режим ‘Проверка трансформаторного масла’, режим ‘Автоматическая работа с ванной испытательной’, разрядное устройство, таймер, автоматический режим, компактный размер, малый вес.
35 | АВИЦ-70 Compact исп.1 - аппарат высоковольтный | + | 454800 | Аппарат высоковольтный испытательный цифровой АВИЦ-70 Compact – позволяет генерировать и измерять напряжение и силу переменного и постоянного тока. Информация о ходе испытаний представлена на графическом дисплее, информация о токе и напряжении представлена в цифровом формате и в виде бегущего графика. Стандартно для серии АВИЦ — режим ‘Прожиг’, режим ‘Проверка трансформаторного масла’, режим ‘Автоматическая работа с ванной испытательной’, разрядное устройство, таймер, автоматический режим, компактный размер, малый вес.
36 | АВИЦ-70 Compact исп.2 - аппарат высоковольтный | + | 454800 | Аппарат высоковольтный испытательный цифровой АВИЦ-70 Compact – позволяет генерировать и измерять напряжение и силу переменного и постоянного тока. Информация о ходе испытаний представлена на графическом дисплее, информация о токе и напряжении представлена в цифровом формате и в виде бегущего графика. Стандартно для серии АВИЦ — режим ‘Прожиг’, режим ‘Проверка трансформаторного масла’, режим ‘Автоматическая работа с ванной испытательной’, разрядное устройство, таймер, автоматический режим, компактный размер, малый вес.
37 | АВИЦ-70 Compact исп.3 - аппарат высоковольтный | + | 454800 | Аппарат высоковольтный испытательный цифровой АВИЦ-70 Compact – позволяет генерировать и измерять напряжение и силу переменного и постоянного тока. Информация о ходе испытаний представлена на графическом дисплее, информация о токе и напряжении представлена в цифровом формате и в виде бегущего графика. Стандартно для серии АВИЦ — режим ‘Прожиг’, режим ‘Проверка трансформаторного масла’, режим ‘Автоматическая работа с ванной испытательной’, разрядное устройство, таймер, автоматический режим, компактный размер, малый вес.
38 | АВИЦ-70 исп.1 - аппарат высоковольтный испытательный в стальном корпусе | + | 409440 | Режим проверки трансформаторного масла с фиксацией значений U; Запуск таймера с любого напряжения; Режим стабилизации тока — ПРОЖИГ; Режим источника напряжения 0…230 В и тока 0…8 А; Режим источника больших токов 0…36 В и тока 0…60 А.
39 | АВИЦ-70 исп.1 c АВИЦ-20П - аппарат высоковольтный испытательный в стальном корпусе совместно с ванной для испытаний | + | 648720 | Режим проверки трансформаторного масла с фиксацией значений U; Запуск таймера с любого напряжения; Режим стабилизации тока — ПРОЖИГ; Режим источника напряжения 0…230 В и тока 0…8 А; Режим источника больших токов 0…36 В и тока 0…60 А.
40 | АВИЦ-70 исп.1 USB и ПО - аппарат высоковольтный испытательный в стальном корпусе c USB и ПО | + | 483720 | Режим проверки трансформаторного масла с фиксацией значений U; Запуск таймера с любого напряжения; Режим стабилизации тока — ПРОЖИГ; Режим источника напряжения 0…230 В и тока 0…8 А; Режим источника больших токов 0…36 В и тока 0…60 А.
41 | АВИЦ-70 исп.1 USB и ПО c АВИЦ-20П - аппарат высоковольтный испытательный в стальном корпусе с USB и ПО совместно с ванной для испытаний | + | 723000 | Режим проверки трансформаторного масла с фиксацией значений U; Запуск таймера с любого напряжения; Режим стабилизации тока — ПРОЖИГ; Режим источника напряжения 0…230 В и тока 0…8 А; Режим источника больших токов 0…36 В и тока 0…60 А.
42 | АВИЦ-70 исп.2 - аппарат высоковольтный испытательный в пластиковом корпусе | + | 409440 | Режим проверки трансформаторного масла с фиксацией значений U; Запуск таймера с любого напряжения; Режим стабилизации тока — ПРОЖИГ; Режим источника напряжения 0…230 В и тока 0…8 А; Режим источника больших токов 0…36 В и тока 0…60 А.
43 | АВИЦ-70 исп.2 c АВИЦ-20П - аппарат высоковольтный испытательный в пластиковом корпусе совместно с ванной для испытаний | + | 648720 | Режим проверки трансформаторного масла с фиксацией значений U; Запуск таймера с любого напряжения; Режим стабилизации тока — ПРОЖИГ; Режим источника напряжения 0…230 В и тока 0…8 А; Режим источника больших токов 0…36 В и тока 0…60 А.
44 | АВИЦ-70 исп.2 USB и ПО - аппарат высоковольтный испытательный в пластиковом корпусе с USB и ПО | + | 483720 | Режим проверки трансформаторного масла с фиксацией значений U; Запуск таймера с любого напряжения; Режим стабилизации тока — ПРОЖИГ; Режим источника напряжения 0…230 В и тока 0…8 А; Режим источника больших токов 0…36 В и тока 0…60 А.
45 | АВИЦ-70 исп.2 USB и ПО c АВИЦ-20П - аппарат высоковольтный испытательный в пластиковом корпусе с USB и ПО совместно с ванной для испытаний | + | 723000 | Режим проверки трансформаторного масла с фиксацией значений U; Запуск таймера с любого напряжения; Режим стабилизации тока — ПРОЖИГ; Режим источника напряжения 0…230 В и тока 0…8 А; Режим источника больших токов 0…36 В и тока 0…60 А.
46 | АВИЦ-70 исп.3 - аппарат высоковольтный испытательный в стальном корпусе (исполнение под стойку 19′) | + | 409440 | Режим проверки трансформаторного масла с фиксацией значений U; Запуск таймера с любого напряжения; Режим стабилизации тока — ПРОЖИГ; Режим источника напряжения 0…230 В и тока 0…8 А; Режим источника больших токов 0…36 В и тока 0…60 А.
47 | АВИЦ-70 исп.3 c АВИЦ-20П - аппарат высоковольтный испытательный в стальном корпусе (исполнение под стойку 19′) совместно с ванной для испытаний | + | 648720 | Режим проверки трансформаторного масла с фиксацией значений U; Запуск таймера с любого напряжения; Режим стабилизации тока — ПРОЖИГ; Режим источника напряжения 0…230 В и тока 0…8 А; Режим источника больших токов 0…36 В и тока 0…60 А.
48 | АВИЦ-70 исп.3 USB и ПО - аппарат высоковольтный испытательный в стальном корпусе (исполнение под стойку 19′) с USB и ПО | + | 483720 | Режим проверки трансформаторного масла с фиксацией значений U; Запуск таймера с любого напряжения; Режим стабилизации тока — ПРОЖИГ; Режим источника напряжения 0…230 В и тока 0…8 А; Режим источника больших токов 0…36 В и тока 0…60 А.
49 | АВИЦ-70 исп.3 USB и ПО c АВИЦ-20П - аппарат высоковольтный испытательный в стальном корпусе (исполнение под стойку 19′) с USB и ПО совместно с ванной для испытаний | + | 723000 | Режим проверки трансформаторного масла с фиксацией значений U; Запуск таймера с любого напряжения; Режим стабилизации тока — ПРОЖИГ; Режим источника напряжения 0…230 В и тока 0…8 А; Режим источника больших токов 0…36 В и тока 0…60 А.
50 | АВИЦ-70 с ручным управлением - аппарат высоковольтный | + | 391320 | Аппарат высоковольтный испытательный цифровой АВИЦ-70 с ручным управлением – позволяет генерировать и измерять напряжение и силу переменного и постоянного тока. Особенностью данной модели — полностью ручной режим набора напряжения путем вращения рукоятки регулятора напряжения. Данная модификация лишена режима "Прожиг", режима "Автоматическая работа с ванной испытательной", режимов работы с низковольтными блоками, режима "Быстрого / медленного отключения высокого напряжения", интерфейса RS-485. В данной модификации остался режим "Проверка трансформаторного масла", опция USB и ПО с функцией фотографии экрана.
51 | АВИЦ-80 - аппарат высоковольтный | + | цена по запросу | Аппарат высоковольтный испытательный АВИЦ-80 – аналого-цифровой прибор, который позволяет генерировать и измерять напряжение переменного (1-71 кВ) и постоянного тока (1-81 кВ), силу тока 0,10-51 мА и 0,10-16 мА для переменного и постоянного тока соответственно.
52 | АВИЦ-80 исп.1 - аппарат высоковольтный испытательный в стальном корпусе | + | 486480 | Аппарат высоковольтный испытательный АВИЦ-80 – аналого-цифровой прибор, который позволяет генерировать и измерять напряжение переменного (1-71 кВ) и постоянного тока (1-81 кВ), силу тока 0,10-51 мА и 0,10-16 мА для переменного и постоянного тока соответственно.
53 | АВИЦ-80 исп.1 c АВИЦ-20П - аппарат высоковольтный испытательный в стальном корпусе совместно с ванной для испытаний | + | 725760 | Аппарат высоковольтный испытательный АВИЦ-80 – аналого-цифровой прибор, который позволяет генерировать и измерять напряжение переменного (1-71 кВ) и постоянного тока (1-81 кВ), силу тока 0,10-51 мА и 0,10-16 мА для переменного и постоянного тока соответственно.
54 | АВИЦ-80 исп.1 USB и ПО - аппарат высоковольтный испытательный в стальном корпусе c USB и ПО | + | 560760 | Аппарат высоковольтный испытательный АВИЦ-80 – аналого-цифровой прибор, который позволяет генерировать и измерять напряжение переменного (1-71 кВ) и постоянного тока (1-81 кВ), силу тока 0,10-51 мА и 0,10-16 мА для переменного и постоянного тока соответственно.
55 | АВИЦ-80 исп.1 USB и ПО c АВИЦ-20П - аппарат высоковольтный испытательный в стальном корпусе с USB и ПО совместно с ванной для испытаний | + | 800040 | Аппарат высоковольтный испытательный АВИЦ-80 – аналого-цифровой прибор, который позволяет генерировать и измерять напряжение переменного (1-71 кВ) и постоянного тока (1-81 кВ), силу тока 0,10-51 мА и 0,10-16 мА для переменного и постоянного тока соответственно.
56 | АВИЦ-80 исп.2 - аппарат высоковольтный испытательный в пластиковом корпусе | + | 486480 | Аппарат высоковольтный испытательный АВИЦ-80 – аналого-цифровой прибор, который позволяет генерировать и измерять напряжение переменного (1-71 кВ) и постоянного тока (1-81 кВ), силу тока 0,10-51 мА и 0,10-16 мА для переменного и постоянного тока соответственно.
57 | АВИЦ-80 исп.2 c АВИЦ-20П - аппарат высоковольтный испытательный в пластиковом корпусе совместно с ванной для испытаний | + | 725760 | Аппарат высоковольтный испытательный АВИЦ-80 – аналого-цифровой прибор, который позволяет генерировать и измерять напряжение переменного (1-71 кВ) и постоянного тока (1-81 кВ), силу тока 0,10-51 мА и 0,10-16 мА для переменного и постоянного тока соответственно.
58 | АВИЦ-80 исп.2 USB и ПО - аппарат высоковольтный испытательный в пластиковом корпусе с USB и ПО | + | 560760 | Аппарат высоковольтный испытательный АВИЦ-80 – аналого-цифровой прибор, который позволяет генерировать и измерять напряжение переменного (1-71 кВ) и постоянного тока (1-81 кВ), силу тока 0,10-51 мА и 0,10-16 мА для переменного и постоянного тока соответственно.
59 | АВИЦ-80 исп.2 USB и ПО c АВИЦ-20П - аппарат высоковольтный испытательный в пластиковом корпусе с USB и ПО совместно с ванной для испытаний | + | 800040 | Аппарат высоковольтный испытательный АВИЦ-80 – аналого-цифровой прибор, который позволяет генерировать и измерять напряжение переменного (1-71 кВ) и постоянного тока (1-81 кВ), силу тока 0,10-51 мА и 0,10-16 мА для переменного и постоянного тока соответственно.
60 | АВИЦ-80 исп.3 - аппарат высоковольтный испытательный в стальном корпусе (исполнение под стойку 19′) | + | 486480 | Аппарат высоковольтный испытательный АВИЦ-80 – аналого-цифровой прибор, который позволяет генерировать и измерять напряжение переменного (1-71 кВ) и постоянного тока (1-81 кВ), силу тока 0,10-51 мА и 0,10-16 мА для переменного и постоянного тока соответственно.
61 | АВИЦ-80 исп.3 c АВИЦ-20П - аппарат высоковольтный испытательный в стальном корпусе (исполнение под стойку 19′) совместно с ванной для испытаний | + | 725760 | Аппарат высоковольтный испытательный АВИЦ-80 – аналого-цифровой прибор, который позволяет генерировать и измерять напряжение переменного (1-71 кВ) и постоянного тока (1-81 кВ), силу тока 0,10-51 мА и 0,10-16 мА для переменного и постоянного тока соответственно.
62 | АВИЦ-80 исп.3 USB и ПО - аппарат высоковольтный испытательный в стальном корпусе (исполнение под стойку 19′) с USB и ПО | + | 560760 | Аппарат высоковольтный испытательный АВИЦ-80 – аналого-цифровой прибор, который позволяет генерировать и измерять напряжение переменного (1-71 кВ) и постоянного тока (1-81 кВ), силу тока 0,10-51 мА и 0,10-16 мА для переменного и постоянного тока соответственно.
63 | АВИЦ-80 исп.3 USB и ПО c АВИЦ-20П - аппарат высоковольтный испытательный в стальном корпусе (исполнение под стойку 19′) с USB и ПО совместно с ванной для испытаний | + | 800040 | Аппарат высоковольтный испытательный АВИЦ-80 – аналого-цифровой прибор, который позволяет генерировать и измерять напряжение переменного (1-71 кВ) и постоянного тока (1-81 кВ), силу тока 0,10-51 мА и 0,10-16 мА для переменного и постоянного тока соответственно.
64 | АИД-70М - аппарат испытания диэлектриков | + | 441000 | Аппарат АИД-70М предназначен для измерения электрической прочности изоляции силовых высоковольтных кабелей, различных электроизоляционных материалов, а также устройств, работающих в составе электрических установок высокого напряжения.
65 | АИД-70Ц - аппарат испытания диэлектриков цифровой | + | 471000 | Аппарат АИД-70Ц предназначен для измерения электрической прочности изоляции силовых высоковольтных кабелей, различных электроизоляционных материалов и устройств, работающих в составе электрических установок высокого напряжения. АИД-70Ц может использоваться как источник высокого напряжения переменного и постоянного тока.
66 | АИИ-30/3 - аппарат испытания изоляции |  | По запросу | Аппарат испытания изоляции АИИ-30/3 предназначен для определения скрытых дефектов изоляции при различных уровнях напряжения постоянного тока с контролем тока утечки изоляции. Аппарат позволяет испытывать изоляцию при номинальном и повышенном напряжении постоянного тока с индикацией напряжения, тока утечки и активного сопротивления, а также определять коэффициент абсорбции и коэффициент нелинейности в соответствии с РД 34.45-51.300-97 и СТО 34.01-23.1-001-2017. Повышенный уровень выходного напряжения постоянного тока аппарата обеспечивает надёжное выявление местных дефектов в виде трещин, пустот увлажненных участков и загрязнений. Аппарат обеспечивает два режима проведения испытания – ручной автоматизированный и автоматический. Аппарат позволяет испытывать внешнюю изоляцию в загрязненном состоянии.
67 | АИП-70 - установка для испытания и прожига изоляции силовых кабелей | + | цена по запросу | Аппарат испытательно-прожигающий АИП-70 предназначен для испытания изоляции силовых кабелей и твердых диэлектриков выпрямленным напряжением, испытания твердых диэлектриков синусоидальным напряжением частотой 50 Гц, а также для предварительного прожига дефектной изоляции силовых кабелей.
68 | АИП-70 (40 мА) - установка для испытания и прожига изоляции силовых кабелей с током прожига 40 мА | + | цена по запросу | Аппарат испытательно-прожигающий АИП-70 предназначен для испытания изоляции силовых кабелей и твердых диэлектриков выпрямленным напряжением, испытания твердых диэлектриков синусоидальным напряжением частотой 50 Гц, а также для предварительного прожига дефектной изоляции силовых кабелей.
69 | АИП-70 (80 мА) - установка для испытания и прожига изоляции силовых кабелей с током прожига 80 мА | + | цена по запросу | Аппарат испытательно-прожигающий АИП-70 предназначен для испытания изоляции силовых кабелей и твердых диэлектриков выпрямленным напряжением, испытания твердых диэлектриков синусоидальным напряжением частотой 50 Гц, а также для предварительного прожига дефектной изоляции силовых кабелей.
70 | АИП-70М - аппарат испытательно-прожигающий | + | цена по запросу | Аппарат предназначен для испытания изоляции силовых кабелей и твердых диэлектриков выпрямленным напряжением, испытания твердых диэлектриков синусоидальным напряжением частотой 50 Гц, а также для предварительного прожига дефектной изоляции силовых кабелей. Область применения - электросетевые предприятия, обслуживающие электрические сети напряжением от 0,4 до 10 кВ.
71 | АИСТ 100М - аппарат для испытания диэлектриков с сухим трансформатором | + | цена по запросу
72 | АИСТ 100М (G) - аппарат для испытания диэлектриков с элегазовым трансформатором | + | 2150040 | Высоковольтная испытательная установка АИСТ 100М с элегазовым трансформатором предназначена для испытания оборудования высоким напряжением (до 100кВ переменного тока) промышленной частоты.
73 | АИСТ 100М/100mA - аппарат для испытания диэлектриков с сухим трансформатором | + | 1990000 | Аппарат испытания диэлектриков АИСТ 100М с "сухим" трансформатором предназначена для испытания оборудования высоким напряжением (до 100кВ переменного тока) промышленной частоты.
74 | АИСТ 100М/150mA - аппарат для испытания диэлектриков с сухим трансформатором | + | 2590000 | Аппарат испытания диэлектриков АИСТ 100М с "сухим" трансформатором предназначена для испытания оборудования высоким напряжением (до 100кВ переменного тока) промышленной частоты.
75 | АИСТ 100М/200mA - аппарат для испытания диэлектриков с сухим трансформатором | + | 2745000
76 | АИСТ 100М/250mA - аппарат для испытания диэлектриков с сухим трансформатором |  | 2850000
77 | АИСТ 25/25М - аппарат испытания диэлектриков с сухим трансформатором |  | По запросу | Высоковольтная испытательная установка аппарат испытания диэлектриков АИСТ 25/25М предназначена для испытания электрооборудования высоким напряжением переменного тока промышленной частоты до 25 кВ.
78 | АИСТ 50/70 - аппарат испытания диэлектриков | + | 389400 | Высоковольтная испытательная установка АИСТ 50/70 предназначена для испытания оборудования высоким напряжением до 50кВ переменного тока и 60кВ постоянного тока.
79 | АИСТ 50/70M (100mA) - аппарат испытания диэлектриков с сухим трансформатором |  | 1775000 | Высоковольтная испытательная установка аппарат испытания диэлектриков АИСТ 50/70M (100mA) предназначена для испытания электрооборудования, электрической прочности изоляции силовых кабельных линий и твердых диэлектриков высоким напряжением переменного тока промышленной частоты до 50 кВ и постоянного тока до 70 кВ.
80 | АИСТ 50/70М - аппарат испытания диэлектриков с сухим трансформатором | + | 1435000 | Высоковольтная испытательная установка АИСТ 50/70М с "сухим" трансформатором предназначена для испытания оборудования высоким напряжением до 50кВ переменного тока и 60кВ постоянного тока. Комплектуется тележкой для перевозки установки.
81 | АИСТ 50М - аппарат для испытания диэлектриков с сухим трансформатором | + | 1235000 | Высоковольтная испытательная установка АИСТ 50М с "сухим" трансформатором предназначена для испытания оборудования высоким напряжением (до 50кВ переменного тока) промышленной частоты.
82 | АИСТ 50М (10 кВА, 100мА) - аппарат для испытания диэлектриков с сухим трансформатором |  | 1375000 | Высоковольтная испытательная установка аппарат испытания диэлектриков АИСТ 50М (10 кВА, 100мА) предназначена для испытания электрооборудования высоким напряжением переменного тока промышленной частоты до 50 кВ.
83 | АИСТ СНЧ 36/АИСТ 50М - комбинированная испытательная установка с общим пультом управления | + | 2558600
84 | АМ-2092 - высоковольтный тестер изоляции |  | цена по запросу | АМ-2092 предназначен для проведения испытаний стойкости изоляции высоким напряжением до 5/6 кВ (AC/DC), измерения сопротивления изоляции до 10 ГОм электронных приборов и компонентов тестовым, а так же измерения межвиткового дугового тока.
85 | АМ-3083 - импульсный тестер обмоток |  | цена по запросу | Испытание на пробой импульсом постоянного напряжениея 0,3 - 3 кВ, L>10 мкГн, LCD-дисплей 320 х 240, Rвх 10 МОм. Формы сигнала: напряжение, время, частота. Режимы синхронизации: внутр./ручной/External/Bus. Интерфейс: RS-232, Handler, GPIB(опция), Scanner(опция). Мощность 40 ВА, габариты 350 х 135 х 400 мм, вес 7,2 кг.
86 | АММ-2093 - высоковольтный тестер изоляции |  | цена по запросу | Испытательное напряжение до 5 кВ AC /6 кВ DC; ток 20 мА AC/ 10 мА DC) . Измерение сопротивления изоляции до 10 ГОм при тест.напряжении 1000 В. Авторазряд после теста. Измерение межвиткового дугового тока до 20 мА/10 мА (AC/DC). Таймер нарастания / спада / теста до 999 с. Память 5 групп. Интерфейсы RS-232C, Handler, USB host/device. Дисплей ЖКИ 480х272 точек.
87 | Блок высоковольтный - для аппаратов испытания диэлектриков |  | 137640 | Блок высоковольтный для аппаратов испытания диэлектриков.
88 | ВИСТ-100 - мобильная высоковольтная испытательная установка | + | цена по запросу | Установка ВИСТ-100 предназначена для испытаний на электрическую прочность по переменному напряжению различных материалов и устройств, не содержащих емкостную составляющую сопротивления, также для испытаний на электрическую прочность по постоянному напряжению кабелей, проводов и других электрических устройств, содержащих емкостную составляющую сопротивления. Испытательная установка состоит из блока высокого напряжения и электронного регулятора напряжения ЭРН-10 или ЭРН-40, соединенных между собой кабелем. Блок высокого напряжения имеет два вида исполнения: с масляной или с литой изоляцией (уточняется при заказе). Испытательная установка ВИСТ-100 имеет номинальную выходную мощность 4 или 8 кВА.
89 | ВИСТ-120 - мобильная высоковольтная испытательная установка | + | цена по запросу | Установка ВИСТ-120 предназначена для испытаний на электрическую прочность по переменному напряжению различных материалов и устройств, не содержащих емкостную составляющую сопротивления, также для испытаний на электрическую прочность по постоянному напряжению кабелей, проводов и других электрических устройств, содержащих емкостную составляющую сопротивления. Испытательная установка состоит из блока высокого напряжения и электронного регулятора напряжения ЭРН-10 или ЭРН-40, соединенных между собой кабелем. Блок высокого напряжения имеет два вида исполнения: с масляной или с литой изоляцией (уточняется при заказе). Испытательная установка ВИСТ-120 имеет номинальную выходную мощность 4 или 8 кВА. Принцип действия установки основан на том, что на высоковольтный блок с регулятора напряжения подаётся управляемое силовое напряжение, которое преобразуется в высокое напряжение. Испытуемое изделие должно быть заземлено, а проверяемая цепь подключается к высоковольтному выводу трансформатора, который расположен на его верхней крышке.
90 | ВИСТ-15-15 - мобильная высоковольтная испытательная установка | + | цена по запросу | Установки ВИСТ-15-15 предназначены для испытания на электрическую прочность по переменному напряжению различных материалов и устройств, не содержащих емкостную составляющую сопротивления. Установки предназначены также для испытания на электрическую прочность по постоянному напряжению кабелей, проводов и других электрических устройств, содержащих емкостную составляющую сопротивления.
91 | ВИСТ-15-15-М - мобильная высоковольтная испытательная установка | + | цена по запросу | Установки ВИСТ-15-15 предназначены для испытания на электрическую прочность по переменному напряжению различных материалов и устройств, не содержащих емкостную составляющую сопротивления. Установки предназначены также для испытания на электрическую прочность по постоянному напряжению кабелей, проводов и других электрических устройств, содержащих емкостную составляющую сопротивления.
92 | ВИСТ-15-15-МТ - мобильная высоковольтная испытательная установка | + | цена по запросу | Установки ВИСТ-15-15 предназначены для испытания на электрическую прочность по переменному напряжению различных материалов и устройств, не содержащих емкостную составляющую сопротивления. Установки предназначены также для испытания на электрическую прочность по постоянному напряжению кабелей, проводов и других электрических устройств, содержащих емкостную составляющую сопротивления.
93 | ВИСТ-20/100 - мобильная высоковольтная испытательная установка | + | цена по запросу | Установки ВИСТ-20/100​ предназначены для испытания на электрическую прочность по переменному напряжению различных материалов и устройств, не содержащих емкостную составляющую сопротивления. Установки предназначены также для испытания на электрическую прочность по постоянному напряжению кабелей, проводов и других электрических устройств, содержащих емкостную составляющую сопротивления.
94 | ВИСТ-20/100-М - мобильная высоковольтная испытательная установка | + | цена по запросу | Установки ВИСТ-20/100​ предназначены для испытания на электрическую прочность по переменному напряжению различных материалов и устройств, не содержащих емкостную составляющую сопротивления. Установки предназначены также для испытания на электрическую прочность по постоянному напряжению кабелей, проводов и других электрических устройств, содержащих емкостную составляющую сопротивления.
95 | ВИСТ-20/100-МТ - мобильная высоковольтная испытательная установка | + | цена по запросу | Установки ВИСТ-20/100​ предназначены для испытания на электрическую прочность по переменному напряжению различных материалов и устройств, не содержащих емкостную составляющую сопротивления. Установки предназначены также для испытания на электрическую прочность по постоянному напряжению кабелей, проводов и других электрических устройств, содержащих емкостную составляющую сопротивления.
96 | ВИСТ-25/120 - мобильная высоковольтная испытательная установка | + | цена по запросу | Установки ВИСТ-25/120​ предназначены для испытания на электрическую прочность по переменному напряжению различных материалов и устройств, не содержащих емкостную составляющую сопротивления. Установки предназначены также для испытания на электрическую прочность по постоянному напряжению кабелей, проводов и других электрических устройств, содержащих емкостную составляющую сопротивления. Испытательные установки ВИСТ-25/120 имеют номинальную выходную мощность 25 кВА.
97 | ВИСТ-25/120-М - мобильная высоковольтная испытательная установка | + | цена по запросу | Установки ВИСТ-25/120​ предназначены для испытания на электрическую прочность по переменному напряжению различных материалов и устройств, не содержащих емкостную составляющую сопротивления. Установки предназначены также для испытания на электрическую прочность по постоянному напряжению кабелей, проводов и других электрических устройств, содержащих емкостную составляющую сопротивления. Испытательные установки ВИСТ-25/120 имеют номинальную выходную мощность 25 кВА.
98 | ВИСТ-25/120-МТ - мобильная высоковольтная испытательная установка | + | цена по запросу | Установки ВИСТ-25/120​ предназначены для испытания на электрическую прочность по переменному напряжению различных материалов и устройств, не содержащих емкостную составляющую сопротивления. Установки предназначены также для испытания на электрическую прочность по постоянному напряжению кабелей, проводов и других электрических устройств, содержащих емкостную составляющую сопротивления. Испытательные установки ВИСТ-25/120 имеют номинальную выходную мощность 25 кВА.
99 | ВИСТ-4/100-Л - мобильная высоковольтная испытательная установка | + | цена по запросу
100 | ВИСТ-4/100-ЛА - мобильная высоковольтная испытательная установка | + | цена по запросу
101 | ВИСТ-4/100-ЛТ - мобильная высоковольтная испытательная установка | + | цена по запросу
102 | ВИСТ-4/100-М - мобильная высоковольтная испытательная установка | + | цена по запросу
103 | ВИСТ-4/100-МА - мобильная высоковольтная испытательная установка | + | цена по запросу
104 | ВИСТ-4/100-МТ - мобильная высоковольтная испытательная установка | + | цена по запросу
105 | ВИСТ-4/120-Л - мобильная высоковольтная испытательная установка | + | цена по запросу
106 | ВИСТ-4/120-ЛА - мобильная высоковольтная испытательная установка | + | цена по запросу
107 | ВИСТ-4/120-ЛТ - мобильная высоковольтная испытательная установка | + | цена по запросу
108 | ВИСТ-4/120-М - мобильная высоковольтная испытательная установка | + | цена по запросу
109 | ВИСТ-4/120-МА - мобильная высоковольтная испытательная установка | + | цена по запросу
110 | ВИСТ-4/120-МТ - мобильная высоковольтная испытательная установка | + | цена по запросу
111 | ВИСТ-4/15-Л - мобильная высоковольтная испытательная установка | + | цена по запросу | Установка ВИСТ-4/15-Л предназначена для испытаний на электрическую прочность по переменному напряжению различных материалов и устройств, не содержащих емкостную составляющую сопротивления, также для испытаний на электрическую прочность по постоянному напряжению кабелей, проводов и других электрических устройств, содержащих емкостную составляющую сопротивления. Испытательная установка состоит из блока высокого напряжения и электронного регулятора напряжения ЭРН-10 или ЭРН-40, соединенных между собой кабелем. Блок высокого напряжения имеет два вида исполнения: с масляной или с литой изоляцией (уточняется при заказе). Испытательная установка ВИСТ-4/15-М имеет номинальную выходную мощность 4 кВА.
112 | ВИСТ-4/15-М - мобильная высоковольтная испытательная установка | + | цена по запросу | Установка ВИСТ-4/15-М предназначена для испытаний на электрическую прочность по переменному напряжению различных материалов и устройств, не содержащих емкостную составляющую сопротивления, также для испытаний на электрическую прочность по постоянному напряжению кабелей, проводов и других электрических устройств, содержащих емкостную составляющую сопротивления. Испытательная установка состоит из блока высокого напряжения и электронного регулятора напряжения ЭРН-10 или ЭРН-40, соединенных между собой кабелем. Блок высокого напряжения имеет два вида исполнения: с масляной или с литой изоляцией (уточняется при заказе). Испытательная установка ВИСТ-4/15-М имеет номинальную выходную мощность 4 кВА.
113 | ВИСТ-4/50-Л - мобильная высоковольтная испытательная установка | + | цена по запросу | Установка ВИСТ-4/50-Л предназначена для испытаний на электрическую прочность по переменному напряжению различных материалов и устройств, не содержащих емкостную составляющую сопротивления, также для испытаний на электрическую прочность по постоянному напряжению кабелей, проводов и других электрических устройств, содержащих емкостную составляющую сопротивления. Испытательная установка состоит из блока высокого напряжения и электронного регулятора напряжения ЭРН-10, соединенных между собой кабелем. Блок высокого напряжения имеет два вида исполнения: с масляной или с литой изоляцией (уточняется при заказе). Испытательная установка ВИСТ-4/50-Л имеет номинальную выходную мощность 4 кВА.
114 | ВИСТ-4/50-М - мобильная высоковольтная испытательная установка | + | цена по запросу | Установка ВИСТ-4/50-М предназначена для испытаний на электрическую прочность по переменному напряжению различных материалов и устройств, не содержащих емкостную составляющую сопротивления, также для испытаний на электрическую прочность по постоянному напряжению кабелей, проводов и других электрических устройств, содержащих емкостную составляющую сопротивления. Испытательная установка состоит из блока высокого напряжения и электронного регулятора напряжения ЭРН-10, соединенных между собой кабелем. Блок высокого напряжения имеет два вида исполнения: с масляной или с литой изоляцией (уточняется при заказе). Испытательная установка ВИСТ-4/50-М имеет номинальную выходную мощность 4 кВА.
115 | ВИСТ-8/100-Л - мобильная высоковольтная испытательная установка | + | цена по запросу
116 | ВИСТ-8/100-М - мобильная высоковольтная испытательная установка | + | цена по запросу
117 | ВИСТ-8/120-Л - мобильная высоковольтная испытательная установка | + | цена по запросу
118 | ВИСТ-8/120-М - мобильная высоковольтная испытательная установка | + | цена по запросу
119 | ВУ 10-1500 - установка испытательная |  | 1236360 | Установка тока отключения от 100 до 1520 мА с шагом 1 мА; Установка тока ограничения от 100 мА до 1650 мА с шагом 1 мА; Режим стабилизации тока — ПРОЖИГ; Конструктивное ограничение силы тока; Долговременная работа с максимальным током нагрузки; Встроенная система автоматического охлаждения силовых блоков; Температурная защита высоковольтного блока 60°.
120 | ВУ 10-250 - установка испытательная |  | 982320 | Встроенный двухполупериодный выпрямитель; Два диапазона измерения тока 10 мкА…5 мА и 1 мА…250 мА; Два токовых канала измерения — с заземленной и незаземленной нагрузками; Влагопылезащитное исполнение блоков IP54.
121 | ВУ 100-200 - установка испытательная |  | 1310880 | Установка высоковольтная испытательная ВУ 100-200 предназначена для генерирования высокого напряжения постоянного тока, а также измерения напряжения и силы тока нагрузки.
122 | ВУ 100/80-200/70 - установка высоковольтная |  | 1485840 | Установка высоковольтная ВУ 100/80-200/70 предназначена для генерирования напряжения переменного тока синусоидальной формы частотой 50 Гц, напряжения постоянного тока, а также измерения напряжения и силы переменного и постоянного токов при проведении испытаний и диагностировании объектов и материалов, для испытаний которых требуется высокое напряжение. Установка ВУ 100/80-200/70 предназначена для работы при температуре окружающего воздуха от минус 20 до плюс 40 ºC и относительной влажности до 80 % при температуре 25 ºC.
123 | ВУ 80-200 - установка испытательная |  | 1098120 | Установка высоковольтная испытательная ВУ 80-200 предназначена для генерирования высокого напряжения постоянного тока, а также измерения напряжения и силы тока нагрузки.
124 | ВУ 85-250 - установка испытательная |  | 1248840 | Установка высоковольтная испытательная ВУ 85-250 предназначена для генерирования высокого напряжения постоянного тока, а также измерения напряжения и силы тока нагрузки.
125 | ИТА-1М - прибор контроля качества твердой изоляции электроустановок по измеренной динамике токов абсорбции | + | По запросу | Прибор ИТА-1М предназначен для контроля качества твердой изоляции электроустановок (ТИЭ). Диагностические функции ИТА-1М основаны на измерении зависимости IАБС=f(t), величины тока абсорбции IАБС в ТИЭ от времени приложения к ней фиксированного по величине испытательного напряжения постоянного тока. Затем к IАБС=f(t) применяют известные критерии, по которым выполняют косвенную оценку состояния ТИЭ по следующим критериям: «Хорошее»; «Удовлетворительное»; «Неудовлетворительное»; «Критическое».
126 | МЕРКУРИЙ-3/100 - испытательное устройство | + | 89760 | Испытательное устройство МЕРКУРИЙ-3 предназначено для испытаний цепей вторичной коммутации, контроля диэлектрической прочности изоляции оборудования и средств защиты в соответствии с требованиями ПТЭ и ПТБ "Нормы испытания электрооборудования".
127 | МИУ-60 - малогабаритная испытательная установка |  | По запросу | Малогабаритная испытательная установка МИУ-60 предназначена для испытания изоляции силовых электрических кабелей до 10 кВ и твердых диэлектриков выпрямленным испытательным напряжением, и испытания твердых диэлектриков синусоидальным напряжением частотой 50 Гц.
128 | ПН-20 - устройство испытательное |  | цена по запросу | Проведения испытаний и оценки сопротивления изоляции, не находящихся под напряжением высоковольтных кабельных линий, изоляторов, муфт, двигателей и другого оборудования, а также для проверки высоковольтных разрядников постоянным напряжением от 0,5 до 20 кВ.
129 | ПН-20 (со штангой 1,1 м) - устройство испытательное |  | 98910 | Проведения испытаний и оценки сопротивления изоляции, не находящихся под напряжением высоковольтных кабельных линий, изоляторов, муфт, двигателей и другого оборудования, а также для проверки высоковольтных разрядников постоянным напряжением от 0,5 до 20 кВ.
130 | ПН-20 (со щупом) - устройство испытательное |  | 97440 | Проведения испытаний и оценки сопротивления изоляции, не находящихся под напряжением высоковольтных кабельных линий, изоляторов, муфт, двигателей и другого оборудования, а также для проверки высоковольтных разрядников постоянным напряжением от 0,5 до 20 кВ.
131 | ПрофКиП АВИЦ-120 - аппарат высоковольтный испытательный |  | По запросу | Аппарат высоковольтный испытательный ПрофКиП АВИЦ-120 предназначен для генерирования напряжения переменного тока синусоидальной формы частотой 50 Гц и напряжения постоянного тока отрицательной полярности, а также измерения среднеквадратических значений напряжения переменного тока, амплитудных значений напряжения постоянного тока отрицательной полярности и силы переменного и постоянного токов при проведении испытаний и диагностировании изоляции силовых кабелей, ограничителей перенапряжений, твердых диэлектриков, средств защиты.
132 | ПрофКиП АВИЦ-175 - аппарат высоковольтный испытательный |  | По запросу | Аппарат высоковольтный испытательный ПрофКиП АВИЦ-175 предназначен для генерирования напряжения переменного тока синусоидальной формы частотой 50 Гц и напряжения постоянного тока отрицательной полярности, а также измерения среднеквадратических значений напряжения переменного тока, амплитудных значений напряжения постоянного тока отрицательной полярности и силы переменного и постоянного токов при проведении испытаний и диагностировании изоляции силовых кабелей, ограничителей перенапряжений, твердых диэлектриков, средств защиты.
133 | ПрофКиП АВИЦ-70 - аппарат высоковольтный испытательный | + | 331200 | Аппарат высоковольтный испытательный ПрофКиП АВИЦ-70 предназначен для генерирования напряжения переменного тока синусоидальной формы частотой 50 Гц и напряжения постоянного тока отрицательной полярности, а также измерения среднеквадратических значений напряжения переменного тока, амплитудных значений напряжения постоянного тока отрицательной полярности и силы переменного и постоянного токов при проведении испытаний и диагностировании изоляции силовых кабелей, ограничителей перенапряжений, твердых диэлектриков, средств защиты.
134 | ПрофКиП АВИЦ-70П - приставка измерительная |  | По запросу | Приставка измерительная ПрофКиП АВИЦ-70П для измерения напряжения переменного тока синусоидальной формы частотой 50 Гц и токов утечки при испытании средств защиты, используемых в электроустановках. Используется совместно с аппаратом высоковольтным испытательным ПрофКиП АВИЦ-70 или совместно с любым другим источником высокого переменного синусоидального напряжения частотой 50 Гц с дополнительным подключением.
135 | ПрофКиП АВИЦ-80 - аппарат высоковольтный испытательный |  | По запросу | Аппарат высоковольтный испытательный ПрофКиП АВИЦ-70 предназначен для генерирования напряжения переменного тока синусоидальной формы частотой 50 Гц и напряжения постоянного тока отрицательной полярности, а также измерения среднеквадратических значений напряжения переменного тока, амплитудных значений напряжения постоянного тока отрицательной полярности и силы переменного и постоянного токов при проведении испытаний и диагностировании изоляции силовых кабелей, ограничителей перенапряжений, твердых диэлектриков, средств защиты.
136 | ПрофКиП УПУ-1 - установка высоковольтная испытательная пробойная | + | 290400
137 | ПрофКиП УПУ-10 - установка высоковольтная испытательная пробойная | + | 343200
138 | ПрофКиП УПУ-15 - установка высоковольтная испытательная пробойная | + | 343200
139 | ПрофКиП УПУ-200 - установка высоковольтная испытательная пробойная | + | 774000
140 | ПрофКиП УПУ-21 - установка высоковольтная испытательная пробойная | + | 369600
141 | ПрофКиП УПУ-22 - установка высоковольтная испытательная пробойная | + | 698400
142 | ПрофКиП УПУ-24 - установка высоковольтная испытательная пробойная | + | 422400
143 | ПрофКиП УПУ-300 - установка высоковольтная испытательная пробойная | + | 882000
144 | ПрофКиП УПУ-5 - установка высоковольтная испытательная пробойная | + | 316800
145 | ПрофКиП УПУ-500 - установка высоковольтная испытательная пробойная | + | 990000
146 | ПрофКиП УПУ-6 - установка высоковольтная испытательная пробойная | + | 316800
147 | РЕТОМ-6000 - прибор для проверки электрической прочности изоляции | + | цена по запросу | Прибор РЕТОМ-6000 предназначен для испытания изоляции электрооборудования и аппаратов электроустановок потребителей повышенным напряжением до 6,0 кВ на электрических станциях, подстанциях и в энергохозяйстве промышленных предприятий.
148 | СКАТ-100Ц - аппарат испытания диэлектриков цифровой (измерительный блок в кейсе, высоковольтный блок 100 кВ в металлическом корпусе) | + | 522000 | Аппарат предназначен для испытания и диагностирования изоляции силовых кабелей, ограничителей перенапряжения, твердых диэлектриков, средств защиты и других объектов и материалов, для испытания которых требуется высокое напряжение. Также может использоваться как генератор высокого напряжения переменного и постоянного тока.
149 | СКАТ-100Ц-С - аппарат испытания диэлектриков цифровой (измерительный блок для монтажа в стойку, высоковольтный блок 100 кВ в металлическом корпусе) | + | 540000 | Аппарат предназначен для испытания и диагностирования изоляции силовых кабелей, ограничителей перенапряжения, твердых диэлектриков, средств защиты и других объектов и материалов, для испытания которых требуется высокое напряжение. Также может использоваться как генератор высокого напряжения переменного и постоянного тока.
150 | СКАТ-70М - аппарат высоковольтный испытательный | + | 348000 | Полярность напряжения постоянного тока положительная.
151 | СКАТ-70Ц - аппарат испытания диэлектриков цифровой (измерительный блок в кейсе, высоковольтный блок 70 кВ в металлическом корпусе) | + | 396000 | Установка СКАТ-70Ц - это сочетание новейших технологий и эволюционное развитие великолепно проявивших себя приборов СКАТ-70 и СКАТ-70М. В нем удачно сочитаются надежность и инновации. В новом СКАТ-70Ц применен яркий жидкокристалический дисплей, который обеспечивает максимально удобное отображение результатов испытаний, а также является окном доступа к широчайшему набору функций. прибор позволяет проводить испытания как в ручном, так и в автоматическом режиме. Также в прибор вернулась функция прожига. Для облегчения отсчета времени испытания в приборе предусмотрен таймер.
152 | СКАТ-70Ц-К - аппарат испытания диэлектриков цифровой (измерительный блок в кейсе, высоковольтный блок 70 кВ в кейсе) | + | 426000
153 | СКАТ-70Ц-С - аппарат испытания диэлектриков цифровой (измерительный блок для монтажа в стойку, высоковольтный блок 70 кВ в металлическом корпусе) | + | 414000 | Установка СКАТ-70Ц-С - это сочетание новейших технологий и эволюционное развитие великолепно проявивших себя приборов СКАТ-70 и СКАТ-70М. В нем удачно сочитаются надежность и инновации. В новом СКАТ-70Ц-С применен яркий жидкокристалический дисплей, который обеспечивает максимально удобное отображение результатов испытаний, а также является окном доступа к широчайшему набору функций. прибор позволяет проводить испытания как в ручном, так и в автоматическом режиме. Также в прибор вернулась функция прожига. Для облегчения отсчета времени испытания в приборе предусмотрен таймер.
154 | ТЕТРОН УПУ-10М - универсальная пробойная установка |  | 144320 | ТЕТРОН УПУ-10М является высоковольтной пробойной установкой, предназначенной для генерирования напряжения переменного тока АС до 10 кВ и измерения тока утечки до 50 мА, а также генерирования постоянного тока DC до 10 кВ и измерения тока утечки до 20 мА.
155 | ТЕТРОН УПУ-10МС - универсальная пробойная установка |  | 242550 | ТЕТРОН УПУ-10МС является высоковольтной пробойной установкой, предназначенной для генерирования напряжения переменного тока АС до 10 кВ и измерения тока утечки до 100 мА, а также генерирования постоянного тока DC до 10 кВ и измерения тока утечки до 20 мА.
156 | ТЕТРОН УПУ-1М - универсальная пробойная установка |  | 89100 | ТЕТРОН УПУ-1М является высоковольтной пробойной установкой, предназначенной для генерирования напряжения переменного тока АС до 10 кВ и измерения тока утечки до 20 мА, а также генерирования постоянного тока DC до 10 кВ и измерения тока утечки до 10 мА.
157 | ТЕТРОН УПУ-20М - универсальная пробойная установка |  | 282370 | ТЕТРОН УПУ-20М является высоковольтной пробойной установкой, предназначенной для генерирования напряжения переменного тока АС до 20 кВ и измерения тока утечки до 20 мА, а также генерирования постоянного тока DC до 20 кВ и измерения тока утечки до 10 мА.
158 | ТЕТРОН УПУ-5А - универсальная пробойная установка |  | 49280 | ТЕТРОН УПУ-5А является высоковольтной пробойной установкой, предназначенной для генерирования напряжения переменного тока АС до 5 кВ, а также измерения тока утечки до 20 мА.
159 | ТЕТРОН УПУ-5АС - универсальная пробойная установка |  | 74800 | ТЕТРОН УПУ-5АС является высоковольтной пробойной установкой, предназначенной для генерирования напряжения переменного тока АС до 5 кВ, а также измерения тока утечки до 100 мА.
160 | ТЕТРОН УПУ-5М - универсальная пробойная установка |  | 69520 | ТЕТРОН УПУ-5М является высоковольтной пробойной установкой, предназначенной для генерирования напряжения переменного тока АС до 5 кВ и измерения тока утечки до 20 мА, а также генерирования постоянного тока DC до 5 кВ и измерения тока утечки до 10 мА.
161 | ТЕТРОН УПУ-5МС - универсальная пробойная установка |  | 156200 | ТЕТРОН УПУ-5МС является высоковольтной пробойной установкой, предназначенной для генерирования напряжения переменного тока АС до 5 кВ и измерения тока утечки до 200 мА, а также генерирования постоянного тока DC до 5 кВ и измерения тока утечки до 20 мА.
162 | ТЕТРОН УПУ-6М - универсальная пробойная установка |  | 98560 | ТЕТРОН УПУ-6М является высоковольтной пробойной установкой, предназначенной для генерирования напряжения переменного тока АС до 5 кВ и измерения тока утечки до 100 мА, а также генерирования постоянного тока DC до 5 кВ и измерения тока утечки до 20 мА.
163 | УВУ-100 - высоковольтная испытательная установка |  | цена по запросу | Высоковольтная испытательная установка УВУ-100 предназначена для испытания изоляции силовых кабелей и твердых диэлектриков напряжением постоянного тока величиной до 100 кВ.
164 | УВУ-100 - высоковольтная испытательная установка |  | 620000 | Высоковольтная испытательная установка УВУ-100 предназначена для испытания изоляции силовых кабелей и твердых диэлектриков напряжением постоянного тока величиной до 100 кВ. Работает в режиме снятия показаний или в режиме автомата, по принципу «годен – не годен». Установка позволяет полностью АВТОМАТИЗИРОВАТЬ процесс испытаний и программировать рабочие параметры, при этом, также существует и ручной режим управления.
165 | УВУ-100/100-02 - высоковольтная испытательная установка |  | 692000 | Высоковольтная испытательная установка УВУ-100/100-02 предназначена для испытания изоляции силовых кабелей и твердых диэлектриков напряжением постоянного тока величиной до 100 кВ.
166 | УВУ-100/100-05 - высоковольтная испытательная установка |  | 986000 | Высоковольтная испытательная установка УВУ-100/100-05 предназначена для испытания изоляции силовых кабелей и твердых диэлектриков напряжением постоянного тока величиной до 100 кВ.
167 | УВУ-100/100-07 - высоковольтная испытательная установка |  | 1182000 | Высоковольтная испытательная установка УВУ-100/100-07 предназначена для испытания изоляции силовых кабелей и твердых диэлектриков напряжением постоянного тока величиной до 100 кВ.
168 | УВУ-50/70 - аппарат испытания диэлектриков |  | цена по запросу | Предназначены для проведения испытаний и проверки диэлектрической прочности изоляции переменным и постоянным током в лабораторных и полевых условиях. Для испытания электрической прочности диэлектрических материалов и изделий (перчатки, боты, инструмент, оборудование, и многое др.) по параметрам: напряжение пробоя, ток утечки или ток выключения. 4 программы испы-таний заложены в памяти встроенной микро-ЭВМ, оператор может составить до 16 программ по своему протоколу испытаний.
169 | УВУ-50/70-031 - аппарат испытания диэлектриков |  | 298200 | Предназначены для проведения испытаний и проверки диэлектрической прочности изоляции переменным и постоянным током в лабораторных и полевых условиях. Для испытания электрической прочности диэлектрических материалов и изделий (перчатки, боты, инструмент, оборудование, и многое др.) по параметрам: напряжение пробоя, ток утечки или ток выключения. 4 программы испы-таний заложены в памяти встроенной микро-ЭВМ, оператор может составить до 16 программ по своему протоколу испытаний.
170 | УВУ-50/70-032 - аппарат испытания диэлектриков |  | 338600 | Предназначены для проведения испытаний и проверки диэлектрической прочности изоляции переменным и постоянным током в лабораторных и полевых условиях. Для испытания электрической прочности диэлектрических материалов и изделий (перчатки, боты, инструмент, оборудование, и многое др.) по параметрам: напряжение пробоя, ток утечки или ток выключения. 4 программы испы-таний заложены в памяти встроенной микро-ЭВМ, оператор может составить до 16 программ по своему протоколу испытаний.
171 | УВУ-50/70-035 - аппарат испытания диэлектриков |  | 474000 | Предназначены для проведения испытаний и проверки диэлектрической прочности изоляции переменным и постоянным током в лабораторных и полевых условиях. Для испытания электрической прочности диэлектрических материалов и изделий (перчатки, боты, инструмент, оборудование, и многое др.) по параметрам: напряжение пробоя, ток утечки или ток выключения. 4 программы испы-таний заложены в памяти встроенной микро-ЭВМ, оператор может составить до 16 программ по своему протоколу испытаний.
172 | УВУ-50/70Л - высоковольтная испытательная установка |  | цена по запросу | Автоматическая полноценная установка для проведения испытаний электрической прочности диэлектрических материалов и изделий (перчатки, боты, инструмент, оборудование, штанги, силовые кабели и многое др.).
173 | УВУ-50/70Л-03 - высоковольтная испытательная установка |  | 264000 | Автоматическая полноценная установка для проведения испытаний электрической прочности диэлектрических материалов и изделий (перчатки, боты, инструмент, оборудование, штанги, силовые кабели и многое др.).
174 | УВУ-50/70Л-05 - высоковольтная испытательная установка |  | 288000 | Автоматическая полноценная установка для проведения испытаний электрической прочности диэлектрических материалов и изделий (перчатки, боты, инструмент, оборудование, штанги, силовые кабели и многое др.).
175 | УВУ-50/70Л-08 - высоковольтная испытательная установка |  | 372000 | Испытательно-прожигающая установка УВУ-50/70Л-08 предназначена для испытания электрической прочности изоляции силовых высоковольтных кабелей, различных электроизоляционных материалов и электрооборудования по параметрам: напряжение пробоя, ток утечки или ток выключения, а также для предварительного прожига дефектной изоляции силовых кабелей.
176 | УИВ-100 - установка для испытания высоким напряжением |  | По запросу | Установки УИВ предназначены для испытаний изоляции электрооборудования высоким напряжением промышленной частоты 50 Гц. Установки УИВ специально спроектированы для оснащения передвижных электролабораторий и стендов приемосдаточных испытаний.
177 | УИВ-100/20 - установка испытательная высоковольтная |  | По запросу
178 | УИВ-100/20М - установка для испытания высоким напряжением для встраивания в передвижные лаборатории |  | По запросу | Переносные установки УИВ предназначены для испытаний изоляции электрооборудования высоким напряжением промышленной частоты 50 Гц. Установки УИВ специально спроектированы для оснащения передвижных электролабораторий и стендов приемосдаточных испытаний.
179 | УИВ-100/20Т - установка для испытания высоким напряжением в транспортном кейсе на колесах |  | По запросу
180 | УИВ-100/7,5 - переносная установка для испытания высоким напряжением |  | По запросу
181 | УИВ-100/7,5-130М - установка для испытания высоким напряжением для встраивания в передвижные лаборатории |  | По запросу | Переносные установки УИВ предназначены для испытаний изоляции электрооборудования высоким напряжением промышленной частоты 50 Гц. Установки УИВ специально спроектированы для оснащения передвижных электролабораторий и стендов приемосдаточных испытаний.
182 | УИВ-100/7,5М - установка для испытания высоким напряжением для встраивания в передвижные лаборатории |  | По запросу | Переносные установки УИВ предназначены для испытаний изоляции электрооборудования высоким напряжением промышленной частоты 50 Гц. Установки УИВ специально спроектированы для оснащения передвижных электролабораторий и стендов приемосдаточных испытаний.
183 | УИВ-15 - установка для испытания высоким напряжением |  | По запросу | Установки УИВ предназначены для испытаний изоляции электрооборудования высоким напряжением промышленной частоты 50 Гц. Установки УИВ специально спроектированы для оснащения передвижных электролабораторий и стендов приемосдаточных испытаний.
184 | УИВ-15/15 - переносная установка для испытания высоким напряжением |  | По запросу
185 | УИВ-15/7,5 - переносная установка для испытания высоким напряжением |  | По запросу
186 | УИВ-15/7,5М - установка для испытания высоким напряжением для встраивания в передвижные лаборатории |  | По запросу | Установки УИВ предназначены для испытаний изоляции электрооборудования высоким напряжением промышленной частоты 50 Гц. Установки УИВ специально спроектированы для оснащения передвижных электролабораторий и стендов приемосдаточных испытаний.
187 | УИВ-150/18М - установка для испытания высоким напряжением для встраивания в передвижные лаборатории |  | По запросу | Для применения в составе передвижных испытательных лабораторий выпускаются установки УИВ-М, охватывающих диапазон испытательных напряжений от 1 кВ до 150 кВ.
188 | УИВ-20 - установка для испытания высоким напряжением |  | По запросу | Установки УИВ предназначены для испытаний изоляции электрооборудования высоким напряжением промышленной частоты 50 Гц. Установки УИВ специально спроектированы для оснащения передвижных электролабораторий и стендов приемосдаточных испытаний.
189 | УИВ-20/20 - установка для испытания высоким напряжением для встраивания в передвижные лаборатории |  | По запросу | Установки УИВ предназначены для испытаний изоляции электрооборудования высоким напряжением промышленной частоты 50 Гц. Установки УИВ специально спроектированы для оснащения передвижных электролабораторий и стендов приемосдаточных испытаний.
190 | УИВ-20/20М - установка для испытания высоким напряжением для встраивания в передвижные лаборатории |  | По запросу | Установки УИВ предназначены для испытаний изоляции электрооборудования высоким напряжением промышленной частоты 50 Гц. Установки УИВ специально спроектированы для оснащения передвижных электролабораторий и стендов приемосдаточных испытаний.
191 | УИВ-20/7,5М - установка для испытания высоким напряжением для встраивания в передвижные лаборатории |  | По запросу | Установки УИВ предназначены для испытаний изоляции электрооборудования высоким напряжением промышленной частоты 50 Гц. Установки УИВ специально спроектированы для оснащения передвижных электролабораторий и стендов приемосдаточных испытаний.
192 | УИВ-230 - установка для испытания высоким напряжением |  | По запросу | Установка на напряжение 230 кВ УИВ-230 предназначена для испытаний электрической прочности изоляции с измерением частичных разрядов высоковольтных аппаратов классов напряжения 110кВ и выше на месте производства и монтажа. Установка предназначена для испытаний оборудования с внешней воздушной изоляцией.
193 | УИВ-345 - установка для испытания высоким напряжением |  | По запросу | Установка на напряжение 345 кВ УИВ-345 предназначена для испытаний электрической прочности изоляции с измерением частичных разрядов высоковольтных аппаратов классов напряжения 110кВ и выше на месте производства и монтажа. Установка предназначена для испытаний оборудования с внешней воздушной изоляцией.
194 | УИВ-395 - установка для испытания высоким напряжением |  | По запросу | Установка на напряжение 395 кВ УИВ-395 предназначена для испытаний электрической прочности изоляции с измерением частичных разрядов высоковольтных аппаратов классов напряжения 110кВ и выше на месте производства и монтажа. Установка предназначена для испытаний оборудования с внешней воздушной изоляцией.
195 | УИВ-450 - установка для испытания высоким напряжением |  | По запросу | Установка на напряжение 450 кВ УИВ-450 предназначена для испытаний электрической прочности изоляции с измерением частичных разрядов высоковольтных аппаратов классов напряжения 110кВ и выше на месте производства и монтажа. Установка предназначена для испытаний оборудования с внешней воздушной изоляцией.
196 | УИВ-50 - установка для испытания высоким напряжением |  | По запросу | Установки УИВ предназначены для испытаний изоляции электрооборудования высоким напряжением промышленной частоты 50 Гц. Установки УИВ специально спроектированы для оснащения передвижных электролабораторий и стендов приемосдаточных испытаний.
197 | УИВ-50/7,5 - переносная установка для испытания высоким напряжением |  | По запросу | Переносные установки УИВ предназначены для испытаний изоляции электрооборудования высоким напряжением промышленной частоты 50 Гц.
198 | УИВ-50/7,5М - установка для испытания высоким напряжением для встраивания в передвижные лаборатории |  | По запросу | Установки УИВ предназначены для испытаний изоляции электрооборудования высоким напряжением промышленной частоты 50 Гц. Установки УИВ специально спроектированы для оснащения передвижных электролабораторий и стендов приемосдаточных испытаний.
199 | УПУ-1 - установка высоковольтная | + | 312480 | Аппарат высоковольтный испытательный УПУ-1 предназначен для генерирования напряжения переменного тока синусоидальной формы частотой 50 Гц, напряжения постоянного тока, а также измерения напряжения и силы переменного и постоянного токов при проведении испытаний и диагностировании изоляции силовых кабелей, ограничителей перенапряжения, твердых диэлектриков, средств защиты и других объектов и материалов, для испытаний которых требуется высокое напряжение.
200 | УПУ-10 - универсальная пробойная установка |  | 247560 | Аппарат высоковольтный испытательный УПУ-10 предназначен для генерирования напряжения переменного тока синусоидальной формы частотой 50 Гц, напряжения постоянного тока, а также измерения напряжения и силы переменного и постоянного токов при проведении испытаний и диагностировании изоляции силовых кабелей, ограничителей перенапряжения, твердых диэлектриков, средств защиты и других объектов и материалов, для испытаний которых требуется высокое напряжение. Аппарат УПУ-10 предназначен для работы при температуре окружающего воздуха от минус 20 до плюс 40 ºC и относительной влажности до 80 % при температуре 25 ºC.
201 | УПУ-10М - установка высоковольтная | + | 298560 | Аппарат высоковольтный испытательный УПУ-10М предназначен для генерирования напряжения переменного тока синусоидальной формы частотой 50 Гц, напряжения постоянного тока, а также измерения напряжения и силы переменного и постоянного токов при проведении испытаний и диагностировании изоляции силовых кабелей, ограничителей перенапряжения, твердых диэлектриков, средств защиты и других объектов и материалов, для испытаний которых требуется высокое напряжение.
202 | УПУ-10М ПрофКиП - установка высоковольтная испытательная | + | 316800 | Установка высоковольтная измерительная ПрофКиП УПУ-10М предназначена для генерирования напряжения постоянного и переменного тока синусоидальной формы частотой 50 Гц, а также измерения напряжения и силы переменного и постоянного токов при проведении испытаний и диагностировании изоляции силовых кабелей, изоляции электрооборудования, ограничителей перенапряжений, твердых диэлектриков, средств защиты.
203 | УПУ-15 - установка высоковольтная | + | 318840 | Аппарат высоковольтный испытательный УПУ-15 предназначен для генерирования напряжения переменного тока синусоидальной формы частотой 50 Гц, напряжения постоянного тока, а также измерения напряжения и силы переменного и постоянного токов при проведении испытаний и диагностировании изоляции силовых кабелей, ограничителей перенапряжения, твердых диэлектриков, средств защиты и других объектов и материалов, для испытаний которых требуется высокое напряжение.
204 | УПУ-21 - установка для испытания диэлектриков | + | 261360 | Установка измерительная (испытательная) универсальная высоковольтная УПУ-21 предназначена для испытания электрической прочности изоляции напряжением до 10 кВ постоянного или переменного тока и оценки тока утечки изоляции испытываемых объектов.
205 | УПУ-21 - установка высоковольтная | + | 331200 | Аппарат высоковольтный испытательный УПУ-21 предназначен для генерирования напряжения переменного тока синусоидальной формы частотой 50 Гц, напряжения постоянного тока, а также измерения напряжения и силы переменного и постоянного токов при проведении испытаний и диагностировании изоляции силовых кабелей, ограничителей перенапряжения, твердых диэлектриков, средств защиты и других объектов и материалов, для испытаний которых требуется высокое напряжение.
206 | УПУ-21/2 - высоковольтная измерительная установка | + | 316800 | Напряжение 10 кВ, ток 100 мА, мощность 1200 Вт.
207 | УПУ-22 - высоковольтная измерительная установка | + | 275616 | Напряжение 5 кВ, ток 140 мА. Погрешность установки напряжения ≤ 3%. Пульсации ≤ 5%. Цифровая индикация. Встроенный источник тока 0 - 25 А. Измерение сопротивления защитного заземления 0,01 - 0,5 Ом.
208 | УПУ-5М - пробойная установка |  | цена по запросу | УПУ-5М представляет собой прибор, предназначенный для измерения электрической прочности изоляции. Испытательное напряжение для разных модификаций прибора может быть переменное и/или постоянное до 6 кВ. Прибор имеет цифровую шкалу измерения тока утечки и испытательного напряжения, ручной и автоматический режимы работы, установку порогового значения тока утечки и испытательного напряжения, функции запоминания и просмотра результатов последнего испытания и другие возможности.
209 | УПУ-5М - установка пробойная |  | 199560 | Универсальная пробойная установка УПУ-5М предназначена для генерирования напряжения переменного тока синусоидальной формы частотой 50 Гц, напряжения постоянного тока, а также измерения напряжения и силы переменного и постоянного токов при проведении испытаний и диагностировании изоляции силовых кабелей, ограничителей перенапряжения, твердых диэлектриков, средств защиты и других объектов и материалов, для испытаний которых требуется высокое напряжение.
210 | УПУ-5М-П - пробойная установка (переменное напряжение) |  | 138800 | УПУ-5М представляет собой прибор, предназначенный для измерения электрической прочности изоляции. Испытательное напряжение для разных модификаций прибора может быть переменное и/или постоянное до 6 кВ. Прибор имеет цифровую шкалу измерения тока утечки и испытательного напряжения, ручной и автоматический режимы работы, установку порогового значения тока утечки и испытательного напряжения, функции запоминания и просмотра результатов последнего испытания и другие возможности.
211 | УПУ-5М-У - универсальная пробойная установка (постоянное и переменное напряжение) |  | 146500 | УПУ-5М представляет собой прибор, предназначенный для измерения электрической прочности изоляции. Испытательное напряжение для разных модификаций прибора может быть переменное и/или постоянное до 6 кВ. Прибор имеет цифровую шкалу измерения тока утечки и испытательного напряжения, ручной и автоматический режимы работы, установку порогового значения тока утечки и испытательного напряжения, функции запоминания и просмотра результатов последнего испытания и другие возможности.
212 | УПУ-6 - установка высоковольтная | + | 322800 | Аппарат высоковольтный испытательный УПУ-6 предназначен для генерирования напряжения переменного тока синусоидальной формы частотой 50 Гц, напряжения постоянного тока, а также измерения напряжения и силы переменного и постоянного токов при проведении испытаний и диагностировании изоляции силовых кабелей, ограничителей перенапряжения, твердых диэлектриков, средств защиты и других объектов и материалов, для испытаний которых требуется высокое напряжение.
213 | ЦУВИ-10 - цифровая установка высоковольтных испытаний |  | По запросу | Цифровая установка высоковольтных испытаний «ЦУВИ-10» предназначена для определения пробоя жил кабелей в диапазоне напряжений постоянного тока от 500 В до 10000 В с шагом установки напряжения 50 В. Данная установка применяется при производстве и эксплуатации кабелей и проводов. Электропитание установки осуществляется от однофазной сети переменного тока напряжением 220 В ±10 %, частотой 50 Гц ±1 % через сетевой адаптер или напрямую постоянным напряжением 12 В ±5 %. Установка эксплуатируется в закрытых помещениях или в открытом воздушном пространстве при отсутствии дождя и снега, температура окружающей среды -5…+40 °С, относительная влажность не более 80 % при 25 °С.
214 | AC-Tester - прибор контроля состояния и оценки остаточного ресурса изоляции высоковольтного оборудования | + | цена по запросу | Переносный прибор AC-Tester (Absorption Current Tester) предназначен для контроля параметров изоляции различного высоковольтного оборудования.
215 | GLC-9000 - тестер токов утечки |  | 349440 | Диапазон измерений токов (пост., / перем.): 0,01 мкА...75 мА ( ±0,2%) . Тип измеряемых токов- DC, AC, AC+DC, ACpeak. Тестер имеет возможность измерения параметров нагрузки: U до 300 В, ток до 10 А (± 2%). Память: 30 предустановок заданных пользователем, 50 профилей тестов по нормам : IEC 60335, IEC 60598, IEC 60745, IEC 60950, IEC 60990, IEC 61010, IEC 61140. Интерфейсы: RS-232, USB (2 – h/d), GPIB (КОП), а также порт аналогового управления EXT I/O.
216 | GPT-79801 - установка комплексная для проверки параметров электробезопасности | + | 177030 | Пробойная установка (AC). Выходная мощность 200 ВА. Тест на пробой переменным напряжением (50 В…5,0 кВ/ разреш. 2 В), измерение тока утечки 0,001…40 мА (разреш. 1 мкА). Вых. усилители с ШИМ-технологией, запись и автовоспроизведение профилей (100 ячеек), графический ЖК-дисплей 240×64. Высокий уровень безопасности и защиты: режимы «Самопроверка»/ «Отсечка» (Uвых отключается за 150 мкс)/авторазряд выхода установки (~200 мс)/ «Zero Crossing» (форм. Uвых от нулевой линии для исключения выбросов)/ съемный ключ-колодка внутренней блокировки выхода (interlock key)/ уст. Uтеста при отключенной нагрузке. Регулировка высокого напряжения в ходе теста, регулируемое время нарастания (0,1…999,9 с). Дистанц. управление и программирование: RS-232, USB, ввод/вывод I/O (опция GPIB), выход выносного пульта ДУ, размеры 330×149×446 мм, масса 15 кг.
217 | GPT-79802 - установка комплексная для проверки параметров электробезопасности | + | 204435 | Пробойная установка «2 в 1» (AC/DC). Выходная мощность 200 ВА. Тест на пробой переем. напряжением (50 В…5,0 кВ/ разреш. 2 В), тест на пробой пост. напряжением (50 В…6 кВ/ разреш. 2 В), измерение тока утечки 0,001…10 мА (разреш. 1 мкА). Вых. усилители с ШИМ-технологией, запись и автовоспроизведение профилей (100 ячеек), графический ЖК-дисплей 240×64. Высокий уровень безопасности и защиты: режимы «Самопроверка»/ «Отсечка» (Uвых отключается за 150 мкс)/авторазряд выхода установки (~200 мс)/ «Zero Crossing» (форм. Uвых от нулевой линии для исключения выбросов)/ съемный ключ-колодка внутренней блокировки выхода (interlock key)/ уст. Uтеста при отключенной нагрузке. Регулировка высокого напряжения в ходе теста, регулируемое время нарастания (0,1…999,9 с). Дистанц. управление и программирование: RS-232, USB, ввод/вывод I/O (опция GPIB), выход выносного пульта ДУ, размеры 330×149×446 мм, масса 15 кг.
218 | GPT-79803 - установка комплексная для проверки параметров электробезопасности | + | 248955 | Пробойная установка «3 в 1» (AC/DC/Rиз). Выходная мощность 200 ВА. Тест на пробой переем. напряжением (50 В…5,0 кВ/ разреш. 2 В), тест на пробой пост. напряжением (50 В…6 кВ/ разреш.2 В), измерение тока утечки 0,001…10 мА (разреш. 1 мкА), измерение сопротивления изоляции до 10 ГОм пост. испыт. напряжением 50В…1000В (шаг 50 В). Вых. усилители с ШИМ-технологией, запись и автовоспроизведение профилей (100 ячеек), графический ЖК-дисплей 240×64. Высокий уровень безопасности и защиты: режимы «Самопроверка»/ «Отсечка» (Uвых отключается за 150 мкс)/авторазряд выхода установки (~200 мс)/ «Zero Crossing» (форм. Uвых от нулевой линии для исключения выбросов)/ съемный ключ-колодка внутренней блокировки выхода (interlock key)/ уст. Uтеста при отключенной нагрузке. Регулировка высокого напряжения в ходе теста, регулируемое время нарастания (0,1…999,9 с). Дистанц. управление и программирование: RS-232, USB, ввод/вывод I/O (опция GPIB), выход выносного пульта ДУ, размеры 330×149×446 мм, масса 15 кг.
219 | GPT-79804 - установка комплексная для проверки параметров электробезопасности | + | 372540 | Максимальная функциональность «4 в 1»: AC/ DC/ IR/ GB, выходная мощность до 200 ВА, вых. усилитель с ШИМ-технологией для повышения энергоэффективности и надежности тестирования, установка высоковольтного Uтеста при отключенной нагрузке, регулировка высокого напряжения в ходе теста, микропроцессорное управление, высокая стабильность Uтеста, интерфейс: RS-232, USB, GPIB
220 | GPT-79901 - пробойная установка многофункциональная | + | 368865 | Пробойная установка многофункциональная (AC).
221 | GPT-79902 - пробойная установка многофункциональная | + | 423570 | Пробойная установка многофункциональная (AC/DC).
222 | GPT-79903 - пробойная установка многофункциональная | + | 517965 | Пробойная установка многофункциональная
223 | GPT-79904 - пробойная установка многофункциональная | + | 775110 | Пробойная установка многофункциональная
224 | HPG 110-H - высоковольтная испытательная система |  | По запросу | Подходят для испытаний переменным и постоянным напряжением. Компактные, твердоизолированные высоковольтные трансформаторы. Отдельные высоковольтный и управляющий модули. Постоянно регулируемое напряжение. Мощная система: 1,2 кВА при продолжительной работе, до 3 кВА 60 мин. кратковременная работа.
225 | HPG 50-D - высоковольтная испытательная система |  | По запросу | Подходят для испытаний переменным и постоянным напряжением. Компактные, твердоизолированные высоковольтные трансформаторы. Отдельные высоковольтный и управляющий модули. Постоянно регулируемое напряжение. Мощная система: 1,2 кВА при продолжительной работе, до 3 кВА 60 мин. кратковременная работа.
226 | HPG 50-H - высоковольтная испытательная система |  | По запросу | Подходят для испытаний переменным и постоянным напряжением. Компактные, твердоизолированные высоковольтные трансформаторы. Отдельные высоковольтный и управляющий модули. Постоянно регулируемое напряжение. Мощная система: 1,2 кВА при продолжительной работе, до 3 кВА 60 мин. кратковременная работа.
227 | HPG 70-D - высоковольтная испытательная система |  | По запросу | Подходят для испытаний переменным и постоянным напряжением. Компактные, твердоизолированные высоковольтные трансформаторы. Отдельные высоковольтный и управляющий модули. Постоянно регулируемое напряжение. Мощная система: 1,2 кВА при продолжительной работе, до 3 кВА 60 мин. кратковременная работа.
228 | HPG 70-К - высоковольтная испытательная установка |  | По запросу | Высочайший уровень безопасности благодаря полностью изолированному дизайну. Компактная и легкая. Отдельные высоковольтный и управляющий модули. Постоянно регулируемое напряжение. Совместим с испытательной приставкой VLF CR для испытания кабелей среднего напряжения.
229 | HPG 80-H - высоковольтная испытательная система |  | По запросу | Подходят для испытаний переменным и постоянным напряжением. Компактные, твердоизолированные высоковольтные трансформаторы. Отдельные высоковольтный и управляющий модули. Постоянно регулируемое напряжение. Мощная система: 1,2 кВА при продолжительной работе, до 3 кВА 60 мин. кратковременная работа.
230 | HV Test Set 50 - высоковольтный испытательный комплект 50 кВ DC | + | По запросу | Переносной прибор для проведения испытаний постоянным напряжением на кабелях и установках.
231 | HV Test Set 80 - высоковольтный испытательный комплект 80 кВ DC | + | По запросу | Переносной прибор для проведения испытаний постоянным напряжением на кабелях и установках.
232 | HV-Tester 25 kV DC - высоковольтный испытательный прибор |  | По запросу | Встроенный аккумулятор делает HV Tester 25 мобильным и независимым от стационарного питания. Встроенное устройство автоматической разрядки испытуемого объекта. Встроенный таймер, позволяющий регулировать время испытания. Стабилизированное выходное напряжение с плавным регулированием. Измерение тестового напряжения с испытуемого объекта. Устойчивость установки к холостому ходу и короткому замыканию на испытуемом образце. Защитная схема заземления.
233 | MI 3394 - испытательная установка | + | 1212000 | Установка MI 3394 позволяет провести испытания электрической прочности изоляции, измерить сопротивление проводников и изоляции, мощность, потребляемую оборудованием и другие параметры. Установка выполнена в виде чемодана, что позволяет применять ее в полевых условиях.
234 | PGK 25 - компактная испытательная установка (до 25 кВ) |  | По запросу | Портативный высоковольтный тестер постоянного тока PGK 25 предназначен для испытаний на постоянное напряжение до 25 кВ кабелей с бумажно-масляной изоляцией, и электрооборудования в сети среднего напряжения. PGK 25 характеризуется своим низким весом (всего 16,5 кг), простотой в эксплуатации и прочной конструкцией для использования на месте. Устройство может работать от сети, встроенной аккумуляторной батареи или внешнего источника питания и поэтому подходит для универсального использования. Внешний индикатор кривой может быть подключен к PGK 25 для записи измеренных величин тока по отношению ко времени. Таймер позволяет предварительно выбрать время тестирования от 1 до 30 минут. По истечении времени испытания встроенный разрядный блок автоматически выключается. Разрядное сопротивление рассчитано на максимальную энергию разряда 5000 Дж.
235 | PGK 50 - компактная испытательная установка (до 50 кВ) |  | По запросу | Портативная высоковольтная установка PGK 50 для формирования напряжения отрицательной полярности до 50 кВ предназначена для испытаний кабелей с бумажно-масляной изоляцией и оболочки кабелей с изоляцией из сшитого полиэтилена в высоковольтных сетях. Высокое напряжение формируется посредством высоковольтного трансформатора и умножителя напряжения. Высоковольтная установка помещается в переносном футляре с ручками и ремнем.
236 | PGK 80 - компактная испытательная установка (до 80 кВ) |  | По запросу | Портативная высоковольтная установка PGK 80 для формирования напряжения отрицательной полярности до 80 кВ. Предназначена для испытаний кабелей с бумажно-масляной изоляцией и оболочки кабелей с изоляцией из сшитого полиэтилена в высоко- вольтных сетях. Высокое напряжение формируется посредством высоковольтного трансформатора и умножителя напряжения. Высоковольтная установка помещается в переносном футляре с ручками и ремнем.
237 | PGK110 - установка высоковольтная испытательная |  | По запросу
238 | PGK110 HB - высоковольтная испытательная установка |  | По запросу
239 | PGK110/5 HB - высоковольтная испытательная установка |  | По запросу
240 | PGK150 - установка высоковольтная испытательная |  | По запросу
241 | PGK150 HB - установка высоковольтная испытательная |  | По запросу
242 | PGK150/5 HB - установка высоковольтная испытательная |  | По запросу
243 | PGK260 HB - установка высоковольтная испытательная |  | По запросу
244 | PGK70 - установка высоковольтная испытательная |  | По запросу
245 | PGK70 HB - установка высоковольтная испытательная |  | По запросу
246 | PGK70/2,5 HB - установка высоковольтная испытательная |  | По запросу
247 | T 99/1 - прибор для испытания постоянным напряжением до 40 кВ | + | По запросу | Испытательный прибор высокого напряжения T 99/1 - это переносной прибор, который вырабатывает постоянное напряжение величиной до 40 кВ. Номинальный ток 1,5 мА.
248 | T22/1 - испытательная установка переменного напряжения | + | По запросу | Компактная и легкая установка. Длительное испытание переменным напряжением до 75 кВэфф при 1 кВА. Возможно дооснащение вторым трансформатором для испытаний до 150 кВэфф. Интегрированная защита от перегрузок. Испытания выпрямленным напряжением при использовании дополнительного выпрямителя.
249 | T22/1 bipolar - испытательная установка переменного напряжения | + | По запросу | Компактная и легкая установка. Длительное испытание переменным напряжением до 75 кВэфф при 1 кВА. Возможно дооснащение вторым трансформатором для испытаний до 150 кВэфф. Интегрированная защита от перегрузок. Испытания выпрямленным напряжением при использовании дополнительного выпрямителя.
1.3.5.1 Аксессуары к приборам серии GPT/GPI-7ххA/8xxA
1 | GHT-205 - высоковольтный пробник для пробойных установок GHT-205 |  | 13440 | Высоковольтный пробник (2 провода) для пробойных установок серий: GPT-79800, GPT-79900, GPT-79600, GPT/GPI-7×хA/8xx.
1.3.5.2 Аксессуары к испытательным аппаратам АИД
1.3.5.3 Дополнительное оборудование для испытательных установок УИВ
1 | ДВВ-150 - диод вентильного типа |  | цена по запросу | Диоды вентильного типа предназначены для однополупериодного выпрямления испытательного переменного напряжения, генерируемого установками серии УИВ и УИВ-М, и обеспечивают возможность испытания объектов постоянным напряжением со значениями до 70 кв.
2 | ДВВ-150-1 - диод вентильного типа |  | По запросу
3 | ДВВ-150-2 - диод вентильного типа |  | По запросу
4 | ИПЭ-100 - элегазовый проходной изолятор |  | По запросу | Съемный элегазовый проходной изолятор типа ИПЭ-100 предназначен для вывода испытательных напряжений, генерируемых установками УИВ-М, из высоковольтного отсека передвижной лаборатории к объектам испытаний, находящимся снаружи лаборатории.
5 | ПУ 220-11/4,4 - пульт управления установкой |  | По запросу | Пульт ПУ 220-11/4,4 предназначен для использования в составе переносных установок серии УИВ 15..100 кВ и других высоковольтных испытательных установок в соответствии с техническими характеристиками пульта.
6 | ПУ 220-12/4,4 - пульт управления установкой |  | По запросу | Пульт ПУ 220-12/4,4 предназначен для использования в составе переносных установок серии УИВ 15..100 кВ и других высоковольтных испытательных установок в соответствии с техническими характеристиками пульта.
7 | ПУ 220-21/4,4 - пульт управления установкой |  | По запросу | ПУ 220-21/4,4 предназначен для использования в составе установок серии УИВ-М-(15, 50, 100) кВ, применяемых в передвижных электролабораториях, а также в составе других высоковольтных испытательных установок в соответствии с техническими характеристиками. Пульт ПУ 220-21/4,4 может также изготавливаться в настольном исполнении.
8 | ПУ 220-22/4,4 - пульт управления установкой |  | По запросу | ПУ 220-22/4,4 предназначен для использования в составе установок серии УИВ-М-(15, 50, 100) кВ, применяемых в передвижных электролабораториях, а также в составе других высоковольтных испытательных установок в соответствии с техническими характеристиками. Пульт ПУ 220-21/4,4 может также изготавливаться в настольном исполнении.
9 | ПУ 220-31/14 - пульт управления установкой |  | По запросу | ПУ 220-31/14 совместно с блоком регулятора напряжения РН-220/14 предназначен для использования в составе установок УИВ-100/20М, которые могут применяться для комплектования стационарных испытательных стендов и передвижных электролабораторий, а также в составе других высоковольтных испытательных установок в соответствии с техническими характеристиками.
10 | СМД - датчик токов утечки |  | По запросу
11 | СМД-10 - датчик токов утечки |  | По запросу | Датчик токов утечки СМД предназначен для измерения токов утечки в изоляции при высоковольтных испытаниях постоянным СМД-10 и переменным СМД-11 стандартными напряжениями в соответствии с ГОСТ 1516.2.
12 | СМД-11 - датчик токов утечки |  | По запросу | Датчик токов утечки СМД предназначен для измерения токов утечки в изоляции при высоковольтных испытаниях постоянным СМД-10 и переменным СМД-11 стандартными напряжениями в соответствии с ГОСТ 1516.2.
13 | УСЗ-100 - устройство снятия заряда |  | По запросу | Устройство снятия заряда УСЗ-100 разработано для передвижных испытательных лабораторий УИВ-М и предназначено для снятия остаточного заряда с объекта испытаний.
1.3.5.4 Аксессуары к испытательным аппаратам СКАТ
1 | СТСК.4227.009.04 - вставка диодная |  | 11400 | Вставка диодная СТСК.4227.009.04.
2 | СТСК.4227.009.05 - вставка-перемычка |  | 1680 | Вставка-перемычка СТСК.4227.009.05
3 | СТСК.4227.009.06 - вставка диодная |  | 11400 | Вставка диодная СТСК.4227.009.06.
1.3.5.5 Опции и аксессуары для высоковольтных установок УПУ
1 | Встроенный USB интерфейс - для установок УПУ |  | 120000 | Встроенный интерфейс USB. При необходимости установки интерфейса заказывается одновременно с испытательной установкой.
2 | ПрофКиП УПУ-К02 - комплект кабелей высоковольтных |  | 12240 | Комплект кабелей ПрофКиП УПУ-К02 предназначен для использования с установкой высоковольтной испытательной пробойной ПрофКиП УПУ-1, ПрофКиП УПУ-5, ПрофКиП УПУ-6, ПрофКиП УПУ-10, ПрофКиП УПУ-15, ПрофКиП УПУ-21 и установкой высоковольтной испытательной ПрофКиП УПУ-10М.
3 | ПрофКиП УПУ-К03 - комплект кабелей высоковольтных |  | 13680 | Комплект кабелей ПрофКиП УПУ-К03 предназначен для использования с установкой высоковольтной испытательной пробойной ПрофКиП УПУ-1, ПрофКиП УПУ-5, ПрофКиП УПУ-6, ПрофКиП УПУ-10, ПрофКиП УПУ-15, ПрофКиП УПУ-21 и установкой высоковольтной испытательной ПрофКиП УПУ-10М.
4 | ПрофКиП УПУ-К05 - комплект кабелей высоковольтных |  | 15480 | Комплект кабелей ПрофКиП УПУ-К05 предназначен для использования с установкой высоковольтной испытательной пробойной ПрофКиП УПУ-1, ПрофКиП УПУ-5, ПрофКиП УПУ-6, ПрофКиП УПУ-10, ПрофКиП УПУ-15, ПрофКиП УПУ-21 и установкой высоковольтной испытательной ПрофКиП УПУ-10М.
5 | ПрофКиП УПУ-К22 - комплект кабелей высоковольтных |  | 13680 | Комплект кабелей ПрофКиП УПУ-К22 предназначен для использования с установкой высоковольтной испытательной пробойной ПрофКиП УПУ-24.
6 | ПрофКиП УПУ-К23 - комплект кабелей высоковольтных |  | 15120 | Комплект кабелей ПрофКиП УПУ-К23 предназначен для использования с установкой высоковольтной испытательной пробойной ПрофКиП УПУ-24.
7 | ПрофКиП УПУ-К25 - комплект кабелей высоковольтных |  | 16920 | Комплект кабелей ПрофКиП УПУ-К25 предназначен для использования с установкой высоковольтной испытательной пробойной ПрофКиП УПУ-24.
1.3.5.6 Опции и аксессуары для аппаратов высоковольтных АВИЦ
1 | Дополнительная опция с замыкателем для АВИЦ-120 |  | 35520 | Дополнительная опция с замыкателем для АВИЦ-120.
2 | Дополнительная опция с замыкателем для АВИЦ-175 |  | 35520 | Дополнительная опция с замыкателем для АВИЦ-175.
3 | Дополнительная опция с замыкателем для АВИЦ-70 |  | 35520 | Дополнительная опция с замыкателем для АВИЦ-70.
4 | Дополнительная опция с замыкателем для АВИЦ-80 |  | 35520 | Дополнительная опция с замыкателем для АВИЦ-80.
5 | Интерфейс RS-485 с форматом ModBus RTU - для аппаратов АВИЦ и УПУ |  | 53160 | Интерфейс RS-485 с форматом ModBus RTU для аппаратов АВИЦ и УПУ.
6 | Электродная система ГОСТ 6433.3-71 - для испытания диэлектриков |  | 137640 | Электродная система – позволяет проводить испытания по ГОСТ 6581-75. В качестве прибора для подачи и фиксации высокого напряжения можно использовать аппараты серии АВИЦ или УПУ.
1.3.5.7 Опции и аксессуары к испытательным установкам ПрофКИП
1 | ПрофКиП LAN-Порт - для установок высоковольтных испытательных пробойных |  | 43200
1.3.6 Системы испытания изоляции
1 | ГИН - система испытания изоляции импульсным напряжением |  | цена по запросу | Эти системы могут применяться для испытаний в соответствии со стандартами ГОСТ1516, МЭК. Базо­вую систему можно видоизменять разными способами для специальных испытаний и для повышения удобства эксплуатации. Ряд дополнительных схем и компонентов позволяет оптимизировать испытательную систему для высоковольтных испытаний объектов разного рода. Благодаря уникальной модульной патентованной конструкции генератора он идеально подходит для транспортирования и быстрого монтажа на месте проведения испытаний. Кроме того, здесь реализована самая низкая внутренняя индуктив­ность, достижимая в устройствах такого рода.
2 | ГИН-1200/120 - система испытания изоляции импульсным напряжением |  | По запросу | Система испытания импульсным напряжением ГИН-1200/120 предназначена для создания напряжения грозового и коммутационного импульса в диапазоне от 100 кВ до 12000 кВ и энергией импульса от 2,5 кДж до 1720 кДж наружной и внутренней установки.
3 | ГИН-1400/140 - система испытания изоляции импульсным напряжением |  | По запросу | Система испытания импульсным напряжением ГИН-1400/140 предназначена для создания напряжения грозового и коммутационного импульса в диапазоне от 100 кВ до 12000 кВ и энергией импульса от 2,5 кДж до 1720 кДж наружной и внутренней установки. С дополнительным оборудованием ГИН может формировать срезанные грозовые импульсы (срезанные по переднему фронту, пику или заднему фронту), колебательные импульсы, согласно ГОСТ 1516, ГОСТ-Р-55195, МЭК 60060-1. Базовая испытательная система может быть модифицирована для проведения специальных испытаний токоограничивающих реакторов, силовых трансформаторов, распределительных трансформаторов, измерительных трансформаторов напряжения и тока, кабелей высокого напряжения, высоковольтных вводов и кабельных муфт, ограничителей перенапряжений (испытания импульсным током), изоляторов, элегазовых распределительных устройств КРУЭ, гидрогенераторов, турбогенераторов. Дополнительные индукторы и резисторы могут также формировать волну импульса 8/20 мкс.
4 | ГИН-1600/240 - система испытания изоляции импульсным напряжением |  | По запросу | Система испытания импульсным напряжением ГИН-1600/240 предназначена для создания напряжения грозового и коммутационного импульса в диапазоне от 100 кВ до 12000 кВ и энергией импульса от 2,5 кДж до 1720 кДж наружной и внутренней установки. С дополнительным оборудованием ГИН может формировать срезанные грозовые импульсы (срезанные по переднему фронту, пику или заднему фронту), колебательные импульсы, согласно ГОСТ 1516, ГОСТ-Р-55195, МЭК 60060-1. Базовая испытательная система может быть модифицирована для проведения специальных испытаний токоограничивающих реакторов, силовых трансформаторов, распределительных трансформаторов, измерительных трансформаторов напряжения и тока, кабелей высокого напряжения, высоковольтных вводов и кабельных муфт, ограничителей перенапряжений (испытания импульсным током), изоляторов, элегазовых распределительных устройств КРУЭ, гидрогенераторов, турбогенераторов. Дополнительные индукторы и резисторы могут также формировать волну импульса 8/20 мкс.
5 | ГИН-400/40 - система испытания изоляции импульсным напряжением |  | По запросу | Система испытания импульсным напряжением ГИН-400/40 предназначена для создания напряжения грозового и коммутационного импульса в диапазоне от 100 кВ до 12000 кВ и энергией импульса от 2,5 кДж до 1720 кДж наружной и внутренней установки. С дополнительным оборудованием ГИН может формировать срезанные грозовые импульсы (срезанные по переднему фронту, пику или заднему фронту), колебательные импульсы, согласно ГОСТ-1516, ГОСТ-Р-55195, МЭК 60060-1. Базовая испытательная система может быть модифицирована для проведения специальных испытаний токоограничивающих реакторов, силовых трансформаторов, распределительных трансформаторов, измерительных трансформаторов напряжения и тока, кабелей высокого напряжения, высоковольтных вводов и кабельных муфт, ограничителей перенапряжений (испытания импульсным током), изоляторов, элегазовых распределительных устройств КРУЭ, гидрогенераторов, турбогенераторов. Дополнительные индукторы и резисторы могут также формировать волну импульса 8/20 мкс.
6 | ГИН-6000/900 - система испытания изоляции импульсным напряжением |  | По запросу | Система испытания импульсным напряжением ГИН-6000/900 предназначена для создания напряжения грозового и коммутационного импульса в диапазоне от 100 кВ до 12000 кВ и энергией импульса от 2,5 кДж до 1720 кДж наружной и внутренней установки. С дополнительным оборудованием ГИН может формировать срезанные грозовые импульсы (срезанные по переднему фронту, пику или заднему фронту), колебательные импульсы, согласно ГОСТ 1516, ГОСТ-Р-55195, МЭК 60060-1. Базовая испытательная система может быть модифицирована для проведения специальных испытаний токоограничивающих реакторов, силовых трансформаторов, распределительных трансформаторов, измерительных трансформаторов напряжения и тока, кабелей высокого напряжения, высоковольтных вводов и кабельных муфт, ограничителей перенапряжений (испытания импульсным током), изоляторов, элегазовых распределительных устройств КРУЭ, гидрогенераторов, турбогенераторов. Дополнительные индукторы и резисторы могут также формировать волну импульса 8/20 мкс.
7 | ГИН-7200/720 - система испытания изоляции импульсным напряжением |  | По запросу | Система испытания импульсным напряжением ГИН-7200/720 предназначена для создания напряжения грозового и коммутационного импульса в диапазоне от 100 кВ до 12000 кВ и энергией импульса от 2,5 кДж до 1720 кДж наружной и внутренней установки. С дополнительным оборудованием ГИН может формировать срезанные грозовые импульсы (срезанные по переднему фронту, пику или заднему фронту), колебательные импульсы, согласно ГОСТ 1516, ГОСТ-Р-55195, МЭК 60060-1. Базовая испытательная система может быть модифицирована для проведения специальных испытаний токоограничивающих реакторов, силовых трансформаторов, распределительных трансформаторов, измерительных трансформаторов напряжения и тока, кабелей высокого напряжения, высоковольтных вводов и кабельных муфт, ограничителей перенапряжений (испытания импульсным током), изоляторов, элегазовых распределительных устройств КРУЭ, гидрогенераторов, турбогенераторов. Дополнительные индукторы и резисторы могут также формировать волну импульса 8/20 мкс.
8 | ГИН-800/80 - система испытания изоляции импульсным напряжением |  | По запросу | Система испытания импульсным напряжением ГИН-800/80 применяется для генерирования импульсных напряжений, имитирующих грозовые импульсы напряжения в соответствии со стандартами ГОСТ1516, МЭК. Автоматическая система управления АСУ-2001/ГИН обеспечивает возможности интеллектуального управления всеми основными функциями испытательной системы импульсного напряжения и надёжного контроля за ними. Автоматическая система управления АСУ-2001/ГИН обеспечивает полностью автоматический контроль за всеми значимыми параметрами испытательной системы импульсного напряжения, обеспечивает управление техническим состоянием: отображение информации о техническом состоянии на дисплее, имеет функцию проверки цепей аварийной защиты, анализа экспериментальных данных и записи информации в журнал истории событий.
9 | ГИТ-100 - генератор импульсного тока |  | По запросу | Система испытания импульсным током ГИТ и импульсным напряжением ГИН предназначена для создания напряжения грозового и коммутационного импульса в диапазоне от 100 кВ до 12000 кВ и энергией импульса от 2,5 кДж до 1720 кДж, импульсным током до 100кА наружной и внутренней установки. Генератор импульсного тока ГИТ-100 может генерировать импульсный ток грозового импульса 8/20 мкс до 200кА и коммутационного импульса 10/350мкс до 100кА.
10 | ГИТ-ГИН-800/40/5000 - система испытания изоляции импульсным напряжением и током |  | По запросу | Система испытания импульсным током ГИТ и импульсным напряжением ГИН предназначена для создания напряжения грозового и коммутационного импульса в диапазоне от 100 кВ до 12000 кВ и энергией импульса от 2,5 кДж до 1720 кДж, импульсным током до 100кА наружной и внутренней установки.
11 | ИСПН - высоковольтная установка испытания изоляции приложенным напряжением переменной частоты |  | цена по запросу | Испытательная система на переменном напряжении предназначена для заводских испытаний объектов со средней емкостью, для испытаний, требующих стабильного напряжения, даже в случаях изменения нагрузки в ходе испытаний (интенсивный коронный разряд, испытания во влажной и загрязненной среде), или в случаях индуктивного характера нагрузки (индуктивные трансформаторы напряжения). Возможность каскадного соединения нескольких таких трансформаторов с вертикальной компоновкой позволяет получать очень высокие напряжения при относительно небольшой занимаемой площади.
12 | ИСПН-1000/500 - высоковольтная установка испытания изоляции приложенным напряжением переменной частоты |  | По запросу | Испытательная система на переменном напряжении предназначена для заводских испытаний объектов со средней емкостью, для испытаний, требующих стабильного напряжения, даже в случаях изменения нагрузки в ходе испытаний (интенсивный коронный разряд, испытания во влажной и загрязненной среде), или в случаях индуктивного характера нагрузки (индуктивные трансформаторы напряжения). Возможность каскадного соединения нескольких таких трансформаторов с вертикальной компоновкой позволяет получать очень высокие напряжения при относительно небольшой занимаемой площади.
13 | ИСПН-1500/2х250 - высоковольтная установка испытания изоляции приложенным напряжением переменной частоты |  | По запросу | Испытательная система на переменном напряжении предназначена для заводских испытаний объектов со средней емкостью, для испытаний, требующих стабильного напряжения, даже в случаях изменения нагрузки в ходе испытаний (интенсивный коронный разряд, испытания во влажной и загрязненной среде), или в случаях индуктивного характера нагрузки (индуктивные трансформаторы напряжения). Возможность каскадного соединения нескольких таких трансформаторов с вертикальной компоновкой позволяет получать очень высокие напряжения при относительно небольшой занимаемой площади.
14 | ИСПН-1500/2х375 - высоковольтная установка испытания изоляции приложенным напряжением переменной частоты |  | По запросу | Испытательная система на переменном напряжении предназначена для заводских испытаний объектов со средней емкостью, для испытаний, требующих стабильного напряжения, даже в случаях изменения нагрузки в ходе испытаний (интенсивный коронный разряд, испытания во влажной и загрязненной среде), или в случаях индуктивного характера нагрузки (индуктивные трансформаторы напряжения). Возможность каскадного соединения нескольких таких трансформаторов с вертикальной компоновкой позволяет получать очень высокие напряжения при относительно небольшой занимаемой площади.
15 | ИСПН-1500/3х500 - высоковольтная установка испытания изоляции приложенным напряжением переменной частоты |  | По запросу | Испытательная система на переменном напряжении предназначена для заводских испытаний объектов со средней емкостью, для испытаний, требующих стабильного напряжения, даже в случаях изменения нагрузки в ходе испытаний (интенсивный коронный разряд, испытания во влажной и загрязненной среде), или в случаях индуктивного характера нагрузки (индуктивные трансформаторы напряжения). Возможность каскадного соединения нескольких таких трансформаторов с вертикальной компоновкой позволяет получать очень высокие напряжения при относительно небольшой занимаемой площади.
16 | ИСПН-1600/400 - высоковольтная установка испытания изоляции приложенным напряжением переменной частоты |  | По запросу | Испытательная система на переменном напряжении предназначена для заводских испытаний объектов со средней емкостью, для испытаний, требующих стабильного напряжения, даже в случаях изменения нагрузки в ходе испытаний (интенсивный коронный разряд, испытания во влажной и загрязненной среде), или в случаях индуктивного характера нагрузки (индуктивные трансформаторы напряжения). Возможность каскадного соединения нескольких таких трансформаторов с вертикальной компоновкой позволяет получать очень высокие напряжения при относительно небольшой занимаемой площади.
17 | ИСПН-2250/2х375 - высоковольтная установка испытания изоляции приложенным напряжением переменной частоты |  | По запросу | Испытательная система на переменном напряжении предназначена для заводских испытаний объектов со средней емкостью, для испытаний, требующих стабильного напряжения, даже в случаях изменения нагрузки в ходе испытаний (интенсивный коронный разряд, испытания во влажной и загрязненной среде), или в случаях индуктивного характера нагрузки (индуктивные трансформаторы напряжения). Возможность каскадного соединения нескольких таких трансформаторов с вертикальной компоновкой позволяет получать очень высокие напряжения при относительно небольшой занимаемой площади.
18 | ИСПН-3600/2х300 - высоковольтная установка испытания изоляции приложенным напряжением переменной частоты |  | По запросу | Испытательная система на переменном напряжении предназначена для заводских испытаний объектов со средней емкостью, для испытаний, требующих стабильного напряжения, даже в случаях изменения нагрузки в ходе испытаний (интенсивный коронный разряд, испытания во влажной и загрязненной среде), или в случаях индуктивного характера нагрузки (индуктивные трансформаторы напряжения). Возможность каскадного соединения нескольких таких трансформаторов с вертикальной компоновкой позволяет получать очень высокие напряжения при относительно небольшой занимаемой площади.
19 | ИСПН-4000/400 - высоковольтная установка испытания изоляции приложенным напряжением переменной частоты |  | По запросу | Испытательная система на переменном напряжении предназначена для заводских испытаний объектов со средней емкостью, для испытаний, требующих стабильного напряжения, даже в случаях изменения нагрузки в ходе испытаний (интенсивный коронный разряд, испытания во влажной и загрязненной среде), или в случаях индуктивного характера нагрузки (индуктивные трансформаторы напряжения). Возможность каскадного соединения нескольких таких трансформаторов с вертикальной компоновкой позволяет получать очень высокие напряжения при относительно небольшой занимаемой площади.
20 | ИСПН-4000/400 непрерывный цикл - высоковольтная установка испытания изоляции приложенным напряжением переменной частоты |  | По запросу | Испытательная система на переменном напряжении предназначена для заводских испытаний объектов со средней емкостью, для испытаний, требующих стабильного напряжения, даже в случаях изменения нагрузки в ходе испытаний (интенсивный коронный разряд, испытания во влажной и загрязненной среде), или в случаях индуктивного характера нагрузки (индуктивные трансформаторы напряжения). Возможность каскадного соединения нескольких таких трансформаторов с вертикальной компоновкой позволяет получать очень высокие напряжения при относительно небольшой занимаемой площади.
21 | ИСПН-5000/500 - высоковольтная установка испытания изоляции приложенным напряжением переменной частоты |  | По запросу | Испытательная система на переменном напряжении предназначена для заводских испытаний объектов со средней емкостью, для испытаний, требующих стабильного напряжения, даже в случаях изменения нагрузки в ходе испытаний (интенсивный коронный разряд, испытания во влажной и загрязненной среде), или в случаях индуктивного характера нагрузки (индуктивные трансформаторы напряжения). Возможность каскадного соединения нескольких таких трансформаторов с вертикальной компоновкой позволяет получать очень высокие напряжения при относительно небольшой занимаемой площади.
22 | ИСПН-5000/500 непрерывный цикл - высоковольтная установка испытания изоляции приложенным напряжением переменной частоты |  | По запросу | Испытательная система на переменном напряжении предназначена для заводских испытаний объектов со средней емкостью, для испытаний, требующих стабильного напряжения, даже в случаях изменения нагрузки в ходе испытаний (интенсивный коронный разряд, испытания во влажной и загрязненной среде), или в случаях индуктивного характера нагрузки (индуктивные трансформаторы напряжения). Возможность каскадного соединения нескольких таких трансформаторов с вертикальной компоновкой позволяет получать очень высокие напряжения при относительно небольшой занимаемой площади.
23 | РИСи - высоковольтная резонансная установка испытания изоляции приложенным напряжением 50 Гц с подстраиваемой индуктивностью |  | цена по запросу | Основой резонансной испытательной системы является высоковольтный реактор с переменной регулируемой индуктивностью и трансформатор-возбудитель малой мощности. Высоковольтный реактор с переменной индуктивностью применяется для настройки в резонанс с емкостью объекта испытаний при неизменной рабочей частоте. Для общепромышленного электротехнического оборудования это 50 Гц. Преимущества резонансной испытательной системы является возможность проводить испытания приложенным напряжением рабочей частоты 50 Гц с малыми затратами энергии.Резонансная испытательная система разработана для проведения высоковольтных испытаний объектов с большой емкостью, таких как силовые кабели, генераторы, изоляторы, конденсаторы, измерительные трансформаторы напряжения, комплектные токопроводы, КРУЭ в полевых условиях. В резонансной испытательной системе используется последовательное и параллельное соединения реакторов, что позволяет расширить область применения согласно ГОСТ 1516, ГОСТ Р 55295.
24 | РИСи-1600/400 - высоковольтная резонансная установка испытания изоляции приложенным напряжением 50 Гц с подстраиваемой индуктивностью 400кВ 4А |  | По запросу | Основой резонансной испытательной системы является высоковольтный реактор с переменной регулируемой индуктивностью и трансформатор-возбудитель малой мощности. Высоковольтный реактор с переменной индуктивностью применяется для настройки в резонанс с емкостью объекта испытаний при неизменной рабочей частоте. Для общепромышленного электротехнического оборудования это 50 Гц. Преимущества резонансной испытательной системы является возможность проводить испытания приложенным напряжением рабочей частоты 50 Гц с малыми затратами энергии.Резонансная испытательная система разработана для проведения высоковольтных испытаний объектов с большой емкостью, таких как силовые кабели, генераторы, изоляторы, конденсаторы, измерительные трансформаторы напряжения, комплектные токопроводы, КРУЭ в полевых условиях. В резонансной испытательной системе используется последовательное и параллельное соединения реакторов, что позволяет расширить область применения согласно ГОСТ 1516, ГОСТ Р 55295.
25 | РИСи-16000/4х400 - высоковольтная резонансная установка испытания изоляции приложенным напряжением 50 Гц с подстраиваемой индуктивностью 1600кВ 10А |  | По запросу | Основой резонансной испытательной системы является высоковольтный реактор с переменной регулируемой индуктивностью и трансформатор-возбудитель малой мощности. Высоковольтный реактор с переменной индуктивностью применяется для настройки в резонанс с емкостью объекта испытаний при неизменной рабочей частоте. Для общепромышленного электротехнического оборудования это 50 Гц. Преимущества резонансной испытательной системы является возможность проводить испытания приложенным напряжением рабочей частоты 50 Гц с малыми затратами энергии.Резонансная испытательная система разработана для проведения высоковольтных испытаний объектов с большой емкостью, таких как силовые кабели, генераторы, изоляторы, конденсаторы, измерительные трансформаторы напряжения, комплектные токопроводы, КРУЭ в полевых условиях. В резонансной испытательной системе используется последовательное и параллельное соединения реакторов, что позволяет расширить область применения согласно ГОСТ 1516, ГОСТ Р 55295.
26 | РИСи-20/20 - высоковольтная резонансная установка испытания изоляции приложенным напряжением 50 Гц с подстраиваемой индуктивностью 20кВ 1А |  | По запросу | Основой резонансной испытательной системы является высоковольтный реактор с переменной регулируемой индуктивностью и трансформатор-возбудитель малой мощности. Высоковольтный реактор с переменной индуктивностью применяется для настройки в резонанс с емкостью объекта испытаний при неизменной рабочей частоте. Для общепромышленного электротехнического оборудования это 50 Гц. Преимущества резонансной испытательной системы является возможность проводить испытания приложенным напряжением рабочей частоты 50 Гц с малыми затратами энергии.Резонансная испытательная система разработана для проведения высоковольтных испытаний объектов с большой емкостью, таких как силовые кабели, генераторы, изоляторы, конденсаторы, измерительные трансформаторы напряжения, комплектные токопроводы, КРУЭ в полевых условиях. В резонансной испытательной системе используется последовательное и параллельное соединения реакторов, что позволяет расширить область применения согласно ГОСТ 1516, ГОСТ Р 55295.
27 | РИСи-2400/400 - высоковольтная резонансная установка испытания изоляции приложенным напряжением 50 Гц с подстраиваемой индуктивностью 400кВ 6А |  | По запросу | Основой резонансной испытательной системы является высоковольтный реактор с переменной регулируемой индуктивностью и трансформатор-возбудитель малой мощности. Высоковольтный реактор с переменной индуктивностью применяется для настройки в резонанс с емкостью объекта испытаний при неизменной рабочей частоте. Для общепромышленного электротехнического оборудования это 50 Гц. Преимущества резонансной испытательной системы является возможность проводить испытания приложенным напряжением рабочей частоты 50 Гц с малыми затратами энергии.Резонансная испытательная система разработана для проведения высоковольтных испытаний объектов с большой емкостью, таких как силовые кабели, генераторы, изоляторы, конденсаторы, измерительные трансформаторы напряжения, комплектные токопроводы, КРУЭ в полевых условиях. В резонансной испытательной системе используется последовательное и параллельное соединения реакторов, что позволяет расширить область применения согласно ГОСТ 1516, ГОСТ Р 55295.
28 | РИСи-300/300 - высоковольтная резонансная установка испытания изоляции приложенным напряжением 50 Гц с подстраиваемой индуктивностью 300кВ 1А |  | По запросу | Основой резонансной испытательной системы является высоковольтный реактор с переменной регулируемой индуктивностью и трансформатор-возбудитель малой мощности. Высоковольтный реактор с переменной индуктивностью применяется для настройки в резонанс с емкостью объекта испытаний при неизменной рабочей частоте. Для общепромышленного электротехнического оборудования это 50 Гц. Преимущества резонансной испытательной системы является возможность проводить испытания приложенным напряжением рабочей частоты 50 Гц с малыми затратами энергии.Резонансная испытательная система разработана для проведения высоковольтных испытаний объектов с большой емкостью, таких как силовые кабели, генераторы, изоляторы, конденсаторы, измерительные трансформаторы напряжения, комплектные токопроводы, КРУЭ в полевых условиях. В резонансной испытательной системе используется последовательное и параллельное соединения реакторов, что позволяет расширить область применения согласно ГОСТ 1516, ГОСТ Р 55295.
29 | РИСи-3600/2х300 - высоковольтная резонансная установка испытания изоляции приложенным напряжением 50 Гц с подстраиваемой индуктивностью 600кВ 6А |  | По запросу | Основой резонансной испытательной системы является высоковольтный реактор с переменной регулируемой индуктивностью и трансформатор-возбудитель малой мощности. Высоковольтный реактор с переменной индуктивностью применяется для настройки в резонанс с емкостью объекта испытаний при неизменной рабочей частоте. Для общепромышленного электротехнического оборудования это 50 Гц. Преимущества резонансной испытательной системы является возможность проводить испытания приложенным напряжением рабочей частоты 50 Гц с малыми затратами энергии.Резонансная испытательная система разработана для проведения высоковольтных испытаний объектов с большой емкостью, таких как силовые кабели, генераторы, изоляторы, конденсаторы, измерительные трансформаторы напряжения, комплектные токопроводы, КРУЭ в полевых условиях. В резонансной испытательной системе используется последовательное и параллельное соединения реакторов, что позволяет расширить область применения согласно ГОСТ 1516, ГОСТ Р 55295.
30 | РИСпч - высоковольтная резонансная установка испытания изоляции приложенным напряжением 20-300 Гц с подстраиваемой частотой |  | цена по запросу | Резонансная высоковольтная испытательная система передвижная РИСпч применяется: - для испытаний изоляции на электрическую прочность; - для измерения уровня частичных разрядов ЧР; - для измерения тангенс дельта tg диэлектрических потерь. Основными объектами испытаний по ГОСТ-1516 и ГОСТ-3484 является оборудование, обладающие значительной емкостью: измерительные и силовые трансформаторы, турбогенераторы, гидрогенераторы, элегазовые высоковольтные распределительные устройства КРУЭ, кабели из сшитого полиэтилена, шинопроводы с элегазовой изоляцией, элегазовые выключателях после их монтажа перед включением и для периодических испытаний и контроля этого оборудования. Испытательная система изготавливается напряжением 900кВ и ток до 10A.
31 | РИСпч 1200-2х300 кВ - высоковольтная резонансная установка испытания изоляции приложенным напряжением 20-300 Гц с подстраиваемой частотой |  | По запросу | Резонансная высоковольтная испытательная установка передвижная РИСпч применяется: - для испытаний изоляции на электрическую прочность; - для измерения уровня частичных разрядов ЧР; - для измерения коэффициента диэлектрических потерь. тангенс дельта tg∂. Основными объектами испытаний по ГОСТ Р 55194, ГОСТ Р 55195, ГОСТ 1516, ГОСТ Р 54828-2011, СТО ФСК 56947007-29.240.35.184-2014, МЭК 60060-1 и МЭК 60060-3. является электротехническое оборудование обладающей большой емкостью : элегазовые высоковольтные распределительные устрой- ства КРУЭ, кабели, турбогенераторы, гидрогенераторы, комплектные токопроводы, измерительные трансформаторы напряжения и тока. Применяется схема последовательного резонансного контура с подстройкой частоты для достижения точки резонанса. Установка предназначена для испытания элек- трооборудования в полевых условиях на месте эксплуатации, после их монтажа, перед включением и для периодических испытаний этого оборудования.
32 | РИСпч-1200/3х400 кВ - высоковольтная резонансная установка испытания изоляции приложенным напряжением 20-300 Гц с подстраиваемой частотой |  | По запросу | Резонансная испытательная система с регулируемой частотой создает испытательное напряжение переменного тока для испытания электрической прочности изоляции КРУЭ относительно земли и другого электрооборудования с большой электрической емкостью. Все технические характеристики соответствуют ГОСТ 55194, ГОСТ 55195, ГОСТ 1516, ГОСТ Р 54828-2011, СТО ФСК 56947007-29.240.35.184-2014, МЭК 60060-1 и МЭК 60060-3. Высоковольтный реактор испытательной установки и электрическая емкость КРУЭ образуют колебательный контур. Когда частота испытательной системы настраивается на частоту этого колебательного контура, система входит в резонанс. Это позволяет получить высокое испытательное напряжение с большим током при минимуме потребления мощности.
33 | РИСпч-1200/400кВ - высоковольтная резонансная установка испытания изоляции приложенным напряжением 20-300 Гц с подстраиваемой частотой |  | По запросу | Резонансная испытательная система с регулируемой частотой создает испытательное напряжение переменного тока для испытания электрической прочности изоляции КРУЭ относительно земли и другого электрооборудования с большой электрической емкостью. Все технические характеристики соответствуют ГОСТ 55194, ГОСТ 55195, ГОСТ 1516, ГОСТ Р 54828-2011, СТО ФСК 56947007-29.240.35.184-2014, МЭК 60060-1 и МЭК 60060-3. Высоковольтный реактор испытательной установки и электрическая емкость КРУЭ образуют колебательный контур. Когда частота испытательной системы настраивается на частоту этого колебательного контура, система входит в резонанс. Это позволяет получить высокое испытательное напряжение с большим током при минимуме потребления мощности.
34 | РИСпч-12500-450 кВ/27А - высоковольтная резонансная установка испытания изоляции приложенным напряжением 20-300 Гц с подстраиваемой частотой |  | По запросу | Высоковольтная резонансная система регулируемой частотой предназначена для испытания приложенным напряжением переменного тока высоковольтных кабелей с изоляцией из сшитого полиэтилена XLPE класса напряжения до 500кВ . Все технические характеристики соответствуют ГОСТ 55194, ГОСТ 55195, ГОСТ 1516, ФСК ЕЭС СТО-56947007-29.060.20.170-2014, МЭК 60060-1 и МЭК 60060-3. Высоковольтный реактор испытательной установки и электрическая емкость силового кабеля образуют колебательный контур. Когда частота испытательной системы настраивается на частоту этого колебательного контура, система входит в резонанс. Это позволяет получить высокое испытательное напряжение с большим током при минимуме потребления мощности. Система управления испытательной установки в автоматическом режиме устанавливает резонансную частоту в диапазоне 20 Гц-300 Гц и высоковольтные испытания проводятся на заданной частоте. В резонансной установке используется источник питания переменной частоты с синусоидальной формой напряжения. Резонансные испытательные системы предназначены для высоковольтных испытаний переменной частоты и измерения уровня частичных разрядов ЧР.
35 | РИСпч-17600-220 кВ/80А - высоковольтная резонансная установка испытания изоляции приложенным напряжением 20-300 Гц с подстраиваемой частотой |  | По запросу | Резонансная испытательная система с подстраиваемой частотой предназначена для испытания электрической прочности изоляции кабеля из сшитого полиэтилена класса напряжения до 220 кВ и другого электрооборудования с большой электрической емкостью. Все технические характеристики соответствуют ГОСТ 55194, ГОСТ 55195, ГОСТ 1516, ФСК ЕЭС СТО-56947007-29.060.20.170-2014, МЭК 60060-1 и МЭК 60060-3. Резонансная испытательная система РИСпч предназначена для испытания высоковольтных кабелей с большой емкостью испытательным напряжением до 300 кВ током 100 А. При испытаниях кабелей высокого напряжения системы могут соединяться последовательно, при испытаниях кабелей длинной до 100 км – могут соединяться параллельно. Испытательная система может использоваться для испытаний сверхдлинных подводных кабелей, которые предназначены для подключения морских ветроэлектростанций, расположенных в открытом море. Испытательная система имеет блочную модульную конструкцию, что позволяет проводить испытания в местах с ограниченным доступом. Испытательная система готова к включению в течение часа без использования кранов и прочего дополнительного оборудования.
36 | РИСпч-2400-800кВ 3А - высоковольтная резонансная установка испытания изоляции приложенным напряжением 20-300 Гц с подстраиваемой частотой |  | По запросу | Резонансная испытательная система с регулируемой частотой создает испытательное напряжение переменного тока для испытания электрической прочности изоляции КРУЭ относительно земли и другого электрооборудования с большой электрической емкостью. Все технические характеристики соответствуют ГОСТ 55194, ГОСТ 55195, ГОСТ 1516, ГОСТ Р 54828-2011, СТО ФСК 56947007-29.240.35.184-2014, МЭК 60060-1 и МЭК 60060-3. Высоковольтный реактор испытательной установки и электрическая емкость КРУЭ образуют колебательный контур. Когда частота испытательной системы настраивается на частоту этого колебательного контура, система входит в резонанс. Это позволяет получить высокое испытательное напряжение с большим током при минимуме потребления мощности.
37 | РИСпч-3200/2×400кВ - высоковольтная резонансная установка испытания изоляции приложенным напряжением 20-300 Гц с подстраиваемой частотой |  | По запросу | Резонансная испытательная система РИСч-3200/2х400кВ с регулируемой частотой создает испытательное напряжение переменного тока для испытания электрической прочности изоляции КРУЭ относительно земли и другого электрооборудования с большой электрической емкостью. Все технические характеристики соответствуют ГОСТ 55194, ГОСТ 55195, ГОСТ 1516, ГОСТ Р 54828-2011, СТО ФСК 56947007-29.240.35.184-2014. Высоковольтный реактор испытательной установки и электрическая емкость КРУЭ образуют колебательный контур. Когда частота испытательной системы настраивается на частоту этого колебательного контура, система входит в резонанс. Это позволяет получить высокое испытательное напряжение с большим током при минимуме потребления мощности. Система управления испытательной установки в автоматическом режиме устанавливает резонансную частоту в диапазоне 20 Гц-300 Гц и высоковольтные испытания проводятся на заданной резонансной частоте. В резонансной установке используется источник питания переменной частоты с синусоидальной формой напряжения. Резонансные испытательные системы предназначены для высоковольтных испытаний электрической прочности изоляции приложенным напряжением переменной частоты и измерения уровня частичных разрядов ЧР.
38 | РИУ-10 - резонансная испытательная установка |  | цена по запросу | Установки РИУ разработаны для электротехнических лабораторий, диагностических центров, энергохозяйств, сталкивающихся с необходимостью проводить эксплуатационные и приемо-сдаточные испытания объектов большой ёмкости – таких, как статоры высоковольтных электродвигателей и генераторов. Благодаря новым техническим решениям, установки РИУ совмещают в себе: широкие возможности проведения испытаний повышенным напряжением промышленной частоты и привлекательные массогабаритные показатели.
39 | РИУ-10-М2 - резонансная испытательная установка (комплектация Базовая) |  | По запросу | Установки РИУ разработаны для электротехнических лабораторий, диагностических центров, энергохозяйств, сталкивающихся с необходимостью проводить эксплуатационные и приемо-сдаточные испытания объектов большой ёмкости – таких, как статоры высоковольтных электродвигателей и генераторов. Благодаря новым техническим решениям, установки РИУ совмещают в себе: широкие возможности проведения испытаний повышенным напряжением промышленной частоты и привлекательные массогабаритные показатели.
40 | РИУ-10-М3 - резонансная испытательная установка (комплектация Мастер) |  | По запросу | Установки РИУ разработаны для электротехнических лабораторий, диагностических центров, энергохозяйств, сталкивающихся с необходимостью проводить эксплуатационные и приемо-сдаточные испытания объектов большой ёмкости – таких, как статоры высоковольтных электродвигателей и генераторов. Благодаря новым техническим решениям, установки РИУ совмещают в себе: широкие возможности проведения испытаний повышенным напряжением промышленной частоты и привлекательные массогабаритные показатели.
41 | РИУ-10-М4 - резонансная испытательная установка (комплектация Профи) |  | По запросу | Установки РИУ разработаны для электротехнических лабораторий, диагностических центров, энергохозяйств, сталкивающихся с необходимостью проводить эксплуатационные и приемо-сдаточные испытания объектов большой ёмкости – таких, как статоры высоковольтных электродвигателей и генераторов. Благодаря новым техническим решениям, установки РИУ совмещают в себе: широкие возможности проведения испытаний повышенным напряжением промышленной частоты и привлекательные массогабаритные показатели.
42 | РИУ-16 - резонансная испытательная установка |  | цена по запросу | Установки РИУ разработаны для электротехнических лабораторий, диагностических центров, энергохозяйств, сталкивающихся с необходимостью проводить эксплуатационные и приемо-сдаточные испытания объектов большой ёмкости – таких, как статоры высоковольтных электродвигателей и генераторов. Благодаря новым техническим решениям, установки РИУ совмещают в себе: широкие возможности проведения испытаний повышенным напряжением промышленной частоты и привлекательные массогабаритные показатели.
43 | РИУ-16-М2 - резонансная испытательная установка (комплектация Базовая) |  | По запросу | Установки РИУ разработаны для электротехнических лабораторий, диагностических центров, энергохозяйств, сталкивающихся с необходимостью проводить эксплуатационные и приемо-сдаточные испытания объектов большой ёмкости – таких, как статоры высоковольтных электродвигателей и генераторов. Благодаря новым техническим решениям, установки РИУ совмещают в себе: широкие возможности проведения испытаний повышенным напряжением промышленной частоты и привлекательные массогабаритные показатели.
44 | РИУ-16-М3 - резонансная испытательная установка (комплектация Мастер) |  | По запросу | Установки РИУ разработаны для электротехнических лабораторий, диагностических центров, энергохозяйств, сталкивающихся с необходимостью проводить эксплуатационные и приемо-сдаточные испытания объектов большой ёмкости – таких, как статоры высоковольтных электродвигателей и генераторов. Благодаря новым техническим решениям, установки РИУ совмещают в себе: широкие возможности проведения испытаний повышенным напряжением промышленной частоты и привлекательные массогабаритные показатели.
45 | РИУ-16-М4 - резонансная испытательная установка (комплектация Профи) |  | По запросу | Установки РИУ разработаны для электротехнических лабораторий, диагностических центров, энергохозяйств, сталкивающихся с необходимостью проводить эксплуатационные и приемо-сдаточные испытания объектов большой ёмкости – таких, как статоры высоковольтных электродвигателей и генераторов. Благодаря новым техническим решениям, установки РИУ совмещают в себе: широкие возможности проведения испытаний повышенным напряжением промышленной частоты и привлекательные массогабаритные показатели.
46 | СИУКр-246/43-60 - установка специализированная испытательная для высоковольтных испытаний изоляции обмоток статора турбогенератора |  | По запросу | Основой резонансной испытательной системы является высоковольтный реактор с переменной регулируемой индуктивностью и трансформатор-возбудитель малой мощности. Высоковольтный реактор с переменной индуктивностью применяется для настройки в резонанс с емкостью объекта испытаний при неизменной рабочей частоте. Для общепромышленного электротехнического оборудования это 50 Гц. Преимущества резонансной испытательной системы является возможность проводить испытания приложенным напряжением рабочей частоты 50 Гц с малыми затратами энергии.Резонансная испытательная система разработана для проведения высоковольтных испытаний объектов с большой емкостью, таких как силовые кабели, генераторы, изоляторы, конденсаторы, измерительные трансформаторы напряжения, комплектные токопроводы, КРУЭ в полевых условиях. В резонансной испытательной системе используется последовательное и параллельное соединения реакторов, что позволяет расширить область применения согласно ГОСТ 1516, ГОСТ Р 55295.
47 | УИГр - установка испытания изоляции генераторов и электродвигателей резонансная |  | цена по запросу | Основой резонансной испытательной системы переменного тока является высоковольтный резонансный реактор с переменной регулируемой индуктивностью и регулятор напряжения малой мощности. Высоковольтный резонансный реактор с переменной индуктивностью применяется для настройки в резонанс с емкостью объекта испытаний при неизменной рабочей частоте. В этом случае образуется резонансный контур, позволяющий проводить высоковольтные испытания приложенным напряжением.Резонансная испытательная система предназначена для проведения высоковольтных испытаний электрической прочности изоляции оборудования с большой электрической емкостью: гидрогенераторов, турбогенераторов, стержней, комплектных токопроводов, силовых кабелей, высоковольтных вводов, конденсаторов, измерительных трансформаторов напряжения, КРУЭ на месте эксплуатации, после монтажа, перед включением для периодических и профилактических испытаний согласно РД_34.45-51.300-97 "Объем и нормы испытаний электрооборудования", ПУЭ, ГОСТ-1516, ГОСТ-Р-55195. Испытания проводятся приложенным напряжением промышленной частоты и выпрямленным напряжением с контролем тока утечки.
48 | УИГр-100/25/55-60 - установка испытания генераторов и шинопроводов повышенным напряжением переменного и выпрямленного тока |  | По запросу | Основой резонансной испытательной системы переменного тока является высоковольтный резонансный реактор с переменной регулируемой индуктивностью и регулятор напряжения малой мощности. Высоковольтный резонансный реактор с переменной индуктивностью применяется для настройки в резонанс с емкостью объекта испытаний при неизменной рабочей частоте. В этом случае образуется резонансный контур, позволяющий проводить высоковольтные испытания приложенным напряжением.Резонансная испытательная система предназначена для проведения высоковольтных испытаний электрической прочности изоляции оборудования с большой электрической емкостью: гидрогенераторов, турбогенераторов, стержней, комплектных токопроводов, силовых кабелей, высоковольтных вводов, конденсаторов, измерительных трансформаторов напряжения, КРУЭ на месте эксплуатации, после монтажа, перед включением для периодических и профилактических испытаний согласно РД_34.45-51.300-97 "Объем и нормы испытаний электрооборудования", ПУЭ, ГОСТ-1516, ГОСТ-Р-55195. Испытания проводятся приложенным напряжением промышленной частоты и выпрямленным напряжением с контролем тока утечки.
49 | УИГр-100/30/60-60 - установка испытания генераторов и шинопроводов повышенным напряжением переменного и выпрямленного тока переносная |  | По запросу | Основой резонансной испытательной системы переменного тока является высоковольтный резонансный реактор с переменной регулируемой индуктивностью и регулятор напряжения малой мощности. Высоковольтный резонансный реактор с переменной индуктивностью применяется для настройки в резонанс с емкостью объекта испытаний при неизменной рабочей частоте. В этом случае образуется резонансный контур, позволяющий проводить высоковольтные испытания приложенным напряжением.Резонансная испытательная система предназначена для проведения высоковольтных испытаний электрической прочности изоляции оборудования с большой электрической емкостью: гидрогенераторов, турбогенераторов, стержней, комплектных токопроводов, силовых кабелей, высоковольтных вводов, конденсаторов, измерительных трансформаторов напряжения, КРУЭ на месте эксплуатации, после монтажа, перед включением для периодических и профилактических испытаний согласно РД_34.45-51.300-97 "Объем и нормы испытаний электрооборудования", ПУЭ, ГОСТ-1516, ГОСТ-Р-55195. Испытания проводятся приложенным напряжением промышленной частоты и выпрямленным напряжением с контролем тока утечки.
50 | УИГр-1000-60-100 - установка испытания генераторов и токопроводов повышенным напряжением переменного и выпрямленного тока |  | По запросу | Основой резонансной испытательной системы переменного тока является высоковольтный резонансный реактор с переменной регулируемой индуктивностью и регулятор напряжения малой мощности. Высоковольтный резонансный реактор с переменной индуктивностью применяется для настройки в резонанс с емкостью объекта испытаний при неизменной рабочей частоте. В этом случае образуется резонансный контур, позволяющий проводить высоковольтные испытания приложенным напряжением.Резонансная испытательная система предназначена для проведения высоковольтных испытаний электрической прочности изоляции оборудования с большой электрической емкостью: гидрогенераторов, турбогенераторов, стержней, комплектных токопроводов, силовых кабелей, высоковольтных вводов, конденсаторов, измерительных трансформаторов напряжения, КРУЭ на месте эксплуатации, после монтажа, перед включением для периодических и профилактических испытаний согласно РД_34.45-51.300-97 "Объем и нормы испытаний электрооборудования", ПУЭ, ГОСТ-1516, ГОСТ-Р-55195. Испытания проводятся приложенным напряжением промышленной частоты и выпрямленным напряжением с контролем тока утечки.
51 | УИГр-1400/35/70-100 - установка испытания генераторов и токопроводов повышенным напряжением переменного и выпрямленного тока |  | По запросу | Основой резонансной испытательной системы переменного тока является высоковольтный резонансный реактор с переменной регулируемой индуктивностью и регулятор напряжения малой мощности. Высоковольтный резонансный реактор с переменной индуктивностью применяется для настройки в резонанс с емкостью объекта испытаний при неизменной рабочей частоте. В этом случае образуется резонансный контур, позволяющий проводить высоковольтные испытания приложенным напряжением.Резонансная испытательная система предназначена для проведения высоковольтных испытаний электрической прочности изоляции оборудования с большой электрической емкостью: гидрогенераторов, турбогенераторов, стержней, комплектных токопроводов, силовых кабелей, высоковольтных вводов, конденсаторов, измерительных трансформаторов напряжения, КРУЭ на месте эксплуатации, после монтажа, перед включением для периодических и профилактических испытаний согласно РД_34.45-51.300-97 "Объем и нормы испытаний электрооборудования", ПУЭ, ГОСТ-1516, ГОСТ-Р-55195. Испытания проводятся приложенным напряжением промышленной частоты и выпрямленным напряжением с контролем тока утечки.
52 | УИГр-200/20/50-60 - установка испытания генераторов и шинопроводов повышенным напряжением переменного и выпрямленного тока переносная |  | По запросу | Основой резонансной испытательной системы переменного тока является высоковольтный резонансный реактор с переменной регулируемой индуктивностью и регулятор напряжения малой мощности. Высоковольтный резонансный реактор с переменной индуктивностью применяется для настройки в резонанс с емкостью объекта испытаний при неизменной рабочей частоте. В этом случае образуется резонансный контур, позволяющий проводить высоковольтные испытания приложенным напряжением.Резонансная испытательная система предназначена для проведения высоковольтных испытаний электрической прочности изоляции оборудования с большой электрической емкостью: гидрогенераторов, турбогенераторов, стержней, комплектных токопроводов, силовых кабелей, высоковольтных вводов, конденсаторов, измерительных трансформаторов напряжения, КРУЭ на месте эксплуатации, после монтажа, перед включением для периодических и профилактических испытаний согласно РД_34.45-51.300-97 "Объем и нормы испытаний электрооборудования", ПУЭ, ГОСТ-1516, ГОСТ-Р-55195. Испытания проводятся приложенным напряжением промышленной частоты и выпрямленным напряжением с контролем тока утечки.
53 | УИГр-200/25/50-60 - установка испытания генераторов и шинопроводов повышенным напряжением переменного и выпрямленного тока переносная |  | По запросу | Основой резонансной испытательной системы переменного тока является высоковольтный резонансный реактор с переменной регулируемой индуктивностью и регулятор напряжения малой мощности. Высоковольтный резонансный реактор с переменной индуктивностью применяется для настройки в резонанс с емкостью объекта испытаний при неизменной рабочей частоте. В этом случае образуется резонансный контур, позволяющий проводить высоковольтные испытания приложенным напряжением.Резонансная испытательная система предназначена для проведения высоковольтных испытаний электрической прочности изоляции оборудования с большой электрической емкостью: гидрогенераторов, турбогенераторов, стержней, комплектных токопроводов, силовых кабелей, высоковольтных вводов, конденсаторов, измерительных трансформаторов напряжения, КРУЭ на месте эксплуатации, после монтажа, перед включением для периодических и профилактических испытаний согласно РД_34.45-51.300-97 "Объем и нормы испытаний электрооборудования", ПУЭ, ГОСТ-1516, ГОСТ-Р-55195. Испытания проводятся приложенным напряжением промышленной частоты и выпрямленным напряжением с контролем тока утечки.
54 | УИГр-246/43-60 - установка испытания генераторов и шинопроводов повышенным напряжением переменного и выпрямленного тока |  | По запросу | Основой резонансной испытательной системы переменного тока является высоковольтный резонансный реактор с переменной регулируемой индуктивностью и регулятор напряжения малой мощности. Высоковольтный резонансный реактор с переменной индуктивностью применяется для настройки в резонанс с емкостью объекта испытаний при неизменной рабочей частоте. В этом случае образуется резонансный контур, позволяющий проводить высоковольтные испытания приложенным напряжением.Резонансная испытательная система предназначена для проведения высоковольтных испытаний электрической прочности изоляции оборудования с большой электрической емкостью: гидрогенераторов, турбогенераторов, стержней, комплектных токопроводов, силовых кабелей, высоковольтных вводов, конденсаторов, измерительных трансформаторов напряжения, КРУЭ на месте эксплуатации, после монтажа, перед включением для периодических и профилактических испытаний согласно РД_34.45-51.300-97 "Объем и нормы испытаний электрооборудования", ПУЭ, ГОСТ-1516, ГОСТ-Р-55195. Испытания проводятся приложенным напряжением промышленной частоты и выпрямленным напряжением с контролем тока утечки.
55 | УИГр-250/30/60-50 - установка испытания генераторов и шинопроводов повышенным напряжением переменного и выпрямленного тока |  | По запросу | Основой резонансной испытательной системы переменного тока является высоковольтный резонансный реактор с переменной регулируемой индуктивностью и регулятор напряжения малой мощности. Высоковольтный резонансный реактор с переменной индуктивностью применяется для настройки в резонанс с емкостью объекта испытаний при неизменной рабочей частоте. В этом случае образуется резонансный контур, позволяющий проводить высоковольтные испытания приложенным напряжением.Резонансная испытательная система предназначена для проведения высоковольтных испытаний электрической прочности изоляции оборудования с большой электрической емкостью: гидрогенераторов, турбогенераторов, стержней, комплектных токопроводов, силовых кабелей, высоковольтных вводов, конденсаторов, измерительных трансформаторов напряжения, КРУЭ на месте эксплуатации, после монтажа, перед включением для периодических и профилактических испытаний согласно РД_34.45-51.300-97 "Объем и нормы испытаний электрооборудования", ПУЭ, ГОСТ-1516, ГОСТ-Р-55195. Испытания проводятся приложенным напряжением промышленной частоты и выпрямленным напряжением с контролем тока утечки.
56 | УИГр-250/35/60-50 - установка испытания генераторов и шинопроводов повышенным напряжением переменного и выпрямленного тока |  | По запросу | Основой резонансной испытательной системы переменного тока является высоковольтный резонансный реактор с переменной регулируемой индуктивностью и регулятор напряжения малой мощности. Высоковольтный резонансный реактор с переменной индуктивностью применяется для настройки в резонанс с емкостью объекта испытаний при неизменной рабочей частоте. В этом случае образуется резонансный контур, позволяющий проводить высоковольтные испытания приложенным напряжением.Резонансная испытательная система предназначена для проведения высоковольтных испытаний электрической прочности изоляции оборудования с большой электрической емкостью: гидрогенераторов, турбогенераторов, стержней, комплектных токопроводов, силовых кабелей, высоковольтных вводов, конденсаторов, измерительных трансформаторов напряжения, КРУЭ на месте эксплуатации, после монтажа, перед включением для периодических и профилактических испытаний согласно РД_34.45-51.300-97 "Объем и нормы испытаний электрооборудования", ПУЭ, ГОСТ-1516, ГОСТ-Р-55195. Испытания проводятся приложенным напряжением промышленной частоты и выпрямленным напряжением с контролем тока утечки.
57 | УИГр-250/35/70-80 - установка испытания генераторов и шинопроводов повышенным напряжением переменного и выпрямленного тока |  | По запросу | Основой резонансной испытательной системы переменного тока является высоковольтный резонансный реактор с переменной регулируемой индуктивностью и регулятор напряжения малой мощности. Высоковольтный резонансный реактор с переменной индуктивностью применяется для настройки в резонанс с емкостью объекта испытаний при неизменной рабочей частоте. В этом случае образуется резонансный контур, позволяющий проводить высоковольтные испытания приложенным напряжением.Резонансная испытательная система предназначена для проведения высоковольтных испытаний электрической прочности изоляции оборудования с большой электрической емкостью: гидрогенераторов, турбогенераторов, стержней, комплектных токопроводов, силовых кабелей, высоковольтных вводов, конденсаторов, измерительных трансформаторов напряжения, КРУЭ на месте эксплуатации, после монтажа, перед включением для периодических и профилактических испытаний согласно РД_34.45-51.300-97 "Объем и нормы испытаний электрооборудования", ПУЭ, ГОСТ-1516, ГОСТ-Р-55195. Испытания проводятся приложенным напряжением промышленной частоты и выпрямленным напряжением с контролем тока утечки.
58 | УИГр-300-40/75/100 - установка испытания генераторов и шинопроводов повышенным напряжением переменного и выпрямленного тока переносная |  | По запросу | Основой резонансной испытательной системы переменного тока является высоковольтный резонансный реактор с переменной регулируемой индуктивностью и регулятор напряжения малой мощности. Высоковольтный резонансный реактор с переменной индуктивностью применяется для настройки в резонанс с емкостью объекта испытаний при неизменной рабочей частоте. В этом случае образуется резонансный контур, позволяющий проводить высоковольтные испытания приложенным напряжением.Резонансная испытательная система предназначена для проведения высоковольтных испытаний электрической прочности изоляции оборудования с большой электрической емкостью: гидрогенераторов, турбогенераторов, стержней, комплектных токопроводов, силовых кабелей, высоковольтных вводов, конденсаторов, измерительных трансформаторов напряжения, КРУЭ на месте эксплуатации, после монтажа, перед включением для периодических и профилактических испытаний согласно РД_34.45-51.300-97 "Объем и нормы испытаний электрооборудования", ПУЭ, ГОСТ-1516, ГОСТ-Р-55195. Испытания проводятся приложенным напряжением промышленной частоты и выпрямленным напряжением с контролем тока утечки.
59 | УИГр-300-50/60 - установка испытания генераторов и шинопроводов повышенным напряжением переменного и выпрямленного тока переносная |  | По запросу | Основой резонансной испытательной системы переменного тока является высоковольтный резонансный реактор с переменной регулируемой индуктивностью и регулятор напряжения малой мощности. Высоковольтный резонансный реактор с переменной индуктивностью применяется для настройки в резонанс с емкостью объекта испытаний при неизменной рабочей частоте. В этом случае образуется резонансный контур, позволяющий проводить высоковольтные испытания приложенным напряжением.Резонансная испытательная система предназначена для проведения высоковольтных испытаний электрической прочности изоляции оборудования с большой электрической емкостью: гидрогенераторов, турбогенераторов, стержней, комплектных токопроводов, силовых кабелей, высоковольтных вводов, конденсаторов, измерительных трансформаторов напряжения, КРУЭ на месте эксплуатации, после монтажа, перед включением для периодических и профилактических испытаний согласно РД_34.45-51.300-97 "Объем и нормы испытаний электрооборудования", ПУЭ, ГОСТ-1516, ГОСТ-Р-55195. Испытания проводятся приложенным напряжением промышленной частоты и выпрямленным напряжением с контролем тока утечки.
60 | УИГр-300-80/60 - установка испытания генераторов и шинопроводов повышенным напряжением переменного и выпрямленного тока |  | По запросу | Основой резонансной испытательной системы переменного тока является высоковольтный резонансный реактор с переменной регулируемой индуктивностью и регулятор напряжения малой мощности. Высоковольтный резонансный реактор с переменной индуктивностью применяется для настройки в резонанс с емкостью объекта испытаний при неизменной рабочей частоте. В этом случае образуется резонансный контур, позволяющий проводить высоковольтные испытания приложенным напряжением.Резонансная испытательная система предназначена для проведения высоковольтных испытаний электрической прочности изоляции оборудования с большой электрической емкостью: гидрогенераторов, турбогенераторов, стержней, комплектных токопроводов, силовых кабелей, высоковольтных вводов, конденсаторов, измерительных трансформаторов напряжения, КРУЭ на месте эксплуатации, после монтажа, перед включением для периодических и профилактических испытаний согласно РД_34.45-51.300-97 "Объем и нормы испытаний электрооборудования", ПУЭ, ГОСТ-1516, ГОСТ-Р-55195. Испытания проводятся приложенным напряжением промышленной частоты и выпрямленным напряжением с контролем тока утечки.
61 | УИГр-350/35/70-100 - установка испытания генераторов и шинопроводов повышенным напряжением переменного и выпрямленного тока |  | По запросу | Основой резонансной испытательной системы переменного тока является высоковольтный резонансный реактор с переменной регулируемой индуктивностью и регулятор напряжения малой мощности. Высоковольтный резонансный реактор с переменной индуктивностью применяется для настройки в резонанс с емкостью объекта испытаний при неизменной рабочей частоте. В этом случае образуется резонансный контур, позволяющий проводить высоковольтные испытания приложенным напряжением.Резонансная испытательная система предназначена для проведения высоковольтных испытаний электрической прочности изоляции оборудования с большой электрической емкостью: гидрогенераторов, турбогенераторов, стержней, комплектных токопроводов, силовых кабелей, высоковольтных вводов, конденсаторов, измерительных трансформаторов напряжения, КРУЭ на месте эксплуатации, после монтажа, перед включением для периодических и профилактических испытаний согласно РД_34.45-51.300-97 "Объем и нормы испытаний электрооборудования", ПУЭ, ГОСТ-1516, ГОСТ-Р-55195. Испытания проводятся приложенным напряжением промышленной частоты и выпрямленным напряжением с контролем тока утечки.
62 | УИГр-350/35/70-80 - установка испытания генераторов и шинопроводов повышенным напряжением переменного и выпрямленного тока |  | По запросу | Основой резонансной испытательной системы переменного тока является высоковольтный резонансный реактор с переменной регулируемой индуктивностью и регулятор напряжения малой мощности. Высоковольтный резонансный реактор с переменной индуктивностью применяется для настройки в резонанс с емкостью объекта испытаний при неизменной рабочей частоте. В этом случае образуется резонансный контур, позволяющий проводить высоковольтные испытания приложенным напряжением.Резонансная испытательная система предназначена для проведения высоковольтных испытаний электрической прочности изоляции оборудования с большой электрической емкостью: гидрогенераторов, турбогенераторов, стержней, комплектных токопроводов, силовых кабелей, высоковольтных вводов, конденсаторов, измерительных трансформаторов напряжения, КРУЭ на месте эксплуатации, после монтажа, перед включением для периодических и профилактических испытаний согласно РД_34.45-51.300-97 "Объем и нормы испытаний электрооборудования", ПУЭ, ГОСТ-1516, ГОСТ-Р-55195. Испытания проводятся приложенным напряжением промышленной частоты и выпрямленным напряжением с контролем тока утечки.
63 | УИГр-500-40/80/100 - установка испытания генераторов и токопроводов повышенным напряжением переменного и выпрямленного тока переносная |  | По запросу | Основой резонансной испытательной системы переменного тока является высоковольтный резонансный реактор с переменной регулируемой индуктивностью и регулятор напряжения малой мощности. Высоковольтный резонансный реактор с переменной индуктивностью применяется для настройки в резонанс с емкостью объекта испытаний при неизменной рабочей частоте. В этом случае образуется резонансный контур, позволяющий проводить высоковольтные испытания приложенным напряжением.Резонансная испытательная система предназначена для проведения высоковольтных испытаний электрической прочности изоляции оборудования с большой электрической емкостью: гидрогенераторов, турбогенераторов, стержней, комплектных токопроводов, силовых кабелей, высоковольтных вводов, конденсаторов, измерительных трансформаторов напряжения, КРУЭ на месте эксплуатации, после монтажа, перед включением для периодических и профилактических испытаний согласно РД_34.45-51.300-97 "Объем и нормы испытаний электрооборудования", ПУЭ, ГОСТ-1516, ГОСТ-Р-55195. Испытания проводятся приложенным напряжением промышленной частоты и выпрямленным напряжением с контролем тока утечки.
64 | УИГр-500-50/30/80 - установка испытания генераторов и токопроводов повышенным напряжением переменного и выпрямленного тока переносная |  | По запросу | Основой резонансной испытательной системы переменного тока является высоковольтный резонансный реактор с переменной регулируемой индуктивностью и регулятор напряжения малой мощности. Высоковольтный резонансный реактор с переменной индуктивностью применяется для настройки в резонанс с емкостью объекта испытаний при неизменной рабочей частоте. В этом случае образуется резонансный контур, позволяющий проводить высоковольтные испытания приложенным напряжением.Резонансная испытательная система предназначена для проведения высоковольтных испытаний электрической прочности изоляции оборудования с большой электрической емкостью: гидрогенераторов, турбогенераторов, стержней, комплектных токопроводов, силовых кабелей, высоковольтных вводов, конденсаторов, измерительных трансформаторов напряжения, КРУЭ на месте эксплуатации, после монтажа, перед включением для периодических и профилактических испытаний согласно РД_34.45-51.300-97 "Объем и нормы испытаний электрооборудования", ПУЭ, ГОСТ-1516, ГОСТ-Р-55195. Испытания проводятся приложенным напряжением промышленной частоты и выпрямленным напряжением с контролем тока утечки.
65 | УИГр-500-80/40/100 - установка испытания генераторов и токопроводов повышенным напряжением переменного и выпрямленного тока переносная |  | По запросу | Основой резонансной испытательной системы переменного тока является высоковольтный резонансный реактор с переменной регулируемой индуктивностью и регулятор напряжения малой мощности. Высоковольтный резонансный реактор с переменной индуктивностью применяется для настройки в резонанс с емкостью объекта испытаний при неизменной рабочей частоте. В этом случае образуется резонансный контур, позволяющий проводить высоковольтные испытания приложенным напряжением.Резонансная испытательная система предназначена для проведения высоковольтных испытаний электрической прочности изоляции оборудования с большой электрической емкостью: гидрогенераторов, турбогенераторов, стержней, комплектных токопроводов, силовых кабелей, высоковольтных вводов, конденсаторов, измерительных трансформаторов напряжения, КРУЭ на месте эксплуатации, после монтажа, перед включением для периодических и профилактических испытаний согласно РД_34.45-51.300-97 "Объем и нормы испытаний электрооборудования", ПУЭ, ГОСТ-1516, ГОСТ-Р-55195. Испытания проводятся приложенным напряжением промышленной частоты и выпрямленным напряжением с контролем тока утечки.
66 | УИГр-500/35-50 - установка испытания генераторов и токопроводов повышенным напряжением переменного и выпрямленного тока |  | По запросу | Основой резонансной испытательной системы переменного тока является высоковольтный резонансный реактор с переменной регулируемой индуктивностью и регулятор напряжения малой мощности. Высоковольтный резонансный реактор с переменной индуктивностью применяется для настройки в резонанс с емкостью объекта испытаний при неизменной рабочей частоте. В этом случае образуется резонансный контур, позволяющий проводить высоковольтные испытания приложенным напряжением.Резонансная испытательная система предназначена для проведения высоковольтных испытаний электрической прочности изоляции оборудования с большой электрической емкостью: гидрогенераторов, турбогенераторов, стержней, комплектных токопроводов, силовых кабелей, высоковольтных вводов, конденсаторов, измерительных трансформаторов напряжения, КРУЭ на месте эксплуатации, после монтажа, перед включением для периодических и профилактических испытаний согласно РД_34.45-51.300-97 "Объем и нормы испытаний электрооборудования", ПУЭ, ГОСТ-1516, ГОСТ-Р-55195. Испытания проводятся приложенным напряжением промышленной частоты и выпрямленным напряжением с контролем тока утечки.
67 | УИГр-500/35/70-100 - установка испытания генераторов и токопроводов повышенным напряжением переменного и выпрямленного тока переносная |  | По запросу | Основой резонансной испытательной системы переменного тока является высоковольтный резонансный реактор с переменной регулируемой индуктивностью и регулятор напряжения малой мощности. Высоковольтный резонансный реактор с переменной индуктивностью применяется для настройки в резонанс с емкостью объекта испытаний при неизменной рабочей частоте. В этом случае образуется резонансный контур, позволяющий проводить высоковольтные испытания приложенным напряжением.Резонансная испытательная система предназначена для проведения высоковольтных испытаний электрической прочности изоляции оборудования с большой электрической емкостью: гидрогенераторов, турбогенераторов, стержней, комплектных токопроводов, силовых кабелей, высоковольтных вводов, конденсаторов, измерительных трансформаторов напряжения, КРУЭ на месте эксплуатации, после монтажа, перед включением для периодических и профилактических испытаний согласно РД_34.45-51.300-97 "Объем и нормы испытаний электрооборудования", ПУЭ, ГОСТ-1516, ГОСТ-Р-55195. Испытания проводятся приложенным напряжением промышленной частоты и выпрямленным напряжением с контролем тока утечки.
68 | УИГр-560/40/75-100 - установка испытания генераторов и токопроводов повышенным напряжением переменного и выпрямленного тока |  | По запросу | Основой резонансной испытательной системы переменного тока является высоковольтный резонансный реактор с переменной регулируемой индуктивностью и регулятор напряжения малой мощности. Высоковольтный резонансный реактор с переменной индуктивностью применяется для настройки в резонанс с емкостью объекта испытаний при неизменной рабочей частоте. В этом случае образуется резонансный контур, позволяющий проводить высоковольтные испытания приложенным напряжением.Резонансная испытательная система предназначена для проведения высоковольтных испытаний электрической прочности изоляции оборудования с большой электрической емкостью: гидрогенераторов, турбогенераторов, стержней, комплектных токопроводов, силовых кабелей, высоковольтных вводов, конденсаторов, измерительных трансформаторов напряжения, КРУЭ на месте эксплуатации, после монтажа, перед включением для периодических и профилактических испытаний согласно РД_34.45-51.300-97 "Объем и нормы испытаний электрооборудования", ПУЭ, ГОСТ-1516, ГОСТ-Р-55195. Испытания проводятся приложенным напряжением промышленной частоты и выпрямленным напряжением с контролем тока утечки.
69 | УИГр-600/50/100-100 - установка испытания генераторов и токопроводов повышенным напряжением переменного и выпрямленного тока переносная |  | По запросу | Основой резонансной испытательной системы переменного тока является высоковольтный резонансный реактор с переменной регулируемой индуктивностью и регулятор напряжения малой мощности. Высоковольтный резонансный реактор с переменной индуктивностью применяется для настройки в резонанс с емкостью объекта испытаний при неизменной рабочей частоте. В этом случае образуется резонансный контур, позволяющий проводить высоковольтные испытания приложенным напряжением.Резонансная испытательная система предназначена для проведения высоковольтных испытаний электрической прочности изоляции оборудования с большой электрической емкостью: гидрогенераторов, турбогенераторов, стержней, комплектных токопроводов, силовых кабелей, высоковольтных вводов, конденсаторов, измерительных трансформаторов напряжения, КРУЭ на месте эксплуатации, после монтажа, перед включением для периодических и профилактических испытаний согласно РД_34.45-51.300-97 "Объем и нормы испытаний электрооборудования", ПУЭ, ГОСТ-1516, ГОСТ-Р-55195. Испытания проводятся приложенным напряжением промышленной частоты и выпрямленным напряжением с контролем тока утечки.
70 | УИГр-650/50/100-200 - установка испытания генераторов и токопроводов повышенным напряжением переменного и выпрямленного тока переносная |  | По запросу | Основой резонансной испытательной системы переменного тока является высоковольтный резонансный реактор с переменной регулируемой индуктивностью и регулятор напряжения малой мощности. Высоковольтный резонансный реактор с переменной индуктивностью применяется для настройки в резонанс с емкостью объекта испытаний при неизменной рабочей частоте. В этом случае образуется резонансный контур, позволяющий проводить высоковольтные испытания приложенным напряжением.Резонансная испытательная система предназначена для проведения высоковольтных испытаний электрической прочности изоляции оборудования с большой электрической емкостью: гидрогенераторов, турбогенераторов, стержней, комплектных токопроводов, силовых кабелей, высоковольтных вводов, конденсаторов, измерительных трансформаторов напряжения, КРУЭ на месте эксплуатации, после монтажа, перед включением для периодических и профилактических испытаний согласно РД_34.45-51.300-97 "Объем и нормы испытаний электрооборудования", ПУЭ, ГОСТ-1516, ГОСТ-Р-55195. Испытания проводятся приложенным напряжением промышленной частоты и выпрямленным напряжением с контролем тока утечки.
71 | УИГр-800-35/60 - установка испытания генераторов и токопроводов повышенным напряжением переменного и выпрямленного тока переносная |  | По запросу | Основой резонансной испытательной системы переменного тока является высоковольтный резонансный реактор с переменной регулируемой индуктивностью и регулятор напряжения малой мощности. Высоковольтный резонансный реактор с переменной индуктивностью применяется для настройки в резонанс с емкостью объекта испытаний при неизменной рабочей частоте. В этом случае образуется резонансный контур, позволяющий проводить высоковольтные испытания приложенным напряжением.Резонансная испытательная система предназначена для проведения высоковольтных испытаний электрической прочности изоляции оборудования с большой электрической емкостью: гидрогенераторов, турбогенераторов, стержней, комплектных токопроводов, силовых кабелей, высоковольтных вводов, конденсаторов, измерительных трансформаторов напряжения, КРУЭ на месте эксплуатации, после монтажа, перед включением для периодических и профилактических испытаний согласно РД_34.45-51.300-97 "Объем и нормы испытаний электрооборудования", ПУЭ, ГОСТ-1516, ГОСТ-Р-55195. Испытания проводятся приложенным напряжением промышленной частоты и выпрямленным напряжением с контролем тока утечки.
72 | УИГр-800-35/70-100 - установка испытания генераторов и токопроводов повышенным напряжением переменного и выпрямленного тока |  | По запросу | Основой резонансной испытательной системы переменного тока является высоковольтный резонансный реактор с переменной регулируемой индуктивностью и регулятор напряжения малой мощности. Высоковольтный резонансный реактор с переменной индуктивностью применяется для настройки в резонанс с емкостью объекта испытаний при неизменной рабочей частоте. В этом случае образуется резонансный контур, позволяющий проводить высоковольтные испытания приложенным напряжением.Резонансная испытательная система предназначена для проведения высоковольтных испытаний электрической прочности изоляции оборудования с большой электрической емкостью: гидрогенераторов, турбогенераторов, стержней, комплектных токопроводов, силовых кабелей, высоковольтных вводов, конденсаторов, измерительных трансформаторов напряжения, КРУЭ на месте эксплуатации, после монтажа, перед включением для периодических и профилактических испытаний согласно РД_34.45-51.300-97 "Объем и нормы испытаний электрооборудования", ПУЭ, ГОСТ-1516, ГОСТ-Р-55195. Испытания проводятся приложенным напряжением промышленной частоты и выпрямленным напряжением с контролем тока утечки.
73 | УИГр-800-70/50-100 - установка испытания генераторов и токопроводов повышенным напряжением переменного и выпрямленного тока |  | По запросу | Основой резонансной испытательной системы переменного тока является высоковольтный резонансный реактор с переменной регулируемой индуктивностью и регулятор напряжения малой мощности. Высоковольтный резонансный реактор с переменной индуктивностью применяется для настройки в резонанс с емкостью объекта испытаний при неизменной рабочей частоте. В этом случае образуется резонансный контур, позволяющий проводить высоковольтные испытания приложенным напряжением.Резонансная испытательная система предназначена для проведения высоковольтных испытаний электрической прочности изоляции оборудования с большой электрической емкостью: гидрогенераторов, турбогенераторов, стержней, комплектных токопроводов, силовых кабелей, высоковольтных вводов, конденсаторов, измерительных трансформаторов напряжения, КРУЭ на месте эксплуатации, после монтажа, перед включением для периодических и профилактических испытаний согласно РД_34.45-51.300-97 "Объем и нормы испытаний электрооборудования", ПУЭ, ГОСТ-1516, ГОСТ-Р-55195. Испытания проводятся приложенным напряжением промышленной частоты и выпрямленным напряжением с контролем тока утечки.
74 | УИГр-800-75/50-100 - установка испытания генераторов и токопроводов повышенным напряжением переменного и выпрямленного тока |  | По запросу | Основой резонансной испытательной системы переменного тока является высоковольтный резонансный реактор с переменной регулируемой индуктивностью и регулятор напряжения малой мощности. Высоковольтный резонансный реактор с переменной индуктивностью применяется для настройки в резонанс с емкостью объекта испытаний при неизменной рабочей частоте. В этом случае образуется резонансный контур, позволяющий проводить высоковольтные испытания приложенным напряжением.Резонансная испытательная система предназначена для проведения высоковольтных испытаний электрической прочности изоляции оборудования с большой электрической емкостью: гидрогенераторов, турбогенераторов, стержней, комплектных токопроводов, силовых кабелей, высоковольтных вводов, конденсаторов, измерительных трансформаторов напряжения, КРУЭ на месте эксплуатации, после монтажа, перед включением для периодических и профилактических испытаний согласно РД_34.45-51.300-97 "Объем и нормы испытаний электрооборудования", ПУЭ, ГОСТ-1516, ГОСТ-Р-55195. Испытания проводятся приложенным напряжением промышленной частоты и выпрямленным напряжением с контролем тока утечки.
75 | УИГр-900/35/50-100 - установка испытания генераторов и токопроводов повышенным напряжением переменного и выпрямленного тока |  | По запросу | Основой резонансной испытательной системы переменного тока является высоковольтный резонансный реактор с переменной регулируемой индуктивностью и регулятор напряжения малой мощности. Высоковольтный резонансный реактор с переменной индуктивностью применяется для настройки в резонанс с емкостью объекта испытаний при неизменной рабочей частоте. В этом случае образуется резонансный контур, позволяющий проводить высоковольтные испытания приложенным напряжением.Резонансная испытательная система предназначена для проведения высоковольтных испытаний электрической прочности изоляции оборудования с большой электрической емкостью: гидрогенераторов, турбогенераторов, стержней, комплектных токопроводов, силовых кабелей, высоковольтных вводов, конденсаторов, измерительных трансформаторов напряжения, КРУЭ на месте эксплуатации, после монтажа, перед включением для периодических и профилактических испытаний согласно РД_34.45-51.300-97 "Объем и нормы испытаний электрооборудования", ПУЭ, ГОСТ-1516, ГОСТ-Р-55195. Испытания проводятся приложенным напряжением промышленной частоты и выпрямленным напряжением с контролем тока утечки.
76 | УИГр-900/35/70-100 - установка испытания генераторов и токопроводов повышенным напряжением переменного и выпрямленного тока |  | По запросу | Основой резонансной испытательной системы переменного тока является высоковольтный резонансный реактор с переменной регулируемой индуктивностью и регулятор напряжения малой мощности. Высоковольтный резонансный реактор с переменной индуктивностью применяется для настройки в резонанс с емкостью объекта испытаний при неизменной рабочей частоте. В этом случае образуется резонансный контур, позволяющий проводить высоковольтные испытания приложенным напряжением.Резонансная испытательная система предназначена для проведения высоковольтных испытаний электрической прочности изоляции оборудования с большой электрической емкостью: гидрогенераторов, турбогенераторов, стержней, комплектных токопроводов, силовых кабелей, высоковольтных вводов, конденсаторов, измерительных трансформаторов напряжения, КРУЭ на месте эксплуатации, после монтажа, перед включением для периодических и профилактических испытаний согласно РД_34.45-51.300-97 "Объем и нормы испытаний электрооборудования", ПУЭ, ГОСТ-1516, ГОСТ-Р-55195. Испытания проводятся приложенным напряжением промышленной частоты и выпрямленным напряжением с контролем тока утечки.
77 | УИГр-900/90/45-100 - установка испытания генераторов и токопроводов повышенным напряжением переменного и выпрямленного тока |  | По запросу | Основой резонансной испытательной системы переменного тока является высоковольтный резонансный реактор с переменной регулируемой индуктивностью и регулятор напряжения малой мощности. Высоковольтный резонансный реактор с переменной индуктивностью применяется для настройки в резонанс с емкостью объекта испытаний при неизменной рабочей частоте. В этом случае образуется резонансный контур, позволяющий проводить высоковольтные испытания приложенным напряжением.Резонансная испытательная система предназначена для проведения высоковольтных испытаний электрической прочности изоляции оборудования с большой электрической емкостью: гидрогенераторов, турбогенераторов, стержней, комплектных токопроводов, силовых кабелей, высоковольтных вводов, конденсаторов, измерительных трансформаторов напряжения, КРУЭ на месте эксплуатации, после монтажа, перед включением для периодических и профилактических испытаний согласно РД_34.45-51.300-97 "Объем и нормы испытаний электрооборудования", ПУЭ, ГОСТ-1516, ГОСТ-Р-55195. Испытания проводятся приложенным напряжением промышленной частоты и выпрямленным напряжением с контролем тока утечки.
1.4 Контроль электрических величин и характеристик электротехнического оборудования
1.4.1 Вольтамперфазометры
1 | ВАФ-4303 - вольтамперфазометр |  | Цена действительна на товары со склада | Вольтамперфазометр ВАФ-4303 предназначен для измерений в промышленной сети: среднеквадратического значения напряжения и силы переменного тока синусоидальной формы без разрыва цепи с помощью индивидуальной вспомагательной части (трансформатор с размыкающимся магнитопроводом); угла сдвига фаз между током и напряжением или двумя напряжениями; коэффициента мощности в однофазных или трехфазных цепях напряжения. Кроме того, прибор предназначен для определения порядка чередования фаз в трехфазной системе напряжений.
2 | ВФМ-3 - вольтамперфазометр | + | 108360 | Вольтамперфазометр ВФМ-3 предназначен для измерения действующего значения трех фазных и трех линейных напряжений и силы переменного тока с одновременным вычислением активной и реактивной мощностей в цепи, а также измерения частоты, угла сдвига фаз между фазными напряжениями, между током и напряжением, а также для определения последовательности чередования фаз в трехфазных системах.
3 | ПАРМА ВАФ-А(М2) - трехфазный вольтамперфазометр | + | По запросу | Поможет службам релейной защиты и автоматики, главного энергетика промышленных предприятий и широкому кругу специалистов, занятых наладкой, контролем, диагностикой и эксплуатацией электроустановок, решать следующие задачи: Контролировать чередования фаз; Снимать вольтамперные характеристики; Измерять углы сдвига фаз и строить векторные диаграммы напряжения и тока; Контролировать цепи в ЩПТ; П целостность электрических проводников; Проводить эксплуатационное обслуживание релейных схем защиты и силовых цепей электроустановок; Контролировать состояние и проводить диагностику цепей постоянного тока; Проводить фазировку при наладке дифференциальной защиты и подключении трансформаторов тока и напряжения, электродвигателей; Проверять правильность подключения счетчиков электроэнергии; Определять гармонический состав тока и напряжения (до 19-й гармоники включительно).
4 | Парма ВАФ-А(С) - вольтамперфазометр | + | цена по запросу | Парма ВАФ-А(С) может применяться при комплексных испытаниях защит генераторов, трансформаторов, линий, в цепях трансформаторов тока и напряжения, наладке фазочувствительных схем релейной защиты и других.
5 | Парма ВАФ-А(С)-1 - вольтамперфазометр (с одними клещами) | + | 78000 | Вольтамперфазометр ПАРМА ВАФ-А(С).
6 | Парма ВАФ-А(С)-2 - вольтамперфазометр (с двумя клещами) | + | 89400 | Вольтамперфазометр ПАРМА ВАФ-А(С).
7 | ПАРМА РАС ВАФ-А(М2) - 8-ми канальный переносной регистратор аварийных и нормальных режимов с функционалом трехфазного вольтамперфазометра | + | По запросу | Поможет службам релейной защиты и автоматики, главного энергетика промышленных предприятий и широкому кругу специалистов, занятых наладкой, контролем, диагностикой и эксплуатацией электроустановок, решать следующие задачи: Записывать аварийные осциллограммы по 4-м каналам тока и 4-м каналам напряжения, с сохранением данных в формате COMTRADE; Снимать суточные графики нагрузки и осуществлять длительный контроль параметров электросети (самописец); Контролировать проведение коммутаций в распределительных устройствах; Выявлять причины возникновения аварийного режима; Оценивать правильность работы устройств РЗиА и ПА; Определять гармонический состав тока и напряжения (до 14-й гармоники включительно); Контролировать чередования фаз; Снимать вольтамперные характеристики; Измерять угол сдвига фаз и выполнять построение векторных диаграмм напряжения и тока; Контролировать цепи в ЩПТ; Проверять целостность электрических проводников (прозвонка); Проводить эксплуатационное обслуживание релейных схем защиты и силовых цепей электроустановок; Контролировать состояние и диагностику цепей постоянного тока.
8 | Ресурс-МТ-КП15-5-0,5 - трёхфазный мультиметр | + | цена по запросу | Трехфазный малогабаритный переносной прибор с автономным питанием от аккумуляторов. Токоизмерительные клещи в комплекте: диаметр 15 мм, номинальный первичный ток 5 А, класс точности 0,5. Измерение параметров переменного напряжения промышленной частоты; Измерение параметров переменного тока промышленной частоты без разрыва цепи; Измерение параметров однофазной и трехфазной мощности; Определение параметров нагрузки измерительных трансформаторов тока; Определение выходной мощности трехфазных и однофазных трансформаторов напряжения; Определение потерь напряжения во вторичных цепях трансформатора напряжения; Определение правильности подключения счетчиков электрической энергии; Определение метрологических характеристик счетчиков электрической энергии; Регистрация результатов измерений; Цифровой осциллограф.
9 | РЕТОМЕТР-М2 - цифровой вольтамперфазометр | + | цена по запросу | РЕТОМЕТР-М2 – трехфазный многофункциональный и полностью автоматизированный прибор нового поколения, предназначенный для измерения параметров в трехфазных и однофазных электрических цепях с рабочей частотой 50 Гц, и позволяющий осуществлять поиск источника искажений без применения дорогих устройств анализа сети.
10 | РЕТОМЕТР-М3 - высокоточный вольтамперфазометр | + | По запросу | РЕТОМЕТР-М3 – новый уникальный по набору функций вольтамперфазометр, который наряду с возможностью измерения параметров трехфазной и однофазной цепей, позволяет измерять также параметры цепи постоянного тока, определять показатели качества электроэнергии, а также осуществлять экспресс-проверку высоковольтных выключателей (ВВ).
11 | РС-30 - вольтамперфазометр | + | цена по запросу | Вольтамперфазометр РС-30 является одним из основных приборов для снятия векторных диаграмм и настройки РЗиА специалистами релейных служб, а также используется для проверки групп учёта и измерения параметров сети. Работа прибора по схемам включения «Звезда», «Треугольник» и «2-х фазная» (изолированная) делает его универсальным для проведения измерений в энергетике, энергонадзоре, связи, на железных дорогах, предприятиях ЖКХ и других отраслях.
12 | РС-30 с клещами КТИ-30 (до 40А) - вольтамперфазометр | + | 67530 | РС-30 - вольтамперфазометр
13 | РС-30 с клещами КТИР-30 (до 40А) - вольтамперфазометр | + | 77910 | РС-30 - вольтамперфазометр
14 | РС-30 с клещами КТИР-30 и КТИ-30 (до 40А) - вольтамперфазометр | + | 88290 | РС-30 - вольтамперфазометр
15 | РС-30 с клещами КТИР-30, КТИ-30 (до 40А) и КТИР-500 (до 500А) - вольтамперфазометр | + | 139590 | РС-30 - вольтамперфазометр
16 | РС-30 с клещами КТИР-30, КТИ-30 (до 40А) и ПТИР-3000 (до 3 кА) - вольтамперфазометр | + | 189060 | РС-30 - вольтамперфазометр
17 | РС-30 с клещами КТИР-500 (до 500А) - вольтамперфазометр | + | 108450 | РС-30 - вольтамперфазометр
18 | РС-30 с клещами ПТИ-3000 (до 3кА) - вольтамперфазометр | + | 96000 | РС-30 - вольтамперфазометр
19 | РС-30 с клещами ПТИР-3000 (до 3 кА) - вольтамперфазометр | + | 157920 | РС-30 - вольтамперфазометр
20 | AnCom VAP - вольтамперфазометр | + | цена по запросу | Трехфазный вольтамперфазометр (ВАФ) AnCom VAP предназначен для настройки и контроля фазочувствительных схем релейной защиты (РЗ) и противоаварийной автоматики (ПА) на предприятиях электрических сетей.
21 | AnCom VAP/30AC - вольтамперфазометр | + | 162000 | Вольтамперфазометр (ВАФ) AnCom VAP/30AC предназначен для настройки и контроля фазочувствительных схем релейной защиты (РЗ) и противоаварийной автоматики (ПА) на предприятиях электрических сетей.
22 | AnCom VAP/30AC/2000AC - вольтамперфазометр | + | По запросу | Трехфазный вольтамперфазометр (ВАФ) AnCom VAP предназначен для настройки и контроля фазочувствительных схем релейной защиты (РЗ) и противоаварийной автоматики (ПА) на предприятиях электрических сетей.
23 | AnCom VAP/30AC/200DC - вольтамперфазометр | + | По запросу | Трехфазный вольтамперфазометр (ВАФ) AnCom VAP предназначен для настройки и контроля фазочувствительных схем релейной защиты (РЗ) и противоаварийной автоматики (ПА) на предприятиях электрических сетей.
24 | AnCom VAP/30AC/800AC - вольтамперфазометр | + | По запросу | Трехфазный вольтамперфазометр (ВАФ) AnCom VAP предназначен для настройки и контроля фазочувствительных схем релейной защиты (РЗ) и противоаварийной автоматики (ПА) на предприятиях электрических сетей.
25 | MI 2230 - вольтамперфазометр | + | 140000 | Вольтамперфазометр MI 2230 – портативный многофункциональный прибор, являющийся незаменимым инструментом для служб главного энергетика, РЗА, а также для специалистов энергосбытовых компаний. Прибор имеет высокоинформативный экран, на котором измерительная информация отображается в числовом и графическом виде (векторные диаграммы токов и напряжений).
26 | PME-20-PH - вольтамперфазометр |  | По запросу | Вольтамперфазометр PME-20-PH – портативное и надежное устройство для измерения фазового угла, силы тока, напряжения и коэффициента мощности. Так же прибор может быть использован как синхроноскоп. Инструмент обеспечен двумя гальванически развязанными входами: входное напряжение до 500 В, входной ток до 25 А. Погрешность измерения фазового угла 0,1%, не зависит от входных значений.
1.4.1.1 Аксессуары к приборам серии РЕТОМ
1 | РЕТ-GPS - блок временной GPS-синхронизации |  | цена по запросу | Блок РЕТ-GPS предназначен для дистанционной синхронизации выдаваемых сигналов с 2-х или более комплексов РЕТОМ-51/61 по GPS-связи. Прежде всего блок необходим при проверке дифференциально-фазных защит линий, где применение GPS-синхронизации позволяет быстро и точно осуществлять проверку органа сравнения фаз, угла блокировки, снятие фазной характеристики.
2 | РЕТ-ДТ - преобразователь измерительный токовый на 30 000 А | + | цена по запросу | Преобразователь измерительный токовый РЕТ-ДТ представляет собой гибкое измерительное кольцо (катушка с "воздушным сердечником") и блок управления, который интегрирует напряжение, пропорциональное скорости изменения тока в сигнал, пропорциональный измеряемому току.
3 | РЕТ-МИКРО - блок выпрямительный и усилитель дифференциальный для РЕТОМ-21 и РЕТОМ-25 |  | цена по запросу | Комплект РЕТ-МИКРО, состоящий из выпрямительного блока и дифференциального усилителя, предназначен для расширения функциональных возможностей комплексов РЕТОМ-21 и РЕТОМ-25 и позволяет проверять автоматические выключатели постоянного тока, а также измерять переходное сопротивление от 1 мкОм (для РЕТОМ-21) и 3 мкОМ (для РЕТОМ-25) с относительной погрешностью не более 2%.
4 | СПУ - стойка приборная универсальная с аксессуарами |  | цена по запросу | Стойка приборная универсальная СПУ предназначена для удобной эксплуатации и транспортирования устройств РЕТОМ-61, РЕТОМ 51, РЕТОМ-21 совместно с РЕТ-3000 и РЕТ-ВАХ-2000.
5 | Устройство для вывода протокола на базе лазерного принтера для РЕТОМ-51/61/ВЧ - дополнительная комплектация для РЕТОМ-51/61/ВЧ |  | цена по запросу
6 | Устройство для вывода протокола на базе струйного принтера формата А4 для РЕТОМ-51/61/ВЧ - дополнительная комплектация для РЕТОМ-51/61/ВЧ |  | цена по запросу
7 | Чемодан повышенной прочности - для транспортировки РЕТОМ-51/61 |  | цена по запросу | Чемодан представляет собой ударопрочный пластмассовый ящик, оснащенный двумя краевыми роликами для перемещения с удобными ручками с противоскользящим покрытием и дополнительной выдвижной ручкой. Внутренняя часть имеет обшивку для защиты и фиксации устройства внутри чемодана.
1.4.1.2 Аксессуары к вольтамперфазометру ВАФ-А(М)
1 | Универсальный комплект измерительных щупов - для ВАФ-А (М) |  | цена по запросу
1.4.1.3 Аксессуары к вольтамперфазометру ВФМ-3
1 | Комплект удлиненных щупов типа «крокодил» - длиной 125 мм для вольтамперфазометра ВФМ-3 |  | 14640 | Комплект удлиненных щупов типа «крокодил» длиной 125 мм для вольтамперфазометра ВФМ-3.
2 | Комплект удлиненных щупов типа «пинцет» - длиной 125 мм для вольтамперфазометра ВФМ-3 |  | 10080 | Комплект удлиненных щупов типа «пинцет» длиной 125 мм для вольтамперфазометра ВФМ-3.
3 | Комплект удлиненных щупов типа «прокол» - для вольтамперфазометра ВФМ-3 |  | 19320 | Комплект удлиненных щупов типа «прокол» для вольтамперфазометра ВФМ-3.
4 | Комплект штыревых щупов - для вольтамперфазометра ВФМ-3 |  | 4440 | Комплект штыревых щупов для вольтамперфазометра ВФМ-3.
5 | Комплект щупов типа «крокодил» - с шириной губок 4 мм для вольтамперфазометра ВФМ-3 |  | 6240 | Комплект щупов типа «крокодил» с шириной губок 4 мм для вольтамперфазометра ВФМ-3.
6 | Магнитные щупы 6,8 мм - для вольтамперфазометра ВФМ-3 |  | 14640
1.4.1.4 Аксессуары к прибору энергетика ПЭМ-А
1.4.1.5 Аксессуары к приборам серии AnCom VAP
1 | Кейс 1300 пластмассовый - для переноски AnCom VAP |  | цена по запросу | Кейс 1300 пластмассовый для удобства переноски Вольтамперфазометра AnCom VAP и принадлежностей. Выполнен из прочного и долговечного пластика.
2 | Сумка AnCom КМС /СМР |  | 6750 | Сумка AnCom КМС /СМР для удобства переноски Вольтамперфазометра AnCom VAP и принадлежностей. Оснащена отделяемым наплечным ремнем.
1.4.1.6 Аксессуары для вольтамперфазометра РС-30
1.4.2 Указатели правильности чередования фаз
1 | АСМ-6060 - указатель чередования фаз |  | цена по запросу | Указатель чередования фаз АСМ-6060. Диапазон напряжения 100...660 В. Частотный диапазон 45...70 Гц. ЖК дисплей. Питание 9В, Крона. Размер 100х50х25 мм. Вес 150 гр.
2 | ИФ-517Н - индикатор фазы микроконтроллерный |  | 3120 | Индикатор ИФ-517Н предназначен для определения чередования фаз A, B, C в трехфазной сети напряжением 380 В промышленной частоты 50 Гц.
3 | МЕГЕОН 40850 - фазоуказатель |  | 3060 | Фазоуказатель Мегеон 40850 представляет собой портативный прибор, который должен быть в арсенале каждого профессионального электрика. Данный измерительный инструмент соответствует второму классу безопасности и дает возможность быстро, точно и удобно проводить необходимые измерения. Порядок чередования фаз или полное отсутствие фазы отображается с помощью светодиодов на фронтальной панели прибора и встроенного зуммера. Комплект поставки включает в себя измерительные щупы типа "крокодил", которые существенное упрощают работу с фазоуказателем Мегеон 40850.
4 | МЕГЕОН 55003 - фазоуказатель |  | 2400 | Тестер порядка следования фаз трёхфазного переменного тока МЕГЕОН 55003, представляет собой компактный тестер-индикатор фаз, выполненный из пластика высокого качества. Фазоуказательвыполнен по международному стандарту безопасности IEC-61010-1 CAT III 600V. Рабочий диапазон составляет от 90 до 600В с частотой от 48 до 62 Гц. Тестер последовательности фаз переменного трехфазного тока МЕГЕОН 55003 имеет звуковое оповещение и световую трехцветную индикацию, о наличии переменного напряжения и последовательности чередования фаз. Данный тестер будет являться незаменимым помощником при монтаже и ремонте электрических сетей и оборудования.
5 | УВН 80-2М ТФ - указатель высокого напряжения 6-10 кВ с трубкой фазировки |  | 2400 | Указатель высокого напряжения с трубкой фазировки УВН-80-2М ТФ предназначен для проверки совпадения фаз кабельных линий и силовых трансформаторов в электроустановках переменного тока частотой 50 и 60 Гц при температуре от -45°С до 40°С и относительной влажности воздуха не выше 98% (при +25°С).
6 | УВН-80-3М ТФ - указатель высокого напряжения двухполюсный 6-10 кВ с трубкой фазировки |  | 2760 | Указатель высокого напряжения УВН-80-3МТФ предназначен для фазировки кабельных линий и силовых трансформаторов в электроустановках переменного тока напряжением от 6 до 10 кВ частотой 50 и 60 Гц при температуре от -45°С до +40°С и относительной влажности воздуха не выше 98% ( при + 25°С).
7 | УВНУ-10 СЗ ИП (контактный крюк, резьба М12, CR123) - однополюсный указатель высокого напряжения с самопроверкой и источником питания CR123, контактным крюком, резьбой М12 (срок службы 10 лет) |  | 3600 | Указатель высокого напряжения с трубкой фазировки УВНУ-10СЗ ИП ТФ предназначен для фазировки кабельных линий и силовых трансформаторов в электроустановках переменного тока напряжением 6-10 кВ, частотой 50 и 60 Гц, при температуре от -45°С до +40°С и относительной влажности воздуха не выше 98% (при температуре +25°С).
8 | УВНУ-10 СЗ ИП КБ ТФ - двухполюсный контактно-бесконтактный указатель напряжения с трубкой фазировки и источником питания |  | 7080 | Указатель высокого напряжения комбинированный контактно-бесконтактный УВНУ-10 СЗ ИП КБ ТФ предназначен для фазировки кабельных линий и силовых трансформаторов в электроустановках переменного тока напряжением от 6 до 10 кВ, частотой 50 и 60 Гц, при температуре от -45°С до +40°С и относительной влажности воздуха не выше 98% (при температуре +25°С).
9 | УВНУ-10 СЗ ИП ТФ - двухполюсный указатель высокого напряжения с самопроверкой, источником питания и трубкой фазировки |  | 4680 | Указатель высокого напряжения с трубкой фазировки УВНУ-10СЗ ИП ТФ предназначен для фазировки кабельных линий и силовых трансформаторов в электроустановках переменного тока напряжением 6-10 кВ, частотой 50 и 60 Гц, при температуре от -45°С до +40°С и относительной влажности воздуха не выше 98% (при температуре +25°С).
10 | УВНУ-10 СЗ ТФ - двухполюсный указатель высокого напряжения с самопроверкой и трубкой фазировки (без источника питания) |  | 4440 | Указатель высокого напряжения с трубкой фазировки УВНУ-10СЗ ИП ТФ предназначен для фазировки кабельных линий и силовых трансформаторов в электроустановках переменного тока напряжением 6-10 кВ, частотой 50 и 60 Гц, при температуре от -45°С до +40°С и относительной влажности воздуха не выше 98% (при температуре +25°С).
11 | УВНУ-2М ТФ - двухполюсный указатель высокого напряжения 6-10 кВ с трубкой фазировки |  | 2760 | Указатель высокого напряжения с трубкой фазировки 6-10 кВ типа УВНУ-2М ТФ предназначен для фазировки кабельных линий и силовых трансформаторов в электроустановках переменного тока частотой 50 и 60 Гц, при температуре от - 45°С до + 40°С и относительной влажности воздуха не выше 98% (при температуре 25°С).
12 | УВНФ 6-10СЗ - фазоуказатель двухполюсный контактного типа |  | 4440 | Указатель высокого напряжения для проверки совпадения фаз УВНФ 6-10СЗ предназначен для проверки совпадения фаз кабельных и воздушных линий,а также как двухполюсный указатель для определения наличия или отсутствия напряжения, особенно в условиях наведенного напряжения,на воздушных линиях и электроустановках переменного тока напряжением 6-10 кВ частотой 50 и 60Гц.
13 | УВНФ-10КВ - указатель величины напряжения и совпадения фаз двухполюсный 6-10 кВ |  | 13800 | Указатель величины напряжения и совподения фаз УВНФ-10КВ двухполюсный предназначен для определения величины напряжения постоянного и переменного тока от 50 В до 10000В, частатой 50 и 60 Гц, при температуре - 45ºС до + 40 ºС и относительной влажности воздуха не выше 98 % (при температуре + 25 ºС) а также для фазировки кабельных линий и силовых трансформаторов в электроустановках переменного тока напряжением от 6 до 10кВ.
14 | УВНФ-35СЗ - фазоуказатель напряжения однополюсный 6-35 кВ |  | 15600 | Однополюсный светозвуковой фазoуказатель высокого напряжения УВНФ-35СЗ предназначен для проверки наличия или отсутствия напряжения на воздушных линиях электропередачи и других электроустановках, а также для фазировки кабельных линий и силовых трансформаторов в электроустановках переменного тока напряжением 35кВ, частотой 50 и 60 Гц, при температуре от – 45°C до + 40°C и относительной влажности воздуха не выше 98% (при температуре + 25°C).
15 | УПФ-2500 - указатель последовательности чередования фаз |  | 10008 | Индикация последовательности чередования фаз, соотношение межфазных напряжений (перекос фаз, отсутствие напряжения на фазе). Диапазон межфазных напряжений от 150 до 2500 В. Диапазон рабочих частот от 40 до 60 Гц. Масса 0,3 кг.
16 | УПФ-800 - указатель последовательности чередования фаз |  | 8568 | Индикация последовательности чередования фаз, соотношение межфазных напряжений (перекос фаз, отсутствие напряжения на фазе). Диапазон межфазных напряжений от 150 до 800 В. Диапазон рабочих частот от 40 до 60 Гц. Масса 0,2 кг.
17 | УПЧФ-380 - указатель последовательности чередования фаз |  | 3360 | Указатель последовательности чередования фаз УПЧФ-380 предназначен для определения прямой и обратной последовательности чередования фаз в трехфазной электрической сети переменного тока с номинальным напряжением 380 В.
18 | 4183 СР - фазовый тестер |  | 70455 | Фазовый тестер 4183 СР: Измерение переменного высоковольтного напряжения; Определение порядка чередования фаз; Определение взаимосвязи фаз в разных кабелях (синхронности чередования фаз в 2-х разных электрокабелях); Батарейное питание; Малогабаритный; Простота, компактность, надёжность; Усиленный, противоударный корпус; Масса 1 кг.
19 | 855 PR - измеритель порядка чередования фаз |  | 8305 | Измеритель порядка чередования фаз 855 PR: Диапазон рабочих напряжений 200…600 В; 50/60 Гц; Две функции в одном приборе: определение наличия и порядка чередования фаз; Комплектуется удобными зажимами типа «крокодил», позволяющими легко подключаться к выводам различной конфигурации; Позволяет проводить измерения в 3-фазных цепях в широком диапазоне напряжений; Обеспечена высокая степень электробезопасности; Компактное исполнение, удобные в эксплуатации; Масса 530 г.
20 | 862 PR - измеритель порядка чередования фаз |  | 7100 | Измеритель порядка чередования фаз 862 PR: Определение наличия и порядка чередования фаз; Используется электронная схема индикации; Комплектуется удобными съемными проводами; Позволяют проводить измерения в 3-х фазных цепях в широком диапазоне напряжений от 100 В до 600 В; Идеально подходят для использования на конвейерных линиях, насосных станциях и в механизмах электроприводов; Обеспечена высокая степень электробезопасности; Влагозащитное и компактное исполнение, удобен и прост в эксплуатации; Изготовлен из высокопрочного пластика; Масса 115 г.
21 | 863 PR - измеритель порядка чередования фаз |  | 6698 | Измеритель порядка чередования фаз 863 PR: Определение наличия и порядка чередования фаз; Используется электронная схема индикации; Комплектуется удобными зажимами типа «крокодил», позволяющими легко подключаться к выводам различной конфигурации до 35 мм; Позволяют проводить измерения в 3-х фазных цепях в широком диапазоне напряжений от 100 В до 600 В; Идеально подходят для использования на конвейерных линиях, насосных станциях и в механизмах электроприводов; Обеспечена высокая степень электробезопасности; Влагозащитное и компактное исполнение, удобен и прост в эксплуатации; Изготовлен из высокопрочного пластика; Масса 115 г.
22 | 885 PR - индикатор порядка чередования фаз |  | 20370 | Индикатор порядка чередования фаз со встроенным вольтметром, два ЖК-экрана. Определение наличия, порядка чередования фаз и измерение фазного напряжения. Рабочее напряжение 75…1000 В, частота 40..400 Гц. Вольтметр: ЖК-экран (6000), автовыбор режима (AC/DC), удержание показаний, автовыключение питания. Исполнение EN 61010-1 (кат III 600 В), EN 61326-1.
23 | 887 PR - измеритель параметров электрических сетей |  | 8439 | Измеритель параметров электрических сетей 887 PR: Измеритель наличия и порядка чередования фаз; Обрыв фазы: 40 - 700 В, 15 Гц – 400 Гц; Высоковольтные провода 1,1 м с «крокодилами; ЖК индикаторы; Противоударный корпус; Питание от тестируемой сети; Масса 160 г.
24 | 888 PMR - измеритель порядка чередования фаз |  | 8171 | Измеритель порядка чередования фаз 888 PMR: Три функции в одном приборе: определение наличия и порядка чередования фаз, определение порядка подключения обмоток электродвигателя; Используется электронная схема индикации; Комплектуется удобными зажимами типа "крокодил", позволяющими легко подключаться к выводам различной конфигурации; Позволяют проводить измерения различных электроустановок в 3-фаных цепях (до 600 В); Обеспечена высокая степень электробезопасности; Индикация разряда батареи; Компактное исполнение, удобен в эксплуатации; Масса 185 г.
25 | 890 PR - индикатор порядка чередования фаз |  | 16905 | Индикатор порядка чередования фаз. Бесконтактное определение наличия и порядка чередования фаз под рабочим напряжением 75…1000 В, 45..65 Гц; светодиодная и звуковая индикация, магнитное крепление, автоотключение; 6 LED-индикаторов направления вращения; EN 61010-1 CAT III 1000V/ CAT IV 600V, EN 61326-1; 4 х 1,5 В (АА); 118 х 69 х 38 мм, 370 г.
26 | 895 PR - индикатор порядка чередования фаз |  | 16065 | Индикатор порядка чередования фаз. Бесконтактное определение наличия и порядка чередования фаз под рабочим напряжением 75…1000 В, 45..65 Гц; светодиодная и звуковая индикация, магнитное крепление, автоотключение; 2 LED-индикатора направления вращения; EN 61010-1 CAT III 1000V/ CAT IV 600V, EN 61326-1; 9 В × 1; 128 х 72 х 44 мм; 380 г.
27 | C.A 6609 - измеритель фазовой ротации и направления вращения двигателя |  | 28000 | Прибор позволяет определять фазовую последовательность трехфазных цепей переменного тока. Индикация фазовой ротации осуществляется как с помощью звуковой, так и световой сигнализации. Прибор позволяет определять присутствие или отсутствие фазы (напряжение между фазой и нейтралью должно быть больше 100 В). Обеспечивает индикацию вращения двигателя контактным и бесконтакным способами. Определение активации соленоида без подключения. Автоматическая индикация разряда батареи. Использование прибора при разряженной батарее приведет к ошибочным показаниям.
28 | DT-901 - указатель чередования фаз |  | 7366 | Индикатор порядка чередования фаз 40 В – 690 В, 2 – 400 Гц.
29 | DT-902 - индикатор порядка подключения обмоток электродвигателя и порядка чередования фаз |  | 7652 | Индикатор порядка подключения обмоток электродвигателя и порядка чередования фаз 1 В – 400 В, 15 – 400 Гц.
30 | DT-9021 - указатель напряжения |  | 7558 | U пост./перем. 12,24,36,50,120,230,400,690В, светодиодная индикация, Проверка на обрыв, фонарик, Индикация направления вращения поля
31 | DT-9030 - указатель напряжения |  | 9470 | ЖКИ указатель напряжения: 12, 24, 36, 50, 120, 230, 400, 690 В, прозвон цепи, фонарик.
32 | DT-9120 - указатель напряжения |  | 4612 | Указатель напряжения: 12, 24, 36, 50, 120, 230, 400, 690 В, автотест.
33 | DT-9121 - указатель напряжения |  | 7558 | U пост./перем. 12,24,36,50,120,230,400,690В, светодиодная индикация, Проверка на обрыв, Автоматическое тестирование, фонарик, Индикация направления вращения поля
34 | DT-9130 - указатель напряжения |  | 8372 | U пост./перем. 6,12,24,50,120,230,400,690В, Определение полярности, ЖК-дисплей 1999 отсчетов, Проверка на обрыв, Самодиагностика
35 | Fluke 1587/MDT FC - комплект мультиметр-мегаомметр c функцией беспроводной связи + токовые клещи + индикатор чередования фаз |  | 277800 | Комплект Fluke 1587/MDT FC состоит из мультиметра-мегаомметра c функцией беспроводной связи Fluke 1587 FC, индикатора чередования фаз Fluke 9040 и токовых клещей Fluke i400.
36 | Fluke 9040 - индикатор чередования фаз |  | 87360 | Phase Rotation Indicator Fluke 9040 эффективен для индикации чередования фаз везде, где используется трехфазное питание: электродвигатели, электроприводы и электрические системы. Прибор Fluke 9040 представляет собой индикатор чередования фаз, обеспечивающий четкую индикацию 3 фаз посредством жидкокристаллического дисплея и направления чередования фаз для правильного определения подключения. Он позволяет быстро определять последовательность чередования фаз и работает в диапазоне напряжений до 700 В и частот, пригодном для коммерческого и промышленного применения.
37 | Fluke 9062 - индикатор чередования фаз и вращения электродвигателя |  | 45600 | Уникальный прибор Motor & Phase Rotation Indicator Fluke 9062 обеспечивает индикацию вращающегося поля и вращения электродвигателя, обладает преимуществом бесконтактного измерения. Будучи специально предназначенным для коммерческого и промышленного применения, прибор Fluke 9062 обеспечивает быструю индикацию чередования 3-х фаз с помощью входящих в комплект измерительных проводов, а также может использоваться для определения направления вращения синхронных и асинхронных 3-фазных двигателей. Бесконтактное измерение идеально подходит для электродвигателей со скрытым валом. Входящие в комплект щупы оснащены зажимами различных размеров, обеспечивающими безопасное подсоединение, в том числе и к промышленным штепсельным разъемам.
38 | HT6 - тестер |  | 13225 | Компактный цифровой 2-х полюсный электротестер (мультитестер карандашного типа) с функциональностью «2 в 1».
39 | HT8 - тестер |  | 6840 | Компактный цифровой электротестер HT8 производства компании HT Italia S.r.l. (HT Italia).
40 | KEW 8030 - фазоуказатель |  | цена по запросу | Напряжение: ~200–480 В, Частота: 20–400 Гц, 59 х 82 х 23 мм, Вес: ≤ 200 г.
41 | KEW 8031CE - фазоуказатель |  | По запросу | Напряжение: ~100–600 В, Частота: 50/60 Гц, Габариты: 106 х 75 х 40 мм, Вес: ~350 гр.
42 | KEW 8035 - бесконтактный безопасный индикатор фаз |  | По запросу
43 | KS1 - индикатор чередования фаз |  | 5711 | Напряжение: 100-600 В; частота: 45-70 Гц; Питание от тестируемой установки; Стандарты IEC61010-1 CAT III 600V, IEC61326, IEC61010-031.
44 | m.PAD-DS - устройство контроля фазы и фидера для действующих установок |  | По запросу | m.PAD-DS – это индикатор фазы и фидера, указывающий, к какой фазе и к какому фидеру подключен потребитель в низковольтной сети, находящейся под напряжением, на выходе с трансформаторной подстанции. Это надежная, достоверная и удобная для пользователя система. Индикатор m.PAD-DS представляет собой усовершенствованный индикатор m.PAD: благодаря новому программному обеспечению, теперь он поддерживает различные топологии сети, такие как ЗВЕЗДА, ТРЕУГОЛЬНИК, частоты 50 Гц и 60 Гц.
45 | MS5900 - индикатор чередования фаз |  | 4200.69 | Портативный тестер для определения порядка чередования фаз в 3-фазных цепях переменного тока и направления вращения 3-фазных двигателей. Параметры измерений: номинальное напряжение определения фазы: 120–400 В АС, номинальное напряжение определения вращения: 1–400 В АС, частотный диапазон: 2–400 Гц, тестовый ток на фазу: < 3.5 мА. Батарея: 9 В тип «Крона», 1 шт. Вес с батареей: 150 г. Габариты: 124х61х27 мм.
46 | PSI410 - устройство определения порядка чередования фаз |  | Цена действительна на товары со склада
47 | RGK RP-60 - индикатор чередования фаз |  | 7190 | Фазоуказатель RGK RP-60 необходим для определения порядка чередования фаз и обнаружения обрыва проводов. Устройство позволяет быстро провести диагностику трехфазной электросистемы в быту, на стройплощадке или промышленном объекте. Оборудование готово к работе прямо из коробки, так как в комплект включены тестовые провода и зажимы типа “крокодил”.
48 | RGK RP-69 - индикатор чередования фаз |  | 7690 | Фазоуказатель RGK RP-69 позволяет быстро провести диагностику трехфазной электросистемы или оборудования, например, электродвигателя.
49 | ST-850 - измерители порядка чередования фаз |  | 7234 | Измеритель порядка чередования фаз ST-850: Диапазон рабочих напряжений 90…600 В; 50/60 Гц; Две функции в одном приборе: определение наличия и порядка чередования фаз; Комплектуется удобными зажимами типа "крокодил", позволяющими легко подключаться к выводам различной конфигурации; Позволяет проводить измерения в 3-фаных цепях в широком диапазоне напряжений; Обеспечена высокая степень электробезопасности; Компактное исполнение, удобные в эксплуатации; Масса 510 г.
50 | ST-860 - измеритель порядка чередования фаз |  | 10182 | Измеритель порядка чередования фаз ST-860: Три функции в одном приборе: определение наличия и порядка чередования фаз, определение порядка подключения обмоток электродвигателя; Используются только электронные схемы индикации; Комплектуются удобными зажимами типа «крокодил», позволяющими легко подключаться к выводам различной конфигурации; Позволяют проводить измерения в 3-х фазных цепях в широком диапазоне напряжений от 100 В до 600 В; Идеально подходят для использования на конвейерных линиях, насосных станциях и в механизмах сопряжения; Обеспечена высокая степень электробезопасности; Компактное исполнение, удобный в эксплуатации, легкий; Масса 182 г.
51 | TKF-12 - указатель правильности чередования фаз |  | 14400 | Указатель правильности чередования фаз TKF-12 является современным прибором, который характеризуется высоким качеством а также простотой использования. Предназначен для определения наличия напряжения трехфазных установок в диапазоне от 120 В до 690 В, а также индикации последовательности чередования фаз. Все результаты отражаются посредством высококонтрастных светодиодов.
52 | TKF-13 - указатель правильности чередования фаз и направления вращения электродвигателей |  | 25490 | Указатель правильности чередования фаз TKF-13 является современным прибором, который характеризуется высоким качеством а также простотой использования. Предназначен для определения наличия напряжения трехфазных установок в диапазоне от 120 В до 690 В, индикации последовательности чередования фаз. Позволяет бесконтактным методом определять направления вращения электродвигателей и проверять правильность подключения фаз. Все результаты отражаются посредством высококонтрастных светодиодов.
53 | Victor 850 - индикатор чередования фаз |  | По запросу | Диапазон рабочих напряжений: 200-480 В; Диапазон частот: 20-400 Гц; Стойкость изоляции: 2000 В в течение 1 мин. (импульсное напряжение 4000 В); Максимальная продолжительность измерения: 60 мин. при переменном напряжении 200 В и 4 мин. при переменном напряжении 480 В.
54 | Victor 850A - индикатор чередования фаз |  | 1668 | Фазоуказатель предназначен для обнаружения обрыва фазы и определения порядка следования фаз с помощью светодиодов и зуммера.
1.4.3 Указатели низкого напряжения
1 | ИНО-500 - индикатор напряжения - отвертка |  | 1080 | Однополюсной индикатор-отвертка ИНО-500 предназначен для проверки наличия напряжения переменного тока частотой 50 Гц на токоведущих частях электрооборудования, а также для мелких работ в качестве отвертки.
2 | ИСЭР-01 - индикатор состояния электророзеток |  | 2760 | Индикатор состояния электророзеток ИСЭР-01 предназначен для проверки наличия защитного заземления в розетках трехпроводной сети 220 В 50 Гц (евророзетках) в производственных и бытовых условиях.
3 | ИСЭР-03 - индикатор состояния электророзеток |  | 2500 | Индикатор имеет: световую индикацию, показывающую к каким гнездам электророзетки подведены «фаза» и «нуль»; звуковую сигнализацию, оповещающую об отсутствии защитного заземления в электророзетке. Параметры электросети: 220 В 50Гц. Габаритные размеры: не более 75х70х60мм.
4 | КБФ СИНХРО 1 - комплект для беспроводной фазировки |  | 7050 | Комплект для беспроводной фазировки КБФ СИНХРО 1 остоит из двух идентичных указателей напряжения УННО СИНХРО. Любой из указателей при проведении фазировки может являться как передатчиком, так и приёмником. Расстояние беспроводной фазировки до 20 метров.
5 | Контакт-53М - указатель напряжения |  | 720 | определение ориентировочной величины напряжения. определение полярности постоянного тока. прозвонка цепей в т.ч. обмоток электродвигателей, пускателей, трансформаторов, контакторов, проверка имправности диодов, тиристоров, транзисторов и т.п.
6 | Контакт-55ЭМ - указатель напряжения |  | 720 | Контакт - 55ЭМ портативный электронный прибор индивидуального пользования, предназначенный для: контроля наличия напряжения постоянного (24-250 В) и переменного (24-380 В) тока; определения уровня контролируемого напряжения; определения полярности напряжения постоянного тока; определения фазного провода в цепях переменного тока; определение целостности цепей ("прозвонка") за счет заряженного конденсатора, не требует дополнительных источников питания.
7 | ЛОЦМАН-2 - указатель напряжения |  | По запросу | Указатель выполнен в виде двух щупов: основного и вспомогательного. Щупы соединены между собой изолированным проводом. На основном щупе расположены 5 индикаторных элементов (светодиодов) красного цвета свечения и штыревой электрод "Ph". Три светодиода обозначены цифрами 24, 220, 380V служат для индикации переменного и постоянного напряжения. Род тока определяется при помощи светодиода обозначенного знаком "-".Светодиод "Test/Ph" служит для индикации режимов "прозвонка цепи" и "определение фазы".
8 | МЕГЕОН 55001 - указатель напряжения |  | 920
9 | ПИН 90М ВЛ - двухполюсный удлиненный указатель 50-1000В для воздушных линий с определением фазы |  | 840 | Указатель напряжения ПИН-90М-ВЛ предназначен для определения наличия или отсутствия напряжения на линиях электропередачи от 50 до 1000 В переменного тока промышленной частоты 50 Гц.
10 | ПИН-90М - индикатор напряжения |  | 360 | Индикатор напряжения ПИН-90М предназначен для проверки наличия или отсутствия напряжения между неизолированными токоведущими частями, а также между ними и заземленными частями в электроустановках переменного и постоянного тока при номинальном напряжении от 50 до 1000 В, искробезопасный.
11 | ПИН90-2М - индикатор напряжения |  | 360 | Индикатор напряжения ПИН90-2М, двухполюсный указатель, предназначен для проверки наличия или отсутствия напряжения между неизолированными токоведущими частями, а также между ними и заземленными частями в электроустановках переменного и постоянного тока при номинальном напряжении от 50 до 1000 В, искробезопасный.
12 | ТР-30мА-МИЭЭ - тестер розеток |  | 2880
13 | УН-1Н - указатель напряжения низковольтный |  | 2280 | УН-1Н - Предназначены для определения наличия или отсутствия напряжения в электроустановках постоянного и переменного тока величиной до 400 В частотой 50, 60 Гц, при температуре от -40 °С до +45 °С и относительной влажности воздуха не выше 80% при +25 °С. УН-1Н имеют свето-звуковую индикацию. Все электрозащитные средства УН-1Н имеют положительное экспертное заключение РАО "ЕЭС России".
14 | УН-1Н-М - указатель напряжения |  | 2280 | Двухполюсный указатель напряжения УННУ-1М предназначен для определения наличия или отсутствия напряжения в электроустановках до 600 В постоянного тока (с индикацией полярности) и переменного тока промышленной частоты 50 (60) Гц. Изделия УННУ-1М сертифицированы Госстандартом Российской Федерации
15 | УН-1Ц - указатель напряжения цифровой 12-999В двухполюсный светозвуковой |  | 6720
16 | УН-380 МИЭЭ - указатель напряжения |  | 4080
17 | УН-453М - указатель напряжения однополюсный 24-1200В |  | 2280 | Указатель УН – 453М предназначен для проверки наличия или отсутствия напряжения в электроустановках переменного тока частотой 50 и 60 Гц, напряжением 24 – 1200 В
18 | УН-500И - указатель напряжения низковольтный |  | 1800 | Указатель напряжения УН-500И предназначен для контроля наличия напряжения в электроустановках переменного тока частотой 50 Гц и постоянного тока напряжением 12-660 В при температуре воздуха от +40°C до -45°C и относительной влажности не более 98% при температуре +25°C. Указатель обеспечивает ступенчатую импульсную светозвуковую индикацию напряжения постоянного и переменного тока 12, 50, 110, 220, 380, 660 В, позволяет определить полярность постоянного и фазу переменного напряжений.
19 | УНВЛ-0,4-УНТЕХ - указатель напряжения с курсовым электроизолированным фонарем VONATEX |  | 13478.4 | Указатель низкого напряжения для воздушной линии УНВЛ-0,4-УНТЕХ предназначен для определения наличия или отсутствия напряжения на ВЛ электропередачи переменного тока напряжением до 0,4 кВ, линиях связи, а также для проверки совпадения фаз в электроустановках переменного тока напряжением до 0,4 кВ, для освещения места касания токоведущих .частей в условиях недостаточной освещенности.
20 | УНВЛ-0,4М-УНТЕХ - указатель напряжения с курсовым электроизолированным фонарем VONATEX |  | 17107.2 | Указатель низкого напряжения для воздушной линии УНВЛ-0,4М-УНТЕХ предназначен для определения наличия или отсутствия напряжения на ВЛ электропередачи переменного тока напряжением до 0,4 кВ, линиях связи, а также для проверки совпадения фаз в электроустановках переменного тока напряжением до 0,4 кВ, для освещения места касания токоведущих .частей в условиях недостаточной освещенности. Указатель УНВЛ-0,4М-УНТЕХ позволяет измерять напряжение с помощью любого внешнего вольтметра.
21 | УНК 12-660 - указатель низкого напряжения |  | 1800 | Указатель напряжения УНК 12-660В предназначен для контроля наличия тока напряжения в электроустановках при температуре переменного тока воздуха от частотой +40 °C 50 Гц до и -45 °C постоянного относительной влажности не более 98 % при температуре +25 °C.
22 | УНК-0,4 (Л) - указатель напряжения комбинированный линейный для работы на ВЛ |  | 3600 | Двухполюсный указатель предназначен для определения наличия или отсутствия напряжения постоянного и переменного тока от 25 до 380 В на воздушных линиях электропередачи, а также определения полярности напряжения постоянного тока и фазы сети переменного тока; Ток, протекающий через указатель при напряжении 380 В - 10 мА; Дискретные значения индицируемого напряжения, В: 25, 50, 110, 220, 380; Длина соединительного провода 1,0 м; Длина съемных щупов 420 мм; Масса 300 г.
23 | УНК-0,4 (Р) - двухполюсный указатель напряжения |  | 2544 | Двухполюсный указатель напряжения предназначен для определения наличия (отсутствия) напряжения постоянного и переменного тока, определения полярности напряжения постоянного тока в двухполюсном режиме и фазы сети переменного тока в однополюсном режиме, а также проверки целостности электрической цепи.
24 | УНК-0,4 (Ф) - указатель напряжения цифровой комбинированный |  | 4128 | Двухполюсный указатель предназначен для определения наличия или отсутствия напряжения постоянного и переменного тока от 12 до 660 В, определения полярности напряжения постоянного тока и фазы сети переменного тока, а также для проверки электрической цепи сопротивлением до 20 кОм.
25 | УНК-0,4Р-УНТЕХ - указатель напряжения комбинированный 0,4 кВ |  | 5865.6 | Указатель напряжения комбинированный 0,4 кВ УНК-0,4Р-УНТЕХ​ предназначен для определения наличия/отсутствия напряжения постоянного и переменного тока от 12 до 660 В, определения полярности напряжения постоянного тока и фазы сети переменного тока, а также для проверки электрической цепи сопротивлением до 20 кОм. Дискретные значения индицируемого напряжения: 12, 25, 50, 110, 220, 380, 660 В.
26 | УНК-0,4РД-УНТЕХ - указатель напряжения комбинированный 0,4 кВ влагостойкий |  | 6451.2 | Указатель напряжения комбинированный 0,4 кВ влагостойкий УНК-0,4РД-УНТЕХ​ предназначен для определения наличия/отсутствия напряжения постоянного и переменного тока от 12 до 660 В, определения полярности напряжения постоянного тока и фазы сети переменного тока, а также для проверки электрической цепи сопротивлением до 20 кОм. Дискретные значения индицируемого напряжения: 12, 25, 50, 110, 220, 380, 660 В.
27 | УНН Комби - указатель напряжения |  | 2560 | Позволяет различить фазный и нулевой провода, оценить уровни напряжения (12, 220, 380 В), определить полярность постоянного напряжения, проверить целостность электрической цепи (“прозвонка”), проверить диоды. Световая и звуковая сигнализация. Не имеет переключателей.
28 | УНН-1 - указатель напряжения универсальный двухполюсный 24-1000В |  | 480 | Указатель напряжения УНН-1 предназначен для определения наличия и отсутствия напряжения в электроустановках постоянного и переменного тока от 24 до 1000 В при температуре от -40°C до +45°C и относительной влажности воздуха не выше 98% (при +25°C).
29 | УНН-1СЗ ВЛ - двухполюсный указатель напряжения 50-600В со светозвуковой и импульсной индикацией для воздушных линий |  | 4320 | Указатель напряжения типа УНН-1СЗ ВЛ предназначен для проверки наличия или отсутсвия напряжения на линиях электропередач до 0,6 кВ частотой 50 Гц, а в комплекте с двумя штангами ШО-10-4-6,6 длиной 6,6 м, с земли без подъема на опору.
30 | УНН-1СЗ ВЛ М - двухполюсный указатель напряжения 50-600В со светозвуковой и импульсной индикацией для воздушных линий, городского транспорта и линий метрополитена |  | цена по запросу | Указатель напряжения УНН – 1СЗ ВЛ – М светозвукового исполнения, двухполюсный предназначен для проверки наличия или отсутствия напряжения в электроустановках переменного тока частотой 50Гц и постоянного тока напряжением 50 - 1000В
31 | УНН-1СЗ ВЛ М - двухполюсный указатель напряжения 50-1000В со светозвуковой и импульсной индикацией для воздушных линий и городского транспорта |  | 5160
32 | УНН-1СЗ ВЛ М - двухполюсный указатель напряжения 50-1000В со светозвуковой и импульсной индикацией для линий метрополитена |  | 4320
33 | УНН-1СЗ ИП - однополюсный указатель напряжения 24-1000В со светозвуковой и импульсной индикацией |  | 2160 | Указатель напряжения типа УНН-1СЗ ИП предназначен для проверки наличия напряжения в электроустановках переменного тока напряжением от 24 до 1000.
34 | УНН-1СЗ ИП-Ш - однополюсный указатель напряжения до 1000В в комплекте со штангой ШО-10-4-6,6 |  | 11160 | Указатель напряжения УНН-1СЗ ИП-Ш предназначен для проверки наличия или отсутсвия напряжения на линиях электропередач переменного тока напряжением от 50 до 1000 В частотой 50 Гц
35 | УНН-2Ш - двухполюсный указатель низкого напряжения контактного типа |  | 11574 | Указатель УНН-2Ш предназначен для определения наличия или отсутствия напряжения на воздушных линиях (ВЛ) электропередачи переменного тока напряжением до 0,4 кВ при непосредственной связи с проводами ВЛ (контактный способ). Указатель может использоваться для проверки совпадения фаз в электроустановках переменного тока напряжением до 0,4 кВ. Наличие напряжения индицируется звуковым и световым сигналами. Имеет возможность крепления к телескопическим штангам для работы с поверхности земли.
36 | УНН-2Ш КС - указатель низкого напряжения |  | 11574 | Указатель УНН-2Ш КС предназначен для определения наличия или отсутствия напряжения и проверки совпадения фаз в электроустановках напряжением до 1000 В постоянного и переменного тока, в частности, контактной сети метрополитена. Дополнительной функцией указателя является отображение величины напряжения на цифровом индикаторе и светодиодной шкале.
37 | УНН-2Ш со штангами телескопическими - двухполюсный указатель низкого напряжения контактного типа |  | 20502 | Указатель УНН-2Ш предназначен для определения наличия или отсутствия напряжения на воздушных линиях (ВЛ) электропередачи переменного тока напряжением до 0,4 кВ при непосредственной связи с проводами ВЛ (контактный способ). Указатель может использоваться для проверки совпадения фаз в электроустановках переменного тока напряжением до 0,4 кВ. Наличие напряжения индицируется звуковым и световым сигналами. Имеет возможность крепления к телескопическим штангам для работы с поверхности земли.
38 | УНН-2ШИ - двухполюсный указатель низкого напряжения контактного типа |  | 13734 | Указатель УНН-2ШИ предназначен для определения наличия или отсутствия напряжения на воздушных линиях (ВЛ) электропередачи переменного тока напряжением до 0,4 кВ при непосредственной связи с проводами ВЛ. Указатель может использоваться для проверки совпадения фаз в электроустановках переменного тока напряжением до 0,4 кВ. Наличие переменного напряжения индицируется звуковым и световым сигналами. В указателе предусмотрена возможность подключения внешнего вольтметра (мультиметра) для измерения напряжения.
39 | УНН-2ШИ со штангами телескопическими - двухполюсный указатель низкого напряжения контактного типа |  | 28206 | Указатель УНН-2ШИ предназначен для определения наличия или отсутствия напряжения на воздушных линиях (ВЛ) электропередачи переменного тока напряжением до 0,4 кВ при непосредственной связи с проводами ВЛ. Указатель может использоваться для проверки совпадения фаз в электроустановках переменного тока напряжением до 0,4 кВ. Наличие переменного напряжения индицируется звуковым и световым сигналами. В указателе предусмотрена возможность подключения внешнего вольтметра (мультиметра) для измерения напряжения.
40 | УНН-Ш со штангой телескопической - двухполюсный указатель низкого напряжения контактного типа |  | 15528 | Указатель УНН-Ш со штангой телескопической предназначен для определения наличия (отсутствия) напряжения на воздушных линиях (ВЛ) электропередачи переменного тока напряжением до 0,4 кВ при непосредственным контакте с проводом линии, с помощью телескопической изолирующей штанги, без подъема на опору. Наличие переменного напряжения индицируется звуковым и световым сигналами.
41 | УННДП -12-660 - двухполюсный указатель 12-660В дискретный с прозвонкой и фонариком (градуировка 12-24-36-110-220-400-660В) |  | 2280
42 | УННДП 12-660 (без ИП) - двухполюсный указатель 12-660В с прозвонкой от энергии накопительного конденсатора (градуировка 12-110-220-380-660В) |  | 1800
43 | УННДП-12-660 - двухполюсный указатель напряжения 12-660В |  | цена по запросу | Указатель напряжения универсальный УННДП-12-660 двухполюсный светозвуковой дискретной индикацией напряжения предназначен для проверки наличия или отсутствия напряжения в электроустановках переменного тока частотой 50 Гц и постоянного тока напряжением 12- 660 В, а также для проверки целостности электрических цепей сопротивлением не более 50кОм
44 | УННДП-12-660 - двухполюсный указатель 12-660В дискретный с прозвонкой и фонариком (градуировка 12-110-220-380-660В) |  | 2160
45 | УННДП-12-660 ВЛ - двухполюсный указатель напряжения 12-660В для воздушных линий |  | цена по запросу | Указатель напряжения универсальный УННДП-12-660 ВЛ двухполюсный светозвуковой дискретной индикацией напряжения предназначен для проверки наличия или отсутствия напряжения в электроустановках переменного тока частотой 50 Гц и постоянного тока напряжением 12- 660 В, а также для проверки целостности электрических цепей сопротивлением не более 50кОм
46 | УННДП-12-660 ВЛ - двухполюсный указатель 12-660В дискретный для воздушных линий (градуировка 12-110-220-380-660В) |  | 2520
47 | УННДП-12-660 ВЛ - двухполюсный указатель 12-660В дискретный для воздушных линий (градуировка 12-24-36-110-220-400-660В) |  | 2880
48 | УННКС 90-1000 - указатель низкого напряжения контактной сети (с курсовым фонарем VONATEX) |  | 11971.2 | Предназначен для определения наличия или отсутствия напряжения в электроустановках постоянного и переменного тока до 1 000 В, для контактной сети метрополитена, а также для проверки совпадения фаз в электроустановках переменного тока напряжением до 1 000 В.
49 | УННО-1 - указатель низкого напряжения однополюсный |  | 2856 | Диапазон рабочего напряжения 25 ÷ 1000 В; Напряжение индикации 25 В; Ток, протекающий через указатель при напряжении 1000 В, мА, не более: 0,5; Напряжение питания 3 В; Ток, потребляемый от элементов питания не более 50 мА; Масса не более 200 г.
50 | УННО-1м - указатель низкого напряжения однополюсный |  | 540 | Однополюсный указатель предназначен для определения наличия (отсутствия) фазного или наведенного напряжения переменного тока промышленной частоты в электроустановках до 1000 В, а также на линиях связи. Наличие напряжения индицируется с помощью светодиодов повышенной яркости при непосредственном контакте с токоведущими частями электроустановок, находящихся под напряжением.
51 | УННУ-1Н - указатель напряжения низковольтный |  | 600 | УННУ-1Н предназначены для определения наличия или отсутствия напряжения в электрических установках постоянного и переменного тока от 50 до 1000 В. УННУ-1Н - имеют возможность определения полярности постоянного тока. Все электрозащитные средства УННУ-1Н имеют положительное экспертное заключение РАО "ЕЭС России".
52 | УННУ-1Н-ВЛ - двухполюсный указатель напряжения 24-1000В с определением полярности и фазы для воздушных линий |  | 1200 | Указатель напряжения типа УННУ-1Н-ВЛ предназначен для определения наличия или отсутсвия напряжения на линиях электропередач от 24 до 1000 В постоянного и переменного тока промышленной частоты 50 Гц.
53 | УННУ-1Н-Ф - двухполюсный указатель напряжения 24-1000В с определением полярности и фазы |  | 840 | Указатель напряжения УННУ – 1Н – Ф предназначен для определения наличия или отсутствия напряжения в электроустановках от 24 до 1000 В постоянного и переменного тока промышленной частоты 50 Гц.
54 | УННУ-25-1000 - указатель низкого напряжения универсальный |  | 750 | Двухполюсный указатель, выполненный в особо прочном, защищенном от пыли и влаги корпусе, предназначен для определения наличия или отсутствия напряжения в электроустановках постоянного и переменного тока напряжением от 25 до 1000 В. Наличие напряжения индицируется с помощью светодиодов.
55 | УННЧФ-0,4 - указатель низкого напряжения |  | 4344 | Указатель относится к основным средствам защиты от поражения электрическим током (электрозащитным средствам) и предназначен для определения наличия (отсутствия) напряжения на токоведущих частях электроустановок переменного тока 0,4 кВ при непосредственной связи с этими частями. Кроме того, указатель позволяет определить чередование фаз A, B, C трехфазной сети напряжением 0,4 кВ промышленной частоты 50 Гц в однополюсном режиме.
56 | ЭИ-9000 - указатель напряжения низковольтный |  | 480 | ЭИ-9000 - предназначены для определения наличия или отсутствия напряжения в электроустановках постоянного и переменного тока величиной до 1000 В частотой 50, 60 Гц, при температуре от -40 °С до +45 °С и относительной влажности воздуха не выше 80% при +25 °С. ЭИ-9000 - имеют возможность определения фазы переменного тока.
57 | ЭИ-9000/1 - указатель напряжения низковольтный |  | 480 | ЭИ-9000/1 - предназначены для определения наличия или отсутствия напряжения в электроустановках постоянного и переменного тока величиной до 380 В частотой 50, 60 Гц, при температуре от -40 °С до +45 °С и относительной влажности воздуха не выше 80% при +25 °С. ЭИ-9000/1 - имеют возможность определения полярности постоянного тока. Все электрозащитные средства ЭИ-9000/1 имеют положительное экспертное заключение РАО "ЕЭС России".
58 | ЭЛИН-1 СЗ - индикатор напряжения |  | 1560 | Двухполюсный индикатор напряжения ЭЛИН-1 СЗ предназначен для определения наличия или отсутствия напряжения постоянного и переменного тока, с указанием полярности в диапазоне напряжений от 20 до 400 В. Имеет световую и звуковую индикацию. Устройство позволяет определить фазный провод и примерно оценить величину контролируемого напряжения по градационной шкале. Не имеет встроенного источника питания. Изделия ЭЛИН-1 СЗ сертифицированы Госстандартом Российской Федерации.
59 | ЭЛИН-1 СЗ 12-660В - двухполюсный указатель напряжения |  | 1680 | Указатель напряжения ЭЛИН-1 СЗ 12-660В предназначен для контроля наличия напряжения в электроустановках переменного тока частотой 50Гц и постоянного тока напряжением 12-660В (при температуре воздуха от +40°С до -45°С и относительной влажности не более 93% при температуре +25°С). Указатель ЭЛИН-1 СЗ 12-660В обеспечивает ступенчатую импульсную светозвуковую индикацию напряжения постоянного и переменного тока. Дискретные значения индицируемого напряжения: 12, 50, 110, 220, 380, 660 В, также позволяет определить полярность постоянного и фазу переменного напряжений. В варианте для работы на воздушных линиях указатель комплектуется двумя съемными удлиняющими электродами.
60 | ЭЛИН-1 СЗ ИП М - двухполюсный указатель напряжения 25-400В со светозвуковой импульсной индикацией с фонариком |  | 2160 | Указатель напряжения универсальный ЭЛИН – 1СЗИП – М двухслойный, с импульсной светозвуковой индикацией предназначен для проверки наличия или отсутсвия напряжения в электроустановок переменного тока частотой 50 Гц и постоянного тока напряжением 25 - 400 В
61 | 279 HD - индикатор напряжения |  | 21420
62 | 380 HP - индикатор напряжения |  | 37800 | Индикатор напряжения 380 HP.
63 | 381 HP - индикатор напряжения |  | 19845 | Индикатор напряжения 381 HP.
64 | AC-15 - детектор переменного напряжения |  | 1341 | Бесконтактный детектор переменного напряжения 12-1000В 50-60Гц, фонарик, звуковая и световая индикация.
65 | AC-8 - бесконтактный детектор напряжения |  | 978 | Бесконтактный детектор напряжения AC-8. Прочный двойной корпус стержневого типа. Световая индикация. Встроенный яркий фонарик. Широкий диапазон и высокая чувствительность. Защита от перегрузок EN 61010-1 CAT III 1000V.
66 | AC-9 - индикатор напряжения |  | 1012 | Бесконтактный детектор переменного напряжения 200-1000В, 50-60 Гц, фонарик, световая индикация
67 | APPA IT-1 - инфракрасный термометр-детектор напряжения |  | 2790 | Назначение инфракрасного термометра-детектора напряжения APPA IT-1 – оперативное бесконтактное измерение температуры, оценка степени нагрева частей электрооборудования и кабелей в процессе эксплуатационно-технического контроля. Наличие функции измерения инфракрасного (ИК) излучения позволяет классифицировать прибор как радиационный пирометр для промышленного и бытового применения. Благодаря оптическому разрешению «8:1» (D:S, где D – это дистанция: S - диаметр пятна на поверхности объекта измерения), доступна работа на безопасном удалении от высоковольтных ЭУ и вращающихся частей и механизмов. Это позволяет дистанционно диагностировать процессы перегрева деталей оборудования на ранней стадии, осуществлять термомониторинг наиболее нагруженных трением элементов или контролировать состояние технологических процессов, характеризуемых температурой.
68 | APPA VP-1 - карманный детектор напряжения |  | 2553 | Диапазон рабочих напряжений: 90 … 1000 В; Рабочая частота: 50 / 60 Гц; Индикация наличия напряжения: яркий светодиодный индикатор и непрерывный звуковой сигнал; Уникальный адаптивный звуковой извещатель (сигнал индикации наличия напряжения изменяется в зависимости от амплитуды детектируемого переменного напряжения); Степень защиты: IP-65 (пыле- и брызгозащитное исполнение); Батарейное питание (1,5 В × 2, тип AAA), удобный доступ к батарейному отсеку; Безопасность: МЭК 61010-1, 1000 В (кат IV); Габаритные размеры 18×151×22 мм; Масса 120 г.
69 | APPA VP-2 - детектор переменного напряжения + индикатор чередования фаз |  | 4188 | Детектор переменного напряжения + индикатор чередования фаз. Диапазон рабочих напряжений: 200 … 1000 В/ частота: 45…60 Гц, Индикация напряжения: яркий LEΔ-индикатор и непрерывный звуковой сигнал переменного уровня (сигнал изменяется в зависимости от значения напряжения сети). Контроль чередования фаз по световому индикатору (красный и зеленый светодиоды). Степень защиты: IP-65 (пыле- и брызгозащитное исполнение), эргономичный корпус для удобного удержания в руке, зажим-клипса (для ношения в кармане), батарейное питание (1,5 В х 2 шт ААА). Соответствие МЭК 61010, 1000В (кат IV). Масса 18 х 151 х 22 мм, 120 г. Условия эксплуатации 0 °C … 50 °C.
70 | C.A 773 - индикатор напряжения |  | 50000 | Индикатор напряжения C.A 773 - это важный инструмент для электриков, которые проверяют отсутствие напряжения перед началом работы с любой электрической установкой подключенной к сети. C.A 773 имеет цифровой дисплей с подсветкой для просмотра результатов измерений. C.A 773 оснащен резервной системой безопасности на случай сбоя питания, светодиод ELV мигает, когда напряжение превышает 50 В переменного тока / 120 В постоянного тока. Комплексный встроенный автотест прибора C.A 773 проверяет электрические цепи, источник питания, индикаторы и состояние измерительных проводов. Безопасность при тестировании обеспечивается срабатыванием устройства защитного отключения (УЗО).
71 | DT-9020 - указатель напряжения |  | 5452 | U пост./перем. 12,24,36,50,120,230,400В, светодиодная индикация
72 | DT-9021 - указатель напряжения |  | 7558 | U пост./перем. 12,24,36,50,120,230,400,690В, светодиодная индикация, Проверка на обрыв, фонарик, Индикация направления вращения поля
73 | DT-9030 - указатель напряжения |  | 9470 | ЖКИ указатель напряжения: 12, 24, 36, 50, 120, 230, 400, 690 В, прозвон цепи, фонарик.
74 | DT-9120 - указатель напряжения |  | 4612 | Указатель напряжения: 12, 24, 36, 50, 120, 230, 400, 690 В, автотест.
75 | DT-9121 - указатель напряжения |  | 7558 | U пост./перем. 12,24,36,50,120,230,400,690В, светодиодная индикация, Проверка на обрыв, Автоматическое тестирование, фонарик, Индикация направления вращения поля
76 | DT-9130 - указатель напряжения |  | 8372 | U пост./перем. 6,12,24,50,120,230,400,690В, Определение полярности, ЖК-дисплей 1999 отсчетов, Проверка на обрыв, Самодиагностика
77 | DT-9902 - указатель напряжения |  | 3195 | DT-9902 – электрический тестер стержневого типа. Автоматически включается при поднесении щупа к проверяемой электрической цепи.
78 | Fluke 1000FLT - тестер флуоресцентного освещения |  | 54120 | Предназначен для спытания флуоресцентных ламп, контактов ламп, балластного сопротивления и бесконтактного испытания под напряжением.
79 | Fluke 1AC-A1-II - детектор напряжения переменного тока |  | 6720 | Технология Voltbeat™ и постоянная самодиагностика обеспечивает уверенность в работоспособности устройства. При обнаружении напряжения загорается индикатор и издается звуковой сигнал. CAT IV 1000 В для дополнительной защиты. Расширенный диапазон: от 0 В до 1000 В переменного тока или от 200 В до 1000 В переменного тока в зависимости от модели. Доступна также модель для цепей управления с диапазоном от 20 В до 90 В переменного тока.
80 | Fluke 1AC-A1-II-5PK - детектор напряжения переменного тока (пачка 5 шт.) |  | 27720 | Технология Voltbeat™ и постоянная самодиагностика обеспечивает уверенность в работоспособности устройства. При обнаружении напряжения загорается индикатор и издается звуковой сигнал. CAT IV 1000 В для дополнительной защиты. Расширенный диапазон: от 0 В до 1000 В переменного тока или от 200 В до 1000 В переменного тока в зависимости от модели. Доступна также модель для цепей управления с диапазоном от 20 В до 90 В переменного тока.
81 | Fluke 1AC-E1-II - детектор напряжения |  | 5040 | Технология Voltbeat™ и постоянная самодиагностика обеспечивает уверенность в работоспособности устройства; При обнаружении напряжения загорается индикатор и издается звуковой сигнал; CAT IV 1000 В для дополнительной защиты; Диапазон от 200 В до 1000 В переменного тока.
82 | Fluke 1AC-E1-II-5PK - карманный индикатор переменного напряжения 200-1000V (в комплекте 5 индикаторов) |  | 28920 | Карманный индикатор переменного напряжения 200 … 1000 В для промышленных и бытовых условий; масса 100 г. В комплекте 5 индикаторов. Экономия 20%.
83 | Fluke 1AC-E2-II - карманный индикатор переменного напряжения 200-1000V |  | 6720 | Карманный индикатор переменного напряжения 200 … 1000 В для промышленных и бытовых условий; масса 100 г.
84 | Fluke 2AC/200-1000V5 - детектор напряжения (5 шт. в упаковке) |  | 19680 | Определение напряжения от 200 до 1000 В переменного тока, возможность выполнения широкого ряда работ в промышленности, а также в коммерческом и жилом секторе. Прибор 2AC всегда готов к работе и оснащен специальной цепью низкого напряжения для продления срока службы батареи и постоянной готовности. Инновационная кнопка "Проверка заряда батареи" позволяет убедиться, что батарея исправна и готова к работе. Прибор категории IV (1000 В по превышению напряжения) - лучшая в данном классе защита пользователя. Встроенный зажим, удобство хранения в кармане. Питание: две батареи AAA (в комплекте). В упаковке 5 индикаторов.
85 | Fluke 2AC/200-1000V5L - комплект из пяти бесконтактных детекторов напряжения |  | 19680 | Обнаружение переменного напряжения от 200 до 1000 В, подходит для решения широкого спектра задач в жилых, коммерческих и промышленных системах. Всегда готов к работе, использование специальных схем с низким энергопотреблением позволяет продлить срок службы батарей и обеспечить постоянную готовность вашего детектора 2AC. Новая кнопка проверки состояния батареи «BatteryCheck» позволяет убедиться в нормальном состоянии батареи. Категория IV 1000 В по перенапряжению обеспечивает наилучшую защиту пользователя в своем классе. Встроенный зажим обеспечивает удобство хранения в кармане. Питание от двух батарей размера ААА (в комплекте). Надежность и прочность, свойственная продукции Fluke. Франция, Германия, Дания, Швеция. Комплект из 5 шт.
86 | Fluke 2AC/200-1000VCL - детектор напряжения (200-1000 В) |  | 5040 | Определение напряжения от 200 до 1000 В переменного тока, возможность выполнения широкого ряда работ в промышленности, а также в коммерческом и жилом секторе. Прибор 2AC всегда готов к работе и оснащен специальной цепью низкого напряжения для продления срока службы батареи и постоянной готовности. Инновационная кнопка "Проверка заряда батареи" позволяет убедиться, что батарея исправна и готова к работе. Прибор категории IV (1000 В по превышению напряжения) - лучшая в данном классе защита пользователя. Встроенный зажим, удобство хранения в кармане. Питание: две батареи AAA (в комплекте).
87 | Fluke 2AC/90-1000V5PK - детектор переменного напряжения (90-1000 В), 5 шт. |  | 19200 | Определение напряжения от 90 до 1000 В переменного тока, возможность выполнения широкого ряда работ в промышленности, а также в коммерческом и жилом секторе. Прибор 2AC всегда готов к работе и оснащен специальной цепью низкого напряжения для продления срока службы батареи и постоянной готовности. Инновационная кнопка "Проверка заряда батареи" позволяет убедиться, что батарея исправна и готова к работе. Прибор категории IV (1000 В по превышению напряжения) - лучшая в данном классе защита пользователя. Встроенный зажим, удобство хранения в кармане. Питание: две батареи AAA (в комплекте). В упаковке 5 индикаторов.
88 | Fluke 62MAX+/323/1AC - комплект инфракрасного термометра, токоизмерительных клещей и детектор напряжения переменного тока |  | 49080 | Комплект Fluke 62MAX+/323/1AC состоит из инфракрасного термометра Fluke 62MAX+, токоизмерительных клещей с измерением TrueRMS Fluke 323 и детектора напряжения переменного тока Fluke 1AC-A1-II.
89 | Fluke LVD1A - бесконтактный детектор напряжения переменного тока |  | 5400 | Бесконтактный детектор напряжения переменного тока и светодиодный фонарь объединены в одной удобной и компактной конструкции. Обладает особой двойной чувствительностью. При обнаружении напряжения переменного тока вблизи детектора, на нем загорается синий индикатор, а при нахождении рядом с источником напряжения - красный. Обнаруживает напряжение переменного тока в диапазоне от 40 В до 300 В. На детекторе напряжения загорается синий индикатор при 50 Гц - 60 Гц или на расстоянии 2,5 - 38 см от источника напряжения. Рабочая температура: от 0 °C до 50 °C. Очень яркий белый светодиод; 100 000 часов работы. В комплект поставки входят батареи ААА.
90 | Fluke LVD2 - бесконтактный детектор напряжения переменного тока |  | 7920 | Бесконтактный детектор напряжения переменного тока с уровнем безопасности CAT IV 600 В, предназначенный для использования в коммерческих и промышленных целях. Предусмотрена двойная индикация с синим свечением на расстояниях от 2,54 до 12,7 см от источника напряжения, переходящим в красное свечение в непосредственной близости от источника.
91 | Fluke T110 - тестер напряжения/целостности с переключаемой нагрузкой | + | 19920 | Двухполюсный тестер FLUKE T110. Мгновенные показания — 3 способа снятия (звуковая сигнализация, вибрационная сигнализация, светодиодные индикаторы). Двухполюсный тестер FLUKE T110 отличается еще большей прочностью и легкостью использования. Полностью соответствуют стандарту EN 61243-3.
92 | Fluke T110/VDE - тестер напряжения/целостности с переключаемой нагрузкой (версия VDE) | + | 19920 | Двухполюсный тестер FLUKE T110/VDE. Мгновенные показания — 3 способа снятия (звуковая сигнализация, вибрационная сигнализация, светодиодные индикаторы). Двухполюсный тестер FLUKE T110/VDE отличается еще большей прочностью и легкостью использования. Полностью соответствуют стандарту EN 61243-3. В тестере FLUKE T110/VDE нет функции выключения зуммера.
93 | Fluke T130 - тестер напряжения/целостности с ЖК-дисплеем и переключаемой нагрузкой | + | 23400 | Двухполюсный тестер FLUKE T130. Мгновенные показания — 4 способа снятия (звуковая сигнализация, вибрационная сигнализация, светодиодные индикаторы, ЖК дисплей). Двухполюсный тестер FLUKE T130 отличается еще большей прочностью и легкостью использования. Полностью соответствуют стандарту EN 61243-3.
94 | Fluke T130/VDE - тестер напряжения/целостности с ЖК-дисплеем и переключаемой нагрузкой (версия VDE) | + | 23400 | Двухполюсный тестер FLUKE T130/VDE. Мгновенные показания — 4 способа снятия (звуковая сигнализация, вибрационная сигнализация, светодиодные индикаторы, ЖК дисплей). Двухполюсный тестер FLUKE T130/VDE отличается еще большей прочностью и легкостью использования. Полностью соответствуют стандарту EN 61243-3. В тестере FLUKE T130/VDE нет функции выключения зуммера.
95 | Fluke T150 - тестер напряжения/целостности с ЖК-дисплеем, омметром и переключаемой нагрузкой | + | 25440 | Мгновенные показания — 4 способа снятия (звуковая сигнализация, вибрационная сигнализация, светодиодные индикаторы, ЖК дисплей). Двухполюсный тестер FLUKE T150 отличается еще большей прочностью и легкостью использования. Полностью соответствуют стандарту EN 61243-3. FLUKE T150 снабжен омметром.
96 | Fluke T150/VDE - тестер напряжения/целостности с ЖК-дисплеем, омметром и переключаемой нагрузкой (версия VDE) | + | 25440 | Двухполюсный тестер FLUKE T150/VDE. Мгновенные показания — 4 способа снятия (звуковая сигнализация, вибрационная сигнализация, светодиодные индикаторы, ЖК дисплей). Двухполюсный тестер FLUKE T150/VDE отличается еще большей прочностью и легкостью использования. Полностью соответствуют стандарту EN 61243-3. FLUKE T150/VDE снабжен омметром. В тестере FLUKE T150/VDE нет функции выключения зуммера.
97 | Fluke T5-600/62MAX+/1ACE - комплект клещей токоизмерительных, инфракрасного термометра и индикатора переменного напряжения |  | 56040 | Комплект Fluke 62MAX+/323/1AC состоит из токоизмерительных клещей Fluke T5-600, инфракрасного термометра Fluke 62MAX+ и детектора напряжения переменного тока Fluke 1AC-E2-II.
98 | Fluke T6-600 - тестер электрооборудования | + | 52440 | Тестер позволяет измерять напряжение до 600 В переменного тока при помощи открытого захвата, исключающего контакт измерительных проводов с поверхностями, находящимися под напряжением. + Для измерений не нужно снимать соединительные изолирующие зажимы с проводов или крышки с оборудования. Напряжение измеряется на проводах калибром до AWG 4/0 (120 мм 2) с током до 200 А.
99 | Fluke T90 - тестер напряжения/целостности | + | 12000 | Двухполюсный тестер FLUKE T90. Мгновенные показания — 2 способа снятия (звуковая сигнализация, светодиодные индикаторы). Двухполюсный тестер FLUKE T90 отличается еще большей прочностью и легкостью использования. Полностью соответствуют стандарту EN 61243-3.
100 | HT106D - тестер розеток и УЗО |  | 1049 | Тестер розеток и УЗО HT106D - прибор для проверки электрических розеток. Позволяет мгновенно определить правильность разводки питания на розетку и указать на характер ошибки разводки. Кнопка задания тока утечки заземления свыше 30 мА позволяет проверить правильность срабатывания УЗО.
101 | HT20S - однополюсный тестер-индикатор фазного напряжения |  | 3754
102 | HT5 - карманный тестер люминесцентных ламп, детектор напряжения |  | 9241 | Карманный тестер люминесцентных ламп, детектор напряжения. Контроль исправности люминесцентных ламп (высокого и низкого давления), методом инициации локального протекания разрядного тока. Детектор переменного напряжения 60…250 В. Проверка целостности цепи (прозвонка до 5 МОм), тест диодов. Батарейное питание. Безопасность: МЭК61010-1, 300В (кат II).
103 | HT6 - тестер |  | 13225 | Компактный цифровой 2-х полюсный электротестер (мультитестер карандашного типа) с функциональностью «2 в 1».
104 | HT70 - однополюсный тестер-индикатор фазного напряжения |  | 5602 | Диапазон рабочих напряжений: 100 В … 1000 В (относительно земли); Частота: 50 / 60 Гц; 2-х цветный светодиод (LED красный/зелёный) + зуммер для индикации при тестировании; Карманный держатель (зажим-клипса); Безопасность: IEC/EN61010-1, 1000В (кат IV), с двойной изоляцией; Уровень загрязнения: 2 класс; Питание: 2 ×1,5 В батареи (тип AAA LR03); Ресурс источников питания: >9000 тестов; Автовыключение питания: через 5 мин; Размер (Д×В×Г): 160 × 26 × 20 мм; Масса (с батареями): 48 г; Рабочие условия: -10 °С … 50 °C.
105 | HT8 - тестер |  | 6840 | Компактный цифровой электротестер HT8 производства компании HT Italia S.r.l. (HT Italia).
106 | KEW 5711 - детектор напряжения |  | По запросу | Детектор напряжения KEW 5711 предназначен для измерения напряжения переменного тока через изоляцию проводника.
107 | KEW KT170 - измеритель напряжения |  | По запросу | Напряжение переменного тока и напряжение постоянного тока тестируется вплоть до 690В по светодиодам.
108 | KEW KT171 - измеритель напряжения |  | По запросу | Напряжение переменного тока и напряжение постоянного тока тестируется вплоть до 690В по светодиодам и ЖКИ.
109 | LVD-15 - бесконтактный индикатор переменного напряжения |  | 2197 | Бесконтактный индикатор переменного напряжения LVD-15 производства компании Standard Electric Works Co., Ltd. (SEW).
110 | LVD-17 - бесконтактный индикатор переменного напряжения |  | 3429 | Бесконтактный индикатор переменного напряжения LVD-17 производства компании Standard Electric Works Co., Ltd. (SEW).
111 | LVD-18 - карманный индикатор переменного напряжения |  | 2812 | Карманный индикатор переменного напряжения (50…600 В / частота: 50…500 Гц). Два режима работы: контактный (с помощью металлического щупа (L=10мм) и бесконтактный (металлический щуп закрыт колпачком).
112 | LVD-20 - индикатор напряжения |  | 4447 | LVD-20 - карманный микропроцессорный интеллектуальный индикатор постоянного/DC и переменного/AC напряжения (12…600 В / частота AC: 30…330 Гц). Надежная работа с использованием контактного способа подключения к тестируемой цепи. Световой светодиодный и звуковой индикаторы DC/AC напряжения. LVD-20 предназначен для промышленных и бытовых условий, имеет светодиодный индикатор уровня заряда батареи.
113 | MS-18 - отвертка индикаторная |  | 240 | Контроль и приближённое определение наличия напряжения постоянного тока 24 – 250 В, определение полярности, целостности цепей (прозвонка), фазы.
114 | MS5902RTD - детектор автоматических выключателей и тестер розеток |  | 5500.9
115 | MS6860D - тестер электрических розеток и заземления |  | 947.83
116 | MS8900 - детектор напряжения |  | 711.75 | Измеряемый диапазон: 100-240V AC 50/60 Hz. Наличие высокого напряжения индицируется вспышками красного светодиода в наконечнике детектора. Питание: 2 батареи AAA. Рабочая температура: -0 °С...+55 °С. Защита 600V по CAT III. Вес 40гр. Размеры: 148мм x 20мм x 25мм.
117 | MS8907 - индикатор напряжения AC бесконтактный |  | 1744.47 | Индикатор напряжения AC бесконтактный MS8907.
118 | MS8922A - указатель напряжения AC/DC и полярности бесконтактный |  | 1275.79 | Тестер напряжения обеспечивает простой и быстрый метод проверки постоянного и переменного напряжения до 400 вольт. Различные определяющие сигналы тестера напряжения не должны использоваться для целей измерения, это означает только диапазон напряжения, а не точное значение. Например, когда загорается индикатор 120 В, измеренное напряжение находится в диапазоне 120В, это означает, что измеренное значение напряжения может быть 120 В, может быть меньше 120 В, также может быть немного больше 120 В. Прибор очень удобен в использовании, легко помещается в кармане, компактный и малогабаритный.
119 | MS8922B - указатель напряжения AC/DC и полярности контактный |  | 2791.15 | Указатель напряжения AC/DC и полярности контактный MS8922B.
120 | P-4 - измеритель напряжения |  | 18720 | Измеритель напряжения P-4 предназначен для тестирования наличия напряжения постоянного/переменного тока благодаря светодиодной индикации, проверки целостности цепи, срабатывания УЗО, проверки диодов и определения направления чередования биполярной фазы. Усиленный двухкомпонентный корпус и степень защиты IP65 защищает измеритель от воздействия внешних факторов.
121 | P-5 - измеритель напряжения | + | 26940 | Измеритель напряжения P-5 предназначен для измерения напряжения постоянного/переменного тока, сопротивления, а также проверки исправности УЗО.При превышении сверхнизкого напряжения (ELV) измеритель оснащён звуковой индикацией. Усиленный двухкомпонентный корпус и степень защиты IP65 защищает измеритель от воздействия внешних факторов.
122 | P-6 - измеритель напряжения | + | 31800 | Измеритель напряжения P-6 дополнительно к измерениям напряжения постоянного/переменного тока имеет функцию идентификации фазы напряжения в удалённых точках электросети.Удобный контроль за результатами измерения напряжения обеспечивает дополнительно ЖК-дисплею линейка светодиодной индикации.
123 | ProsKit NT-306 - тестер напряжения бесконтактный |  | 675.7 | Бесконтактный тестер напряжения ProsKit NT-306 выполнен в форме авторучки. Служит для быстрого определения наличия напряжения в приборе и в сети. Светодиодная подсветка позволяет работать в помещении со слабой освещенностью.
124 | RGK AC-10 - бесконтактный детектор напряжения |  | 950
125 | RGK AC-12 - карманный детектор напряжения |  | 1650
126 | RGK VT-11 - тестер напряжения |  | 4390 | Цифровой тестер напряжения RGK VT-11 - это компактный и удобный в работе прибор, который позволяет быстро определить наличие тока в проводнике, цепи или розетке, а также примерно оценить величину напряжения в диапазоне от 12 до 690 В. Оборудование такого типа чаще всего применяется при ремонте бытовых электросетей, систем освещения и различной электроники.
127 | RGK VT-12 - цифровой тестер напряжения | + | 6990
128 | testo 745 - бесконтактный детектор напряжения |  | 3135 | Детектор напряжения в диапазоне до 1000 В, оптимально подходит для быстрого проведения предварительной проверки предполагаемых причин неисправности
129 | testo 750-1 - тестер напряжения | + | По запросу | Проверка на обрыв цепи, измерения напряжения и вращающегося магнитного поля.
130 | testo 750-2 - тестер напряжения | + | По запросу | Проверка на обрыв цепи, измерения напряжения и вращающегося магнитного поля.
131 | testo 750-3 - тестер напряжения | + | 18244 | Проверка на обрыв цепи, измерения напряжения и вращающегося магнитного поля.
132 | testo 755-2 - тестер тока и напряжения | + | По запросу | Определения наличия/отсутствия напряжения, измерения силы тока и сопротивления, а также проведения проверки на обрыв цепи
133 | TPT320 - двухполюсный тестер напряжения |  | По запросу | Тестер напряжения TPT320 позволяет электрикам и инженерам электрикам измерять напряжение, так же имеет дополнительный Функции/Особенности, что делает этот прибор универсальным инструментом.
134 | Trotec BE14 - детектор напряжения |  | По запросу | Быстрое бесконтактное обнаружение переменного напряжения; Функция визуальной и звуковой сигнализации; Компактный дизайн в форме ручки с карманным зажимом; Встроенный светодиодный фонарик.
135 | Trotec BE15 - детектор напряжения |  | По запросу | Быстрое и бесконтактное обнаружение переменного напряжения; Разноцветный светодиодный индикатор, встроенный в измерительный наконечник; Два уровня чувствительности (200 В; 24 В); Визуальная и звуковая сигнализация при наличии напряжения; Кнопка питания для полного отключения устройства; Компактный дизайн в форме ручки с зажимом; Встроенный светодиод для работы в неблагоприятных условиях освещения; Оптимальное соотношение цены и качества.
136 | Trotec BE16 - детектор напряжения |  | 1800 | Быстрое и бесконтактное обнаружение переменного напряжения; Диапазон напряжения 5 - 1000 В переменного тока (50 - 400 Гц); Класс защиты CAT IV 1000 В; Визуальная и звуковая сигнализация при наличии напряжения; Бесступенчатая регулировка чувствительности измерения; Компактный дизайн в форме ручки с зажимом; Встроенная светодиодная подсветка для работы в неблагоприятных условиях освещения; Оптимальное соотношение цены и качества.
137 | Trotec BE17 - тестер напряжения |  | 2900 | Универсальный тестер напряжения для измерения переменного, постоянного напряжения, а также полярности; Тест УЗО (30 мА); Степень защиты IP64; Категория перенапряжения CAT III 400 В.
138 | Trotec BE20 - тестер напряжения |  | 8900 | Однополярный фазовый тест; Измерение постоянного или переменного напряжения, полярности и направления вращающегося поля; Визуальная и акустическая проверка целостности цепи; Индикация напряжения даже при разряженных батареях; Автоматическое отключение; Встроенный фонарик для освещения точки измерения; Оптимальное соотношение цены и качества; Автоматический функциональный тест; Ударопрочный, пыленепроницаемый и брызгозащищенный корпус.
139 | UNI-T UT12D-EU - детектор напряжения бесконтактный (звуковая и световая индикация) |  | 1395.58 | UNI-T UT12D-EU – это бесконтактный детектор напряжения, работающих в двух режимах (низкого и высокого напряжения).В режиме низкого напряжения детектор используется для работы с низковольтными двигателями (
140 | UNI-T UT12D-ROW - детектор напряжения бесконтактный (звуковая и световая индикация) |  | 1686.32 | Бесконтактный детектор напряжения UNI-T UT12D-ROW звуковая и световая индикация 00-00002527 может быстро определить наличие напряжения переменного тока. Удобное устройство отлично подходит для безопасной и быстрой проверки состояния электрических проводов.Модель оснащается светодиодным фонарем и индикацией низкого вольтажа. Имеет класс защиты IP67 и ударопрочный корпус.
141 | UNI-T UT12E-ROW - детектор напряжения портативный |  | 5233.41 | Бесконтактный детектор напряжения UNI-T UT12E-ROW звуковая и световая индикация, IP67 00-00002528 является детектором профессионального класса. Высокая степень защиты IP67 от пыли и воды, а также детектор выдерживает падение с высоты до 2-х метров.Эти прочные устройства отлично подходят для работы в суровых условиях. Бесконтактный детектор напряжения имеет дополнительный режим вибрации.
142 | UNI-T UT12M-EU - детектор напряжения портативный |  | 1744.47 | Детектор напряжения UNI-T UT12M-EU портативный 00-00004253 - это датчик профессионального уровня. Он имеет защиту от пыли и воды IP67 и выдерживает падение с высоты двух метров. Прочное устройство отлично подходит для работы в суровых условиях.
143 | UNI-T UT15B - многофункциональный детектор напряжения |  | 3226.12 | Индикатор напряжения UNI-T UT15B позволяет легко и быстро определить наличие напряжения. Выбор диапазона измерения производится автоматически.
144 | UNI-T UT15C - многофункциональный детектор напряжения |  | 3826.21 | Индикатор напряжения UNI-T UT15C позволяет легко и быстро определить наличие напряжения. Выбор диапазона измерения производится автоматически.
145 | UNI-T UT18C - индикатор напряжения портативный |  | 5640.45 | Портативный индикатор напряжения UNI-T UT18C предназначен для проверки переменного/постоянного напряжения, трехфазного напряжения, чередования фаз, а также для тестирования автоматов УЗО. Идеально подходит для электриков.
146 | UNI-T UT18D - индикатор напряжения портативный |  | 6280.09
147 | VD-320 - карманный тестер-индикатор постоянного и переменного фазного напряжения |  | 7440 | Карманный тестер-индикатор постоянного (1,5…400 В) и переменного фазного напряжения (до 500 В, 50/60Гц) VD-320. Надежная работа без необходимости гальванического контакта в тестируемой цепи, погрешность измерения 5 %. Индикация полярности, удержание показаний, питание: 2×1,5 В (LR-44), время работы до 60 ч, 153 × 34 × 24 мм, масса 60 г.
148 | VF1 - указатель напряжения |  | Цена действительна на товары со склада | Бесконтактное обнаружение напряжения переменного тока. Автоматическое предупредительное звуковое сигнализирующее устройство – зуммер. Яркий красный индикатор напряжения на конце. Встроенный яркий белый светодиодный фонарь. Предназначены для детектирования напряжения в штепсельных розетках или изоляции проводов. Соответствие нормам CAT III 1000 В.
149 | VF1 (10 шт.) - комплект детекторов напряжения переменного тока |  | По запросу | Бесконтактное обнаружение напряжения переменного тока. Автоматическое предупредительное звуковое сигнализирующее устройство – зуммер. Яркий красный индикатор напряжения на конце. Встроенный яркий белый светодиодный фонарь. Предназначены для детектирования напряжения в штепсельных розетках или изоляции проводов. Соответствие нормам CAT III 1000 В.
150 | VF2 - указатель напряжения |  | Цена действительна на товары со склада | Бесконтактное обнаружение напряжения переменного тока. Автоматическое предупредительное звуковое сигнализирующее устройство – зуммер. Яркий красный индикатор напряжения на конце. Встроенный яркий белый светодиодный фонарь. Предназначены для детектирования напряжения в штепсельных розетках или изоляции проводов. Соответствие нормам CAT III 1000 В.
151 | VF2 (10 шт.) - комплект детекторов напряжения переменного тока |  | По запросу | Бесконтактное обнаружение напряжения переменного тока. Автоматическое предупредительное звуковое сигнализирующее устройство – зуммер. Яркий красный индикатор напряжения на конце. Встроенный яркий белый светодиодный фонарь. Предназначены для детектирования напряжения в штепсельных розетках или изоляции проводов. Соответствие нормам CAT III 1000 В.
152 | VF3 - указатель напряжения |  | Цена действительна на товары со склада | VF3 - недорогой прибор для определения наличия напряжения переменного тока. Компактый и очень удобный в работе прибор внешне напоминает обычную шариковую ручку. Прибор служит для быстрого определения напряжения переменного тока от 90 В до 600 В при частоте 50 или 60 Гц в проводке и кабелях, розетках, электрощитках.
153 | VF3 (12 шт.) - комплект индикаторов напряжения переменного тока от 90 до 600 вольт |  | По запросу | VF3 - недорогой прибор для определения наличия напряжения переменного тока. Компактый и очень удобный в работе прибор внешне напоминает обычную шариковую ручку. Прибор служит для быстрого определения напряжения переменного тока от 90 В до 600 В при частоте 50 или 60 Гц в проводке и кабелях, розетках, электрощитках.
154 | VOT-52 - мультитестер карандашного типа |  | 8734
155 | VT-3 - бесконтактный указатель напряжения |  | 8400 | Бесконтактный индикатор напряжения VT-3 предназначен для обнаружения напряжения переменного тока в кабельных линиях и электрооборудовании. Индикатор имеет базовый диапазон обнаружения 100...1000 В, но нижний порог можно понизить до 12 В нажатием специальной кнопки. Цветные светодиоды, расположенные на торце устройства, информируют о режиме работы и уровне определяемого напряжения.
1.4.3.1 Аксессуары к указателю напряжения APPA IT-1
1 | IRH-C - комплект монтажных частей |  | 1111 | Комплект монтажных частей для крепления индикатора-термометра APPA IT-1 на электроизмерительные клещи.
2 | IRH-M - комплект монтажных частей |  | 1111 | Комплект монтажных частей для крепления индикатора-термометра APPA IT-1 на корпус мультиметра.
1.4.3.2 Аксессуары к тестерам напряжения Testo
1.4.3.3 Аксессуары к тестерам напряжения Megger
1 | Чехол - для мультиметра TPT320 |  | По запросу
2 | EURO запасные металлические наконечники - для мультиметра TPT320 (10 шт. в сумке) |  | По запросу
3 | UK запасные металлические наконечники - для мультиметра TPT320 (10 шт. в сумке) |  | По запросу
1.4.4 Тестеры люминесцентных ламп
1 | Fluke 1000FLT - тестер флуоресцентного освещения |  | 54120 | Предназначен для спытания флуоресцентных ламп, контактов ламп, балластного сопротивления и бесконтактного испытания под напряжением.
2 | HT5 - карманный тестер люминесцентных ламп, детектор напряжения |  | 9241 | Карманный тестер люминесцентных ламп, детектор напряжения. Контроль исправности люминесцентных ламп (высокого и низкого давления), методом инициации локального протекания разрядного тока. Детектор переменного напряжения 60…250 В. Проверка целостности цепи (прозвонка до 5 МОм), тест диодов. Батарейное питание. Безопасность: МЭК61010-1, 300В (кат II).
1.4.5 Клещи электроизмерительные (токоизмерительные, токовые)
1 | АКИП-2301 - клещи электроизмерительные | + | 22470 | Клещи электроизмерительные: I пост./I пер. 0,1…2000 А (40-400 Гц), U пост./U пер. 0,1 мВ…750 В (40 Гц-400 Гц), погрешн. ± 0,75% (базовая), измерение частоты 0,1 Гц…40 МГц, R 0,1 Ом…40 МОм, защита входа: по напряжению 750 В пост./750 В ср. кв. пер., по току 2000 А/2000 А ср. кв., по частоте и сопротивлению 500 В/500 В ср. кв., автовыбор предела измерений, прозвон цепи (до 35 Ом), автодетектирование (пост./ пер.), удержание параметров, 3¾ разряда (4000), макс.диаметр 55 мм, питание 9 В×1 (тип Крона), автовыключение питания, гистограмма, 260×95×43 мм, масса 520 г.
2 | АКИП-2302 - клещи электроизмерительные | + | 18795 | Клещи электроизмерительные: аналог АКИП 2301, добавлено измерение емкости 1 пФ…2 мФ и тест диодов, изменения: U пост./U пер. до 600 В, защита входа 600 В/600 В ср. кв., погрешн. ± 1,0% (базовая), прозвон цепи (до 25 Ом), 3½ разряда (2000), масса 512 г.
3 | АКИП-2305/1 - клещи электроизмерительные |  | 17850 | измерение переменного (TRMS) тока до 400 А; измерение постоянного тока (DCA) до 600 А; максимальный предел при измерении мощности * (активной, реактивной, полной) до 9999 кВт, лошадиных сил до 9999 лс, коэффициента мощности (PF), частоты; измерение постоянного и переменного (TRMS) напряжения (до 1000 В); регистрация бросков пускового тока (Inrush current); измерение мощности в лошадиных силах, а также пересчет в кВт/ч; измерение мощности в 1Ф и 3Ф сетях *; автодетектирование типа сигнала (постоянный / переменный), фильтр НЧ (LPF); удержание показаний (Data Hold), регистрация максимум / минимум значений тока и напряжения; измерение коэффициента гармоник (THD, %), гармоник напряжения и тока (до 49-й); измерение сопротивления (до 10 кОм), прозвонка цепи, тест диодов; бесконтактный детектор фазного напряжения, определение порядка чередования фаз; ЖК-дисплей с подсветкой, автовыключение; управление с помощь переключателя режимов и функциональных кнопок; высокая степень безопасности (категория IV 600 В/ категория III 1000 В).
4 | АКИП-2305/2 - клещи электроизмерительные |  | 21105 | измерение переменного (TRMS) тока до 1000 А; измерение постоянного тока (DCA) до 1000 А; максимальный предел при измерении мощности * (активной, реактивной, полной) до 9999 кВт, лошадиных сил до 9999 лс, коэффициента мощности (PF), частоты; измерение постоянного и переменного (TRMS) напряжения (до 1000 В); регистрация бросков пускового тока (Inrush current); измерение мощности в лошадиных силах, а также пересчет в кВт/ч; измерение мощности в 1Ф и 3Ф сетях *; автодетектирование типа сигнала (постоянный / переменный), фильтр НЧ (LPF); удержание показаний (Data Hold), регистрация максимум / минимум значений тока и напряжения; измерение коэффициента гармоник (THD, %), гармоник напряжения и тока (до 49-й); измерение сопротивления (до 10 кОм), прозвонка цепи, тест диодов; бесконтактный детектор фазного напряжения, определение порядка чередования фаз; ЖК-дисплей с подсветкой, автовыключение; управление с помощь переключателя режимов и функциональных кнопок; высокая степень безопасности (категория IV 600 В/ категория III 1000 В).
5 | АСМ-1803 - токовые клещи |  | цена по запросу | Адаптер. Постоянный/переменный ток, 2 диапазона: 40 А/ 400 А, аналоговый выход: 1 мВ/А и 10 мВ/А, чувствительность 0,1 мВ/А и 1 мВ/А. Диаметр захвата 30 мм. Базовая погрешность 2,5%. Бесконтактный детектор напряжения. Питание 9 В. Габаритные размеры 150х58х35. Вес 205 г.
6 | АСМ-2031 - токовые клещи |  | цена по запросу | Токовые клещи предназначены для бесконтактного определения параметров электрических сетей (постоянный и переменный ток и напряжение, частота).
7 | АСМ-2036 - токовые клещи |  | цена по запросу | Разрядность дисплея 2000-9999. TrueRMS. Постоянный ток до 200 А (±2.0%); переменный ток до 200 А (±2.5%); постоянное напряжение до 600 В (±1,0%); переменное напряжение до 600 В (±1.5%); сопротивление до 1000 Ом (±3%); прозвонка цепи, проверка диодов. Удержание показаний, MAX/MIN, удержание пиков, установка нуля. Бесконтактный детектор напряжения. Фонарик. Охват 17,78 мм. Питание 3 В (2xAAA). Габаритные размеры 178х65х32. Вес 170 гр.
8 | АСМ-2047 - токовые клещи |  | цена по запросу | Пост. ток 10 мА-400 А, перем. (40 Гц-1 кГц) 1 мА-400 А, частота 1 Гц-100 кГц (бесконтактное измерение частоты). TRUE RMS. Фиксация мин и макс значений одновременно, удержаний показаний. Скорость измерения 3 изм/сек. Диаметр захвата 23 мм. Баз. погр. 0,5%. ЖКИ 3 3/4 разряда (4032 отсчета), графическая шкала. Питание 2 х 1,5 В. Габариты 183 х 61,3 х 35,6 мм, масса 190 г.
9 | АСМ-2056 - токовые клещи-мультиметр | + | цена по запросу | Токоизмерительные клещи-мультиметр. Охват 40 мм. ЖКИ с подсветкой и аналоговой шкалой (61 сегм.), 6 000 отсчётов. True RMS. Пост. / перем. напряжение 600 В ±(0,5%+1 / 1,5%+2); пост./перем. 1000 А ±(2,0%+5 / 2,5%+4); сопротивление 60 МОм ±(3,0%+5); ёмкость 4000 мкФ ±(2,5%+5); частота 10 кГц ±(1,2%+2); температура 760°C/1400°F ±(3,0%+3); тест диодов (0,3 мА); прозвонка (>50 Ом). Бесконтактный детектор напряжения. Удержание тек./Min/Max значений. Относит. измерения. Интерфейс USB + беспроводной (915 МГц, -109dBm,
10 | АСМ-2146 - токовые клещи-мультиметр |  | цена по запросу | Токовые клещи-мультиметр. Охват 32 мм. Измерение: постоянного и переменного тока 0,1 А - 1000 А (1,5%), постоянного напряжения 0,1 мВ - 1000 В (0,8%), переменного напряжения 1 мВ - 1000 В (1,0%), сопротивления, емкость 1 пФ - 600 мкФ (3%), частоты 40 Гц - 1 кГц (0,5%). Тест. диодов и прозвонка. Удержание показаний. Автоматический и ручной выбор диапазонов. Установка нуля. Зашита на всех диапазонах. Функция автовыбора параметра. Дисплей 39,5 мм х 29,8 мм (6000 разрядов). Питание 9 В (Корона)
11 | АСМ-2154 - токовые клещи |  | цена по запросу | Диаметр захвата 22,3 мм. TrueRMS (40 Гц-1 кГц). Ток утечки 100 мкА-400 мА. Переменный ток 10 мА-120 А. Постоянное напряжение 0,1 мВ - 600 В. Переменное напряжение 1 мВ-600 В, Сопротивление 0,1 Ом-40 МОм. Режим тестирования диодов и прозвонки цепи. Удержание показаний. Относительные измерения. Базовая погрешность 1,5%. ЖКИ 3 3/4 разряда (4000 отсчетов). Питание 2 х 1,5 В.
12 | АСМ-2159 - токовые клещи-мультиметр-регистратор |  | цена по запросу | Токовые клещи-мультиметр-регистратор. Охват 57 мм. TrueRMS (40 Гц-1 кГц). Измерение: постоянного и переменного тока 0,5 А - 2000 А (1,0%), постоянного напряжения 0,1 мВ - 1000 В (0,8%), переменного напряжения 0,1 мВ - 1000 В (1,0%), сопротивления 0,1 Ом - 1000 Ом (1,0%), емкость 1 пФ - 600 мкФ (3%), частоты 40 Гц - 1 кГц (0,5%)., температуры (опция). Тест. диодов и прозвонка. Удержание показаний. Фиксация макс. и мин. значений. Относительные измерения. Автоматический и ручной выбор диапазонов. Установка нуля. Зашита на всех диапазонах. Регистратор на SD-карту. Интерфейс RS-232 / USB. Дисплей ЖК 60 мм х 44,4 мм (6000 разрядов). Питание 3 В (2 бат. типа AA) или адаптер AC/DC.
13 | АСМ-2209 - клещи токовые многофункциональные |  | цена по запросу | Токовые клещи-ваттметр. Измерение активной, реактивной и полной мощности (до 600 кВт) в одно- и трех-фазных сетях переменного (40...400 Гц) тока (10 мА...1000 А), постоянного и переменного напряжения (2 мВ...600 В), cos (φ), частоты (40 Гц...1 кГц), сопротивления, емкости, температуры (термопара К-типа). Пусковой ток (1000А, 100 мс). Чередование фаз (80 В...480 В). True RMS. Фиксация значений, диаметр до 42 мм. Двойной ЖКИ. Габариты 228x76x39 мм. Масса 465 г.
14 | АСМ-2311 - токовые клещи-мультиметр | + | цена по запросу | Профессиональные токоизмерительные клещи переменного тока АСМ-2311 представляют собой многофункциональный прибор с магнитопроводом большого охвата и особой формы для работы в пучках и труднодоступных местах.
15 | АСМ-2348 - токовые клещи-ваттметр | + | цена по запросу | Токоизмерительные клещи-ваттметр. Охват 30 мм. ЖКИ с подсветкой, 4 000 отсчётов. True RMS. Пост. / перем. напряжение 0,1 мВ...600 В ±(0,8%+2 / 1,0%+4); пост. / перем. ток 0,1 А...1000 А ±(2,5%+5 / 3,0%+4); активная мощность (AC / DC) 10 Вт...240 кВт (2,5%+5 / 3,0%+5); сопротивление 0,1 Ом...40 МОм ±(1,0%+4); частота 10 МГц ±(1,2%+3); тест диодов; прозвонка. HOLD. Индикатор разряда, автоотключение. Установка "0" (DCA). Кейс для переноски. Защита CAT III 600V. Питание 9 В "Крона". Размеры 229х80х49 мм. Масса 303 г.
16 | АСМ-2353 - токовые клещи-ваттметр | + | цена по запросу | Токоизмерительные клещи переменного тока + ваттметр (1-ф./3-ф. симм.). Охват 55 мм. ЖКИ с подсветкой и аналоговой шкалой (41 сегм.), 4 000 отсчётов. True RMS. Перем. напряжение 750 В ±(1,2%+5); перем. ток 1000 А ±(2,0%+5); акт., реакт. и полная мощность 750 кВт/кВА/квар ±(3,0%+5 / 3%+10 / 4%+20); коэф. мощности 0,3...1 ±(2,0+20); фазовый угол 0...90° ±(1,0°); частота 20...200 Гц ±(0,5%+5); энергия 1...9999 кВтч ±(3,0%+2). Бесконтактный детектор напряжения. Удержание тек./Min/Max значений. Автовыбор диапазонов. Индикатор перегрузки, автоотключение. Память 99 ячеек. Интерфейс USB. Кабель USB и диск с ПО. Кейс для переноски. Защита CAT IV 600V, CAT III 1000V. Питание 9 В "Крона". Размеры 295х100х46 мм. Масса 537 г.
17 | АСМ-2368 - токовые клещи-мультиметр | + | цена по запросу | Токоизмерительные клещи-мультиметр. Охват 30 мм. ЖКИ с подсветкой и аналоговой шкалой (61 сегм.), 6 600 отсчётов. True RMS. Пост. / перем. напряжение 600 В ±(0,8%+4 / 1,0%+2); пост./перем./пуск. ток 1000 А ±(2,5%+5 / 2,8%+4 / 2,0%+5); сопротивление 60 МОм ±(1,0%+4); частота 10 кГц ±(1,2%+3); коэф. заполнения 10,0...94,9% ±(1,2%+3); температура 760°C/1400°F ±(3,0%+5); тест диодов (0,3 мА, 40 Ом, ток
18 | АТА-2500 - токовые клещи-адаптер | + | цена по запросу | Токовые клещи-адаптер АТА-2500: измерение постоянного (100 мА ... 2000 А) и переменного (40 ... 400 Гц) (100 мА ... 2000 А) тока. Диаметр обхвата 50 мм. Базовая погрешность 1,5%. Питание 9 В. Габариты 210х64х33 мм. Вес 414 г.
19 | АТА-2502 - токовые клещи-адаптер | + | цена по запросу | Токовые клещи-адаптер АТА-2502: измерение постоянного (100 мА ... 1000 А) и переменного (40 ... 400 Гц) (100 мА ... 1000 А) тока. Диаметр обхвата 33,5 мм. Базовая погрешность 1,5%. Питание 9 В. Габариты 190х64х33 мм. Вес 345 г.
20 | АТА-2504 - клещи токовые многофункциональные | + | цена по запросу | Токовые клещи-адаптер АТА-2504: измерение постоянного (10 мА ... 200 А) и переменного (40 Гц ... 1 кГц) (1 мА ... 200 А) тока. Диаметр обхвата 23 мм. Базовая погрешность 1%. Питание 2х1,5 В. Поставляются в кейсе. Габариты 183х61,3х35,6 мм. Вес 190 г.
21 | АТК-1001 - клещи токовые многофункциональные | + | цена по запросу | Токовые клещи АТК-1001: измерение переменного (40 Гц ... 1 кГц) 0,01 мА ... 60 А тока, переменного (40 Гц ... 1 кГц) напряжения 0,1 ... 400 В, сопротивления (0,1 ... 400 Ом). Фиксация min/max/hold. Диаметр захвата 32 мм. Базовая погрешность 1%. Графическая шкала. Питание 2х1,5 В. Габариты 210х62х35,6 мм. Вес 200 г.
22 | АТК-1010 - токовые клещи |  | цена по запросу | Диаметр охвата 42 мм. ЖКИ 1999 разрядов. Базовая погрешность 1%. Измерение постоянного напряжения до 1000 В; переменного напряжения до 750 В; переменного тока до 20/200/1000 A; сопротивления до 200 Ом/ 2 кОм; температуры от -40 °С до 750 °С. Звуковая прозвонка цепи, ручной выбор диапазона, кнопка удержания показаний, подсветка.
23 | АТК-2001 - токовые клещи | + | цена по запросу | Токовые клещи АТК-2001: измерение постоянного (1 мА ... 30 А) и переменного (40 Гц ... 1 кГц) (0,1 мА ... 30 А) тока, постоянного и переменного (40 Гц ... 1 кГц) напряжения (0,1 ... 400 В). True RMS. Фиксация min/max/hold. Диаметр захвата 23 мм. Базовая погрешность 1%. Графическая шкала. Питание 2х1,5 В. Поставляется в кейсе. Габариты 183х61,3х35,6 мм. Вес 190 г.
24 | АТК-2011 - токовые клещи | + | цена по запросу | Гибкие токоизмерительные клещи-адаптер АТК-2011, измерение переменного тока 0,1 ... 3000 А, True-RMS (45 ... 65 Гц), погрешность 1%, регистрация пиковых значений (39 мкс для 50 Гц, 33 мкс для 60 Гц); измерение частоты 45 ... 65 Гц с разрешением 0,1 Гц с погрешностью ± 0,2 Гц; измерение напряжения 4,0 ... 600,0 В с разрешением 0,1 В с погрешностью ± 0,5%; регистрация MIN и MAX значений, функция HOLD, диаметр охвата клещей 170 мм; рабочая температура: -10 ... +50°С; питание: 1,5 В х 2; габариты 130х80х43 мм; масса 450 г.
25 | АТК-2012 - токовые клещи | + | цена по запросу | Токовые клещи АТК-2012: измерение переменного (50 или 65 Гц, True-RMS) тока 0,1 ... 3000 А и напряжения 0,1 ... 600 В; измерение частоты 45 ... 65 Гц с разрешением 0,1 Гц с погрешностью ± 0,2 Гц; непрерывный анализ до 50-й гармоники, регистрация пиковых значений (39 мкс для 50 Гц, 33 мкс для 60 Гц), программируемые коэффициенты; анализ полного искажения гармоник (до 50-й гармоники); измерение активной (0,1 ... 9999 кВт), реактивной и полной мощности, коэффициента мощности, угла сдвига фаз; расчет энергии; диаметр охвата клещей 170 мм; рабочая температура: -10 ... +50°С; питание: 1,5 В х 2; габариты 130х80х43 мм; масса 450 г.
26 | АТК-2021B - токовые клещи-мультиметр |  | цена по запросу | Токоизмерительные клещи Актаком АТК-2021B имеют диаметр охвата 23 мм и представляют из себя компактный прибор с широким набором измерительных функций. Фактически новая модель является модификацией популярной модели токовых клещей Актаком АТК-2021.
27 | АТК-2025 - токовые клещи | + | цена по запросу | Токоизмерительные клещи АТК-2025: измерение постоянного и переменного тока 0,1 А ... 200 А, постоянного и переменного напряжения 1 В ... 600 В, сопротивления 0,1 Ом ... 200 Ом, прозвонка цепи, удержание показаний (DATA HOLD), фиксация пиковых значений (PEAKHOLD), автоматическая индикация полярности, питание 9 В, габаритные размеры 175х58х40 мм; масса 210 г.
28 | АТК-2035 - токовые клещи-мультиметр |  | цена по запросу | Токовые клещи-мультиметр. True RMS. Базовая погрешность 0,8%. Максимальный охват 42 мм. ЖК дисплей с подсветкой: 5999 разрядов. Измерение переменного тока до 1000 А (50/60 Гц), постоянного напряжения до 1000 В, переменного (40...400 Гц) напряжения до 700 В, сопротивления до 60 МОм, ёмкости до 1000 мкФ и частоты до 100 кГц. Удержание текущего, максимального или минимального показаний. Автом. или ручной выбор диапазона. Автоотключение питания. Прозвонка цепей / тест диодов. Питание 3х1,5 В (тип ААА). Габаритные размеры: 225х86х32 мм. Масса 330 г.
29 | АТК-2103 - токовые клещи-мультиметр | + | цена по запросу | Токовые клещи+мультиметр АТК-2103: измерение постоянного и переменного тока до 2000 А, постоянного и переменного напряжения до 1000 В, сопротивления до 24 МОм, емкости 10 пФ ... 25 мкФ, частоты 10 Гц ... 100 кГц, тестирование p-n перехода, диаметр обхвата 50 мм, токовый датчик Холла, габаритные размеры 255х73х38 мм, масса 380 г.
30 | АТК-2104 - токовые клещи | + | цена по запросу | Активная, реактивная и полная мощность в одно- и трех-фазных сетях пост. и перем.(45-500Гц) тока 0,1А-1000А, пост. и перем. напряжение 0,1В-600В, cos(j ), сопротивление 1Ом-10кОм, частота 0,1Гц-5кГц. TRUE RMS. Удержание показаний. Диаметр захвата 46мм. Баз. погр. 0,5%. ЖКИ 4 разряда, графическая шкала, двойной ЖКИ. RS-232. Габариты 260х93х45мм, масса 450г
31 | АТК-2120 - компактные токовые клещи-адаптер | + | цена по запросу | Токовые клещи АТК-2120: измерение постоянного и переменного тока до 1200 А, диаметр обхвата 23 мм, аналоговый выход 1мВ/1 А, возможность интеграции прибора с мультиметром/осциллографом, фиксация мин/макс показаний и удержание показаний, габаритные размеры 183x63,6x35,6 мм, масса 190 г.
32 | АТК-2200 - токовые клещи-ваттметр | + | цена по запросу | Токовые клещи-ваттметр АТК-2200: измерение активной, реактивной и полной мощности (0,01 ... 2000 кВт) в одно- и трех-фазных сетях, постоянного и переменного (40 ... 400 Гц) тока (0,1 ... 2000 А), постоянного (0,1 ... 800 В) и переменного напряжения (0,1 ... 600 В), cos (j), частоты (10 ... 400 Гц). True RMS. Фиксация значений, диаметр до 55 мм. Базовая погрешность 1,5%. Двойной ЖКИ. Габариты 271х112х46 мм. Вес 647 г.
33 | АТК-2250 - токовые клещи | + | цена по запросу | Токовые клещи АТК-2250: измерение постоянного тока (0,1 ... 2500 А), переменного (40 ... 400 Гц) тока (0,1 ... 2100 А), постоянного (0,1 мВ ... 600 В) и переменного напряжения (0,1 мВ ... 600 В), частоты (100 Гц ... 1 МГц), сопротивления (0,1 Ом ... 40 МОм). Фиксация значений, диаметр до 55 мм. Двойной ЖКИ. Габариты 271х112х46 мм. Вес 647 г.
34 | АТК-2301 - микротоковые клещи-ваттметр | + | цена по запросу | Токоизмерительные клещи АТК-2301: измерение переменного тока True-RMS 0,01 мА ... 99,99 А, погрешность 0,5%, напряжение 0,1 ... 600 В; мощность активная (0,001 Вт ... 9999 кВт), реактивная и полная, энергия, анализ гармоник (до 99), коэффициент мощности 0,001 ... 1, угол сдвига фаз -180° ... +180°; полное гармоническое искажение 0,0 ... 999,9%; крест-фактор 1,01 ... 99,99; диаметр охвата клещей 30 мм; рабочая температура: -10 ... +50°С; питание: 1,5 В х 2; габариты 210х62х36 мм; масса 200 г.
35 | КТ-100-П-Д54 - клещи электроизмерительные трансформаторные | + | 19104 | Прецизионные клещи для измерения переменного тока (50 Гц) с помощью мультиметра.
36 | КТ-1000-В - клещи для измерения тока в цепях высокого напряжения | + | 59520
37 | КТ-1000А - клещи электроизмерительные цифровые |  | 13800 | Клещи электроизмерительные цифровые КТ-1000А предназначены для кратковременных измерений силы тока до 1000 А и напряжения до 1000 В в сетях постоянного и переменного (частотой 50 Гц) тока, распределительных устройствах воздушных линиях электропередачи без разрыва токовой цепи.
38 | КТ-20-П-Д54 - клещи электроизмерительные трансформаторные | + | 19104 | Прецизионные клещи для измерения переменного тока (50 Гц) с помощью мультиметра.
39 | КТ-200-П-Д54 - клещи электроизмерительные трансформаторные | + | 19104 | Прецизионные клещи для измерения переменного тока (50 Гц) с помощью мультиметра.
40 | КТ-3 - токоизмерительные клещи |  | цена по запросу | Клещи токоизмеритльные КТ-3 предназначены для измерения среднеквадратического значения силы перемен него тока синусоидальной формы, напряжения переменного тока синусоидальной формы, измерения напряжения постоянного тока положительной и отрицательной полярностей, измерения сопротивления постоянному току.
41 | КТ-50-П-Д54 - клещи электроизмерительные трансформаторные | + | 19104 | Прецизионные клещи для измерения переменного тока (50 Гц) с помощью мультиметра.
42 | КТ-500-П-Д54 - клещи электроизмерительные трансформаторные | + | 28080 | Прецизионные клещи для измерения переменного тока (50 Гц) с помощью мультиметра.
43 | КЭИ-1,0Т - клещи электроизмерительные трансформаторные |  | По запросу | измерение в широком диапазоне переменных токов; высокая точность измерения; питание по токовой петле 4/20 мА; индикация состояния токовой линии.
44 | КЭИ-1,0Т RMS - клещи электроизмерительные трансформаторные (рабочая t от 0°С) |  | цена по запросу | КЭИ-1,0Т RMS преобразуют переменный и импульсный входной ток в выходной ток, согласно требованиям к стандартному интерфейсу «токовая петля 4/20», пропорциональный среднеквадратичному значению входного тока.
45 | КЭИ-м - токовые клещи-пробники |  | цена по запросу | Гальваническая развязка с силовой цепью; Однополярное питание; малое энергопотребление; Широкий диапазон питающего напряжения; Малые габаритные размеры; Возможность измерения токов в труднодоступных местах; Форма выходного сигнала соответствует форме измеряемого тока
46 | КЭИ-ПЭ - токовые клещи-пробники |  | цена по запросу | Гальваническая развязка с силовой цепью; автономное питание; малое энергопотребление; малые габаритные размеры; возможность измерения токов в труднодоступных местах; форма выходного сигнала соответствует форме измеряемого тока.
47 | КЭИ-ПЭ 1000А - токовые клещи-пробники |  | цена по запросу | Гальваническая развязка с силовой цепью; автономное питание; малое энергопотребление; малые габаритные размеры; возможность измерения токов в труднодоступных местах; форма выходного сигнала соответствует форме измеряемого тока.
48 | КЭИ-ПЭ 1500А - токовые клещи-пробники |  | цена по запросу | Гальваническая развязка с силовой цепью; автономное питание; малое энергопотребление; малые габаритные размеры; возможность измерения токов в труднодоступных местах; форма выходного сигнала соответствует форме измеряемого тока.
49 | КЭИ-ПЭ 300А - токовые клещи-пробники |  | цена по запросу | Гальваническая развязка с силовой цепью; автономное питание; малое энергопотребление; малые габаритные размеры; возможность измерения токов в труднодоступных местах; форма выходного сигнала соответствует форме измеряемого тока.
50 | КЭИ-ПЭ 500А - токовые клещи-пробники |  | цена по запросу | Гальваническая развязка с силовой цепью; автономное питание; малое энергопотребление; малые габаритные размеры; возможность измерения токов в труднодоступных местах; форма выходного сигнала соответствует форме измеряемого тока.
51 | КЭИ-ПЭ 750А - токовые клещи-пробники |  | цена по запросу | Гальваническая развязка с силовой цепью; автономное питание; малое энергопотребление; малые габаритные размеры; возможность измерения токов в труднодоступных местах; форма выходного сигнала соответствует форме измеряемого тока.
52 | МЕГЕОН 70001 - цифровые токоизмерительные клещи |  | 7250 | Мегеон 70001 — профессиональный измерительный инструмент от компании Мегеон. Эргономичный корпус и малый вес обеспечивают удобство эксплуатации прибора. Клещи Мегеон 70001 оснащены большим дисплеем, на котором отображается вся информация о процессе измерения, а также уровень заряда элемента питания.
53 | МЕГЕОН 70003 - цифровые токоизмерительные клещи |  | 4320 | Цифровые токоизмерительные клещи МЕГЕОН 70003 предназначены для измерения постоянного напряжения, переменного или постоянного тока, сопротивления и «прозвонки» цепи. Прибор оснащен ЖК-дисплеем на 3½ разряда и питанием от стандартной батареи 9 B. Все диапазоны измерения имеют защиту от перегрузки. Все функции управления осуществляются одним поворотным переключателем: включение/выключение прибора, выбор функций и диапазон измерения. Данный прибор позволяет совместное использование приставки МЕГЕОН 13820 для реализации функции измерения сопротивления изоляции с испытательным напряжением 500 B. Благодаря удобному чехлу хранить и носить с собой инструмент очень удобно.
54 | МЕГЕОН 70005 - цифровые токоизмерительные клещи |  | 1325 | Токовые клещи МЕГЕОН 70005 разработаны для использования техниками, электриками, мастерами по ремонту, наладчиками и любителями, которым нужен точный, надежный и простой в использовании прибор. Их легко брать с собой благодаря чехлу в который вы можете положить сам клещи и тестовые щупы. Данный прибор снабжен ЖК дисплеем с разрядностью 3 ½ числа. Так же в приборе есть функция тестирования изоляции (с помощью отдельного устройства для тестирования изоляции рассчитанного на 500В).
55 | МЕГЕОН 70010 - цифровые токоизмерительные клещи |  | 1910 | Токовые клещи МЕГЕОН 70010 разработаны для использования техниками, электриками, мастерами по ремонту, наладчиками и любителями, которым нужен точный, надежный и простой в использовании прибор. Их легко брать с собой благодаря чехлу в который вы можете положить сам прибор и тестовые щупы. Данный прибор снабжен ЖК дисплеем с разрядностью 3 ½ числа. Так же в приборе есть функция тестирования изоляции (с помощью отдельного устройства для тестирования изоляции рассчитанного на 500В). Токовые клещи МЕГЕОН 70010 работают от батареи типа 6F22 («Крона»), и способны проработать от 150 до 200 часов.
56 | МЕГЕОН 70023 - цифровые токоизмерительные клещи |  | 10010 | МЕГЕОН 70023 относится к новой линейке компактных многофункциональных измерительных приборов, который сочетает в себе: автоматическое переключение диапазонов измерений, токовые клещи для измерения переменного и постоянного тока и мультиметр измеряющий переменное и постоянное напряжение, сопротивление, ёмкость, частоту, скважность, температуру, кроме этого есть функция проверки на обрыв (прозвонка) и диодный тест.
57 | МЕГЕОН 70046 - клещи токоизмерительные |  | 7480 | Токоизмерительные клещи МЕГЕОН 70046 – это многоцелевой, цифровой, измерительный прибор. Благодаря большим возможностям при небольших размерах и весе клещи найдут широкое применение у любителей и профессионалов. В приборе собраны стандартные сочетания необходимых параметров, но при этом нет ничего лишнего. Ручное переключение режимов и пределов измерений. Обширные функциональные возможности позволяют проводить работы на производстве и дома. Также благодаря своим функциональным возможностям клещи могут с успехом заменить классический мультиметр тем самым, увеличив фронт выполняемых работ. Прибор соответсвует требованиям CAT II 1000V и CAT III 600V. Для удобного хранения и транспортировки токоизмерительных клещей МЕГЕОН 70046 в комплекте имеется сумка на пояс. Срок службы составляет не менее 3-х лет.
58 | МЕГЕОН 70060 - цифровые токоизмерительные клещи |  | 16440 | МЕГЕОН 70060 относится к новой линейке компактных токовых клещей для измерения переменного тока с автоматическим переключением диапазонов. Обладает компактным размером, малым весом. Максимальный диаметр кабеля для измерения составляет 30 мм. Оснащен функцией автоматического отключения для увеличения максимального времени работы от батарей. Также возможно использование аккумуляторов. Максимальный измеряемый переменный ток составляет 60 А.
59 | МЕГЕОН 70068 - цифровые токоизмерительные клещи |  | 5060 | МЕГЕОН 70068 относится к новой линейке компактных многофункциональных измерительных приборов. Непревзойдённое сочетание размера цены и функционала включающего: автоматическое переключение диапазонов измерений, токовые клещи для измерения переменного тока и мультиметр измеряющий переменное и постоянное напряжение, сопротивление, ёмкость, частоту, скважность, температуру, кроме этого есть функция NCV (бесконтактный детектор напряжения), INR (измерение импульсного напряжения и тока), проверки на обрыв (прозвонка) и диодный тест.
60 | МЕГЕОН 70083 - цифровые токоизмерительные клещи |  | 11270 | МЕГЕОН 70083 относится к новой линейке полноразмерных многофункциональных измерительных токоизмерительных клещей. Прибор сочетают в себе: автоматическое переключение диапазонов измерений, токовые клещи для измерения переменного и постоянного тока и мультиметр измеряющий переменное и постоянное напряжение, сопротивление, ёмкость, частоту, скважность, температуру, кроме этого есть функция NCV (бесконтактный детектор напряжения), INR (измерение импульсного напряжения и тока), также функция проверки на обрыв (прозвонка) и диодный тест.
61 | ПР-3123 - клещи электроизмерительные | + | цена по запросу | Переменное напряжение: 200 А; TrueRMS.
62 | ПР-3187 - клещи электроизмерительные | + | цена по запросу | Переменный ток: 0,1 А-1000 А; постоянное напряжение: 0.1 мВ-400 В; переменное напряжение: 0.1 мВ-400 В; сопротивление: 0,1 Ом-4 МОм; частота: 0,01 Гц-100 кГц; температура: -20 °С...+750 °С; прозвон цепи; тест диодов; удержание показаний; автоматический вбор пределов измерений; максимальный диаметр провода 40 мм.
63 | ПР-3355 - клещи электроизмерительные | + | цена по запросу | Постоянный переменный ток: 0,01 А-200 А; постоянное напряжение: 1 В-600 В; переменное напряжение: 1 В-600 В; сопротивление: 0,1 Ом-4 МОм; частота: 0,01 Гц-1 МГц; температура: -20 °С...+750 °С; емкость: 10 пФ-100 мкФ; удержание показаний; автоматическая установка нуля; автоматический выбор пределов измерений; максимальный диаметр провода 30 мм.
64 | ПР-3366 - клещи электроизмерительные | + | цена по запросу | Постоянный/переменный ток: 0,01 А-600 А; постоянное напряжение: 1 мВ-600 В; переменное напряжение: 1 мВ-600 В; сопротивление: 0,1 Ом-6 МОм; частота: 0,01 Гц-1 МГц; температура: -20С...+750С; емкость: 10 пФ-60 мкФ; прозвон цепи; тест диодов; удержание показаний; автоматическая установка нуля; автоматический выбор пределов измерения; максимальный диаметр провода 36 мм.
65 | ПР-3372 - клещи электроизмерительные | + | цена по запросу | Постоянный/переменный ток: 0,01 А-400 А; постоянное напряжение: 1 В-600 В; переменное напряжение: 1 В-600 В; сопротивление: 0,1 Ом-40 МОм; частота: 0,001 Гц-1 МГц; прозвон цепи; тест диодов; удержание показаний; автоматическая установка нуля; автоматический выбор пределов измерения; максимальный диаметр провода 30 мм.
66 | ПР-3373 - клещи электроизмерительные | + | По запросу | Постоянный/переменный ток: 0,01 А-400 А; постоянное напряжение: 1 В-600 В; переменное напряжение: 1 В-600 В; сопротивление: 0,1 Ом-40 МОм; частота: 0,001 Гц-1 МГц; температура: -20 °С...+750 °С; емкость: 10 пФ-100 мкФ; прозвон цепи; тест диодов; удержание показаний; автоматическая установка нуля; автоматический выбор пределов измерений; TrueRMS; максимальный диаметр провода 30 мм.
67 | ПР-3387 - клещи электроизмерительные | + | цена по запросу | Постоянный/переменный ток: 0,1 А-1000 А; постоянное напряжение: 0.1 мВ-400 В; переменное напряжение: 0.1 мВ-400 В; сопротивление: 0,1 Ом-4 МОм; частота: 0,01 Гц-100 кГц; температура: -20 °С...+750 °С; прозвон цепи; тест диодов; удержание показаний; автоматическая установка нуля; автоматический выбор пределов измерений; максимальный диаметр провода 40 мм.
68 | ПР-3500 - клещи электроизмерительные | + | цена по запросу | Переменный ток: 0,01 А-40 А; переменное напряжение: 1 В-600 В; сопротивление: 0,1 Ом-4 МОм; удержание показаний; автоматическая установка нуля; автоматический выбор пределов измерений; максимальный диаметр провода 30 мм.
69 | ПР-3540 - клещи электроизмерительные | + | цена по запросу | Постоянный/переменный ток: 0,1 А-400 А; постоянное напряжение: 1 В-600 В; переменное напряжение: 1 В-600 В; частота: 0,01 Гц-1 МГц; Активная мощность: 10 Вт-240 кВт; удержание показаний; автоматическая установка нуля; автоматический выбор пределов измерений; максимальный диаметр провода 30 мм.
70 | ПР-3850 - клещи электроизмерительные | + | цена по запросу | Постоянный/переменный ток: 0,1 А-1000 А; постоянное напряжение: 1 мВ-1000 В; переменное напряжение: 1 мВ-750 В; сопротивление: 0,1 Ом-40 МОм; частота: 0,01 Гц-1 МГц; прозвон цепи; тест диодов; удержание показаний; автоматическая установка нуля; автоматический выбор пределов измерений; максимальный диаметр провода 57 мм.
71 | ПР-3950 - клещи электроизмерительные | + | цена по запросу | Постоянный/переменный ток: 0,1 А-2000 А; постоянное напряжение: 1 мВ-1000 В; переменное напряжение: 1 мВ-750 В; сопротивление: 0,1 Ом-40 МОм; частота: 0,01 Гц-1 МГц; прозвон цепи; тест диодов; удержание показаний; автоматическая установка нуля; автоматический выбор пределов измерений; максимальный диаметр провода 57 мм.
72 | СМP-1015-PV - клещи электроизмерительные | + | 48600 | CMP-1015-PV – многофункциональные токоизмерительные клещи, предназначенные для измерения постоянного тока и напряжения в фотогальванических установках напряжением до 1500 В, а также позволяют выполнять измерения в цепях преобразователей частоты.
73 | СМP-200F - клещи электроизмерительные | + | 19200 | CMP-200F являются новым представителем токоизмерительных клещей серии CMP. Они сочетают в себе простоту, скорость измерений и универсальность. Благодаря своей вилочной конструкции и компактности, применение в ограниченном пространстве не вызывает сложности. Клещи включают в себя все необходимые функциональные возможности и удобства. Максимальный измерительный зев составляет 16 мм.
74 | СМP-3000 - клещи электроизмерительные | + | 55980 | Профессиональные токоизмерительные клещи нового поколения, в сочетании новаторских решений. Гибкие токовые зажимы диаметром 160 мм обеспечивают легкое и безопасное измерение переменного тока до 3000 А. Зажим подключается к клещам с помощью кабеля длиной 170 см, что позволяет работать вдали от токоведущих частей электроустановки. Форма жестких разработана для облегчения тестирования в труднодоступных и тесных местах. В характерном выступе на верхней части губок расположен датчик бесконтактного индикатора напряжения.
75 | СМP-3kR - клещи электроизмерительные | + | 24900 | Удобные цифровые клещи переменного тока с режимом регистрации — профессиональный измерительный инструмент, позволяющий измерять переменный ток силой до 3000 А. В отличие от конкурирующих приборов, CMP-3kR оснащен гибкими клещами диаметром 160 мм и кабелем длиной 170 см. Это делает эксплуатацию устройства намного проще и безопаснее. Благодаря мобильному приложению Sonel Multimeter Mobile пользователь может удалённо контролировать параметры измерения. Это небольшое специализированное устройство имеет встроенный регистратор с RTC, который позволяет записывать токи в течение 24 часов с частотой записи 1 секунда.
76 | Ц4502 - клещи электроизмерительные переменного тока высоковольтные |  | 18240 | Клещи электроизмерительные аналоговые Ц4502 предназначены для кратковременного измерения переменного тока без разрыва токовой цепи, напряжения в сетях переменного тока от 1 до 10 кВ частотой 50 или 60 Гц и сопротивления.
77 | Ц4505М - клещи электроизмерительные |  | 8520 | Клещи электроизмерительные Ц4505M предназначены для кратковременного измерения тока без разрыва токовой цепи в цепях переменного тока напряжением от 1 до 10 кВ частотой 50 Гц, напряжения в сетях переменного тока частотой 50 Гц с номинальным напряжением сетей до 650 В и сопротивления постоянному току.
78 | 2950 CL - клещи электроизмерительные |  | 8976 | Клещи электроизмерительные 2950 CL производства компании Standard Electric Works Co., Ltd. (SEW).
79 | 2960 CL - клещи электроизмерительные |  | 12285 | Клещи электроизмерительные: аналог 2950 CL, измерения TRMS.
80 | 3801 CL - клещи электроизмерительные |  | 18795 | Клещи электроизмерительные 3801 CL производства компании Standard Electric Works Co., Ltd. (SEW).
81 | 3920 CL - клещи-измеритель утечки тока |  | 31200 | Клещи-измеритель утечки тока (макс. разрешение 0,1мА), измерение перем. тока до 1000А (2%), напряжения до 600 В (0,1В/ 1,5%), рег. макс. значений, удержание показаний, макс. индикация 2000, пит. 9В, диам. провода 55мм, 540г 26×9,5×4,3 см
82 | AmpFlex 450 (3 шт.) - комплект из 3-х токовых клещей |  | 132750 | Предназначены для приборов: C.A 8331/C.A 8333.
83 | AmpFlex 450 (4 шт.) - комплект из 4-х токовых клещей |  | 177000
84 | AmpFlex 800 (3 шт.) - комплект из 3-х токовых клещей |  | 183750 | Предназначены для приборов: C.A 8331/C.A 8333.
85 | AmpFlex 800 (4 шт.) - комплект из 4-х токовых клещей |  | 245000
86 | APPA 133 - клещи электроизмерительные | + | 24255 | Клещи – ваттметр (TRMS): I пер ток (ACA) 0,1…600 А, пусковой ток (INRUSH), U пер и пост 0,01...1000 В (разреш. 0,01 В), мощность: 0,001...600 кВт, коэф. мощн.: -1,00...1,00, коэф. гармоник (THD%): 0,1…100% (до 20-й включительно), чередование фаз, сопротивл. до 100 кОм (разрешение 0,01 Ом), частота 20 Гц…10 кГц (напряж. / ток; разреш. 0,1 Гц), прозвон цепи (до 30 Ом), проверка диодов (p-n переходов), удержание (Smart Data Hold), MIN/MAX, пиковые значения, ЖКИ с автоподсветкой 5 разр.(10.000), 3 изм/с, , графическая шкала , макс. диаметр 37 мм, ударопрочное исполнение (1,3 м), питание 9 В, автовыкл. питания, масса 380 г. Навигация в меню с помощь джойстика, подсветка места измерения (в направлении клещей), бесконтактный датчик фазного напряжения (VoltSense), автодетектирование сигнала (пост/перем.), фильтр НЧ (LPF), безопасность кат. IV 600 В/ кат. III 1000 В.
87 | APPA 133F - клещи электроизмерительные | + | 25095 | Многофункциональные электроизмерительные клещи-ваттметры (TRMS). Добавлен режим работы с токовым преобразователем (опция sFlex-10T/-18T) для измерения тока до 3000А с автоматическим пересчетом показаний в амперах. Измерение I пер. тока: (ACA) 0,1…600 А, пусковой ток (INRUSH), U пер и пост 0,01…1000 В (разреш. 0,01 В), мощность: 0,001…600 кВт, коэф. мощн.: -1,00…1,00, коэф. гармоник (THD%): 0,1…100% (до 20-й включительно), чередование фаз, сопротивл. до 100 кОм (разрешение 0,01 Ом), частота 20 Гц…10 кГц (напряж. / ток; разреш. 0,1 Гц), прозвон цепи (до 30 Ом), проверка диодов (p-n переходов), удержание (Smart Data Hold), MIN/MAX, пиковые значения, ЖКИ с автоподсветкой 5 разр.(10.000), 3 изм/с, , графическая шкала , макс. диаметр 37 мм, ударопрочное исполнение (1,3 м), питание 9 В, автовыкл. питания. Навигация в меню с помощь джойстика, подсветка места измерения (в направлении клещей), бесконтактный датчик фазного напряжения (VoltSense), автодетектирование сигнала (пост/перем.), фильтр НЧ (LPF), 87 х 239 х 51 мм, масса 380 г, безопасность кат. IV 600 В/ кат. III 1000 В.
88 | APPA 136 - клещи электроизмерительные-ваттметр | + | 28245 | Клещи АРРА 136 предназначены для жёстких условий эксплуатации на производстве, в электроэнергетике, строительстве, в жилищно-коммунальном хозяйстве, строительстве и других сферах, где востребованы безопасность, удобство, компактность, точность, надёжность СИ.
89 | APPA 137 - клещи электроизмерительные-ваттметр | + | 26355 | Клещи АРРА 137 предназначены для жёстких условий эксплуатации на производстве, в электроэнергетике, строительстве, в жилищно-коммунальном хозяйстве, строительстве и других сферах, где востребованы безопасность, удобство, компактность, точность, надёжность СИ.
90 | APPA 138 - клещи электроизмерительные-ваттметр | + | 33495 | Клещи АРРА 138 предназначены для жёстких условий эксплуатации на производстве, в электроэнергетике, строительстве, в жилищно-коммунальном хозяйстве, строительстве и других сферах, где востребованы безопасность, удобство, компактность, точность, надёжность СИ.
91 | APPA 138F - клещи электроизмерительные | + | 34650 | Встроен режим «Петля»: измерение силы тока до 3000А (при помощи опционального токового преобразователя серии sFlex-T). Измерение постоянного тока: до 1000 А. Автодетектирование типа сигнала (пост/перем.), фильтр НЧ (LPF). Измерение активной мощности до 1000 кВт, коэфф. мощности (PF), частоты (ток/ напряжение). Измерение постоянного и переменного (TRMS) напряжения (до 1000 В). Измерение переменного (TRMS) тока: до 1000 А. Регистрация бросков пускового тока (Inrush current). Удержание показаний (Smart Data Hold), регистрация макс/ мин/ сред значений тока и напряжения. Измерение коэф. гармоник (THD,%) , гармоник напряжения и тока (до 25-й). Измерение температуры. Измерение емкости до 4 мФ, сопротивления (до 100 кОм), прозвонка цепи, тест диодов. Бесконтактный детектор фазного напряжения (VoltSense), определение порядка чередования фаз. ЖК-дисплей с автоподсветкой, графическая шкала, автовыключение. Навигация в меню с помощь джойстика. Современный дизайн, противоударное исполнение (допускает падение с высоты до 1,3 м). Подсветка места измерения с/д фонариком (в направлении губок клещей). Высокая степень безопасности (кат. IV 600 В/ кат. III 1000 В).
92 | APPA 155 - клещи электроизмерительные | + | 25830 | Клещи электроизмерительные APPA 155 производства компании APPA Technology Corporation (APPA).
93 | APPA 155В - клещи электроизмерительные | + | 30345 | Клещи электроизмерительные APPA 155В производства компании APPA Technology Corporation (APPA).
94 | APPA 157 - клещи электроизмерительные | + | 27195 | Клещи электроизмерительные APPA 157 производства компании APPA Technology Corporation (APPA).
95 | APPA 158B - клещи электроизмерительные | + | 38115 | Клещи электроизмерительные APPA 158B производства компании APPA Technology Corporation (APPA).
96 | APPA 172 - клещи электроизмерительные |  | 24780 | Электроизмерительные клещи для систем вентиляции и кондиционирования HVAC.
97 | APPA 173 - клещи электроизмерительные |  | 31710 | Измеряет: DCA, ACA, DC/ACμA, DCV, DCVmV, ACV, сопротивление, частота, ёмкость, температура, пусковой ток; Ток переменный 600 А; Ток постоянный 600 А; Разрешение по току 10 мА; Напряжение переменное 1000 В; Напряжение постоянное 1000 В; Разрешение по напряжению 100 мВ; Сопротивление максимум 600 кОм; Разрешение по сопротивлению 0,1 Ом; Частота максимум 0,01 МГц; Разрешение по частоте 0,01 Гц; Емкость максимум 1 мФ; Разрешение по емкости 100 пФ; Базовая погрешность: 2%; Диаметр губок 37 мм; Измерение ср. кв. значения; Интерфейс: Bluetooth; Прозвон цепи; Проверка диодов; TRMS-измерения (раб. диапазон 45-400 Гц). Измерения в ФЭУ до 1500В / 2000В с помощью опциональных изм. проводов APPA ATL-PV (DCV/ ACV - PV voltage). Режим «Т/петля»(поддержка измерения тока до 3000А с отсчетом показаний на ЖКИ с помощью опционального т/ преобразователя APPA sFlex-T). Измерение бросков пускового тока (INRUSH). Бесконтактный детектор фазного напряжения (VoltSeek™). Противоударное исполнение (падение с высоты до 1,4 м). Встроенный фонарик, подсветка экрана, фильтр НЧ (HFR). Цифровой регистратор (4К) с рег. выборкой. Беспроводный интерфейс Bluetooth (ver 4.0), регистрация МАКС/ МИН значений. Категория безопасности 600 В (CAT IV)/ 1000 В (CAT III).
98 | APPA 30R - клещи токоизмерительные | + | 15855 | I пост300 А, Iперем.10мА-300А,Uпост. 10мА-300А,Uперем. И пост. 1мВ-600В, 0,1 Ом-40 МОм обхват 25 мм, , True-RMS, масса 205 гр.
99 | APPA 30T - преобразователь тока | + | 10920 | I ~ (40...400Гц) и I - в 2-х диапазонах : 0,1…40…300А, погрешность ± 1,0 % (базовая), коэф. преобразования 10 мВ/А (до 40 А) и 1 мВ/А (до 300А), диаметр губок 22мм, питание 9В (индикация разряда), масса 270 г.
100 | APPA 31 - преобразователь тока | + | 5331 | 0,1 А - 400 А (50 Гц - 60 Гц) с погрешностью 1.9%, коэф. преобразования 1мВ/1А, диаметр губок 30 мм, масса 250 гр.
101 | APPA 36II - клещи токоизмерительные | + | По запросу | Постоянный/переменный ток 0,1 А-600 А с погрешностью 1,5%, постоянное/переменное напряжение 0,1 мВ-600 В (40 Гц-500 Гц), сопротивление 0,1 Ом-40 МОм, прозвон, max-измерение, 4 разряда (4000), диаметр губок 35 мм, 40х15 мм, питание 9 В, масса 320 гр.
102 | APPA 36RIII - клещи электроизмерительные | + | 16695
103 | APPA 36T - клещи-преобразователь тока |  | 10393 | Преобразователь постоянного и переменного тока; Бесконтактное детектирование напряжения (VoltSeek™; Ударопрочное исполнение (до 1,4 м); Индикация включения и разряда батареи; Витой кабель подключения 55 см (максимальное удаление до 3,8 м); Безопасная конструкция.
104 | APPA A0 - клещи электроизмерительные | + | 9255 | Измерение переменного тока до 300А. Измерение СКЗ сигнала произвольной формы TRMS. Бесконтактный индикатор наличия напряжения VoltSense. Измерение бросков тока (Inrush). Фильтр низких частот. Автовыбор предела измерения. Удержание показаний. Автовыключение питания.
105 | APPA A11 - клещи токоизмерительные | + | 12285 | Клещи электроизмерительные APPA A11: Максимально индицируемое число 4000; Подсветка дисплея, большой размер символов; Аналоговая шкала; Измерение переменного тока до 600 A; Измерение переменного напряжения до 600 В; Измерение постоянного напряжения до 600 В; Измерение сопротивления до 400 Ом; Звуковой прозвон цепи; Удержание показаний; Регистрация пиковых значений (> 10 мс); Регистрация минимальных/максимальных значений; Измерение частоты; Автовыключение питания; Охват провода диаметром до 34 мм; Ударопрочное исполнение (допускает падение с высоты до 1,3 м); Комплектуется поясной сумкой; Электробезопасное и эргономичное исполнение; Удобное расположение батарейного отсека; Электробезопасность: категории III 600 В.
106 | APPA A11R - клещи токоизмерительные | + | 14385 | Клещи электроизмерительные APPA A11R: Максимально индицируемое число 4000; Подсветка дисплея, большой размер символов; Аналоговая шкала; Измерение средне квадратичного значения уровня сигналов произвольной формы True RMS; Измерение переменного тока до 600 A; Измерение переменного напряжения до 600 В; Измерение постоянного напряжения до 600 В; Измерение сопротивления до 400 Ом; Звуковой прозвон цепи; Удержание показаний; Регистрация пиковых значений (> 10 мс); Регистрация минимальных/максимальных значений; Измерение частоты; Автовыключение питания; Охват провода диаметром до 34 мм; Ударопрочное исполнение (допускает падение с высоты до 1,3 м); Комплектуется поясной сумкой; Электробезопасное и эргономичное исполнение; Удобное расположение батарейного отсека; Электробезопасность: категории III 600 В. Аналог АРРА А11, добавлена функция измерения средне квадратичного значения уровня сигналов произвольной формы True RMS.
107 | APPA A12R - клещи токоизмерительные | + | Цена действительна на товары со склада | Клещи электроизмерительные APPA A12R: Максимально индицируемое число 4000; Подсветка дисплея, большой размер символов; Аналоговая шкала; Измерение средне квадратичного значения уровня сигналов произвольной формы True RMS; Измерение переменного тока до 600 A; Измерение постоянного тока до 600 A; Измерение переменного напряжения до 600 В; Измерение постоянного напряжения до 600 В; Измерение сопротивления до 400 Ом; Звуковой прозвон цепи; Удержание показаний; Регистрация пиковых значений (> 10 мс); Кнопка автоустановки нуля в режиме DCA; Регистрация минимальных/максимальных значений; Измерение частоты; Автовыключение питания; Охват провода диаметром до 35 мм; Ударопрочное исполнение (допускает падение с высоты до 1,3 м); Комплектуется поясной сумкой; Электробезопасное и эргономичное исполнение; Удобное расположение батарейного отсека; Электробезопасность: категория III 600 В.Аналог АРРА А12, добавлена функция измерения средне квадратичного значения уровня сигналов произвольной формы True RMS.
108 | APPA A15 - клещи токоизмерительные | + | 15015 | Клещи электроизмерительные APPA A15: Максимально индицируемое число 4000; Подсветка дисплея, большой размер символов; Аналоговая шкала; Измерение переменного тока до 1000 A; Измерение переменного напряжения до 750 В; Измерение постоянного напряжения до 1000 В; Измерение сопротивления до 400 Ом; Звуковой прозвон цепи; Удержание показаний; Регистрация пиковых значений (> 10 мс); Регистрация минимальных/максимальных значений; Измерение частоты; Автовыключение питания; Охват провода диаметром до 51 мм (шина 24 х 60 мм); Ударопрочное исполнение (допускает падение с высоты до 1,3 м); Комплектуется поясной сумкой; Электробезопасное и эргономичное исполнение; Удобное расположение батарейного отсека; Электробезопасность: категория III 1000 В.
109 | APPA A15R - клещи токоизмерительные | + | 17745 | Клещи электроизмерительные APPA A15R: Максимально индицируемое число 4000; Подсветка дисплея, большой размер символов; Аналоговая шкала; Измерение средне квадратичного значения уровня сигналов произвольной формы True RMS; Измерение переменного тока до 1000 A; Измерение переменного напряжения до 750 В; Измерение постоянного напряжения до 1000 В; Измерение сопротивления до 400 Ом; Звуковой прозвон цепи; Удержание показаний; Регистрация пиковых значений (> 10 мс); Регистрация минимальных/максимальных значений; Измерение частоты; Автовыключение питания; Охват провода диаметром до 51 мм (шина 24 х 60 мм); Ударопрочное исполнение (допускает падение с высоты до 1,3 м); Комплектуется поясной сумкой; Электробезопасное и эргономичное исполнение; Удобное расположение батарейного отсека; Электробезопасность: категория III 1000 В. Аналог АРРА А15, добавлена функция измерения средне квадратичного значения уровня сигналов произвольной формы True RMS.
110 | APPA A16 - клещи токоизмерительные | + | 19320 | Клещи электроизмерительные APPA A16: Максимально индицируемое число 4000; Подсветка дисплея, большой размер символов; Аналоговая шкала; Кремниево-стальной механизм разведения губок; Измерение переменного тока до 1000 A; Измерение постоянного тока до 1000 A; Измерение переменного напряжения до 750 В; Измерение постоянного напряжения до 1000 В; Измерение сопротивления до 400 Ом; Звуковой прозвон цепи; Удержание показаний; Регистрация пиковых значений (> 10 мс); Кнопка автоустановки нуля в режиме DCA; Регистрация мин./макс. значений; Измерение частоты; Автовыключение питания; Охват провода диаметром до 51 мм; Ударопрочное исполнение (допускает падение с высоты до 1,3 м); Комплектуется поясной сумкой; Электробезопасное и эргономичное исполнение; Удобное расположение батарейного отсека Электробезопасность: кат. III 1000 В.
111 | APPA A16R - клещи токоизмерительные | + | 21000 | Аналог АРРА А16, добавлено средне-квадратичные измерения True RMS.
112 | APPA A17N - электроизмерительные клещи |  | 40110
113 | APPA A18 plus - клещи токоизмерительные - ваттметр | + | 26250 | Клещи - ваттметр TRMS, активная мощность: 0,01...600 кВт, коэффициент мощности: -1,00...1,00, коэффициент гармоник (THD%): 0,1..600%, переменный и постоянный ток 0,1…600 А, пусковой ток (броски тока), переменное и постоянное напряжение 0,1...600 В (разрешение 0,01 В), чередование фаз, сопротивление 1…4000 Ом (разрешение 1 Ом), частота 20 Гц…4 кГц (напряжение / ток; разрешение 0,1 Гц), температура: -200...+1200 °С (опционально), прозвон цепи (до 30 Ом), проверка диодов (p-n переходов), удержание, MIN/MAX, пиковые значения, ЖКИ с подсветкой 3 1/2 разр. (6000), макс. диаметр 35 мм, ударопрочное исполнение, питание 9В, автовыключение питания, масса 380 г.
114 | APPA A3 - клещи токоизмерительные | + | 9741 | Клещи электроизмерительные APPA A3: Переменный ток 0,1 … 400А (50/60Гц); Базовая погрешность ± 1,9 %; Постоянное напряжение 0,1 ... 600В; Переменное напряжение 0,1 ... 600В (50Гц-500Гц); Сопротивление 0,1 Ом ... 20 МОм (автовыбор); Прозвон цепи (до 200 Ом); Удержание параметров; Дисплей 3 1/2 разяда (2000); Максимальный диаметр провода 32 мм; Автовыключение питания; Противоударное исполнение (1,3м).
115 | APPA A3AR - клещи электроизмерительные | + | 11655 | Клещи электроизмерительные APPA A3AR производства компании APPA Technology Corporation (APPA)
116 | APPA A3D - клещи электроизмерительные | + | 13020 | Измерение постоянного тока 0,01…400 А; Измерение переменного тока 0,1…400 А; Измерение частоты 50 Гц…20 кГц; Бесконтактный индикатор наличия напряжения VoltSense; Автодетектирование напряжения и тока (пост./ перем.); Автовыбор предела измерения; Измерение постоянного/ переменного напряжения, сопротивления, прозвонка цепи, проверка p-n перехода; Графическая линейная шкала, удержание показаний; Установка «0» показаний DCA; Противоударное исполнение (1,5 м); Автовыключение питания.Максимальный раскрыв губок 32 мм. Масса 220 г.
117 | APPA A5 - клещи токоизмерительные | + | 7512 | Клещи электроизмерительные APPA A5: Переменный ток 0,1 … 200 А (50-60Гц); Постоянное напряжение 0,1 ... 1000 В; Переменное напряжение 0,1 ... 750 В (50Гц-500Гц); Сопротивление 0,1 Ом ... 20 МОм (автовыбор); Прозвон цепи (до 50 Ом); Индикатор напряжения (VoltSence); Удержание параметров; Дисплей 3 1/2 разяда (2000); Максимальный диаметр провода 16 мм; Автовыключение питания (10 мин); Противоударное исполнение (1,3м).
118 | APPA A5AR - клещи электроизмерительные | + | 11550 | Клещи электроизмерительные APPA A5AR производства компании APPA Technology Corporation (APPA).
119 | APPA A6D - клещи токоизмерительные | + | 19005 | Клещи электроизмерительные APPA A6D: Автотестер: Постоянный/переменный ток 0,3 … 600А (50/60Гц); Базовая погрешность ± 1 %; Постоянное напряжение 0,1 В - 1000 В; Переменное напряжение 0,1 В - 750 В (50 Гц - 500 Гц); Сопротивление 0,1 Ом - 10 кОм (разрешение 0,1 Ом); Прозвон цепи (до 200 Ом); Удержание; Испытание P-N; Дисплей 4 1/2 разяда (10000); Максимальный диаметр провода 35 мм; Автоподсветка дисплея; Режим HOLD; Режим AUTO HOLD; Блокировка выключения; Самоконтроль; Питание 9 В; Автовыключение питания; Защита до 1000 В (кат. IV); Чехол.
120 | APPA A6N - клещи электроизмерительные | + | 13860 | Переменный ток 0,3…600 А (50/60 Гц), погрешность ± 2 % (базовая); Постоянное напряжение 1,5 В-1000 В; Переменное напряжение 1 В-750 В (50 Гц-500 Гц); Сопротивление 0,1 Ом-10000 Ом (разрешение 0,1 Ом), прозвон цепи (до 200 Ом), удержание показаний, 4 1/2 разряда (9999), диаметр входа 27 мм, противоударное исполнение (падение с высоты до 1,3 м), автоподсветка дисплея, питание 9 В, автовыключение питания, функция самотестирования, чехол, масса 375 г.
121 | APPA A7D - клещи токоизмерительные | + | 9147 | Клещи электроизмерительные APPA A7D: Измерение переменного тока 0,1 … 200 А; Измерение постоянного напряжения 1 … 600 В; Измерение переменного напряжения 1 … 600 В; Измерение сопротивления 1 Ом … 2 кОм; Прозвон; Удержание показаний; Охват провода до 16 мм; Съемные измерительные провода; Автовыключение питания.
122 | APPA A9 - клещи токоизмерительные | + | 11445 | Клещи электроизмерительные APPA A9: Переменный ток 0,1 … 400 А (50/60Гц); Постоянное напряжение 0,1 В - 1000 В; Переменное напряжение 0,1 В - 750 В (50Гц-500Гц); Сопротивление 0,1 Ом - 2000 Ом (разрешение 0,1 Ом); Прозвон цепи (до 200 Ом); Удержание показаний; Дисплей 4 1/2 разряда (10000); Максимальный диаметр провода 27 мм; Питание 9В; Автовыключение питания; Чехол.
123 | APPA MA3 - электроизмерительные клещи | + | 20475
124 | APPA sFlex-10A - клещи электроизмерительные |  | 20160
125 | APPA sFlex-10T - клещи электроизмерительные | + | 12180 | Гибкая токоизмерительная петля (катушка-пояс Роговского). Измерение переменного тока до 3000 А с внешним индикатором (пределы 30А/ 300А/ 3000А). Коэф. преобразования: 100 мВ/А на пределе 30 А 10 мВ/А на пределе 300 А , 1 мВ/А на пределе 3000 А. Базовая погрешность ±3 %. Разъемная конструкция с фиксатором замкнутого состояния. Соед. кабель 2 м с наконечниками типа «банан» 4 мм для подключения к внешнему мультиметру/ вольтметру, совместная работа с любым осциллографом через адаптер «4 мм – BNC». Диаметр провода гибкой измерительной петли: 7,5 мм. Макс. диаметр петли: 25 см. Эргономичный дизайн для работы одной рукой. Безопасность: МЭК 61010-1, 1000В (кат III), 600 В (кат IV). Индикация разряда батарей.
126 | APPA sFlex-18A - клещи электроизмерительные |  | 22155
127 | APPA sFlex-18D - клещи электроизмерительные | + | 15540 | Разъемная измерительная петля с фиксатором (катушка Роговского), эргономичный дизайн для работы одной рукой. Измерение переменного тока до 3000 А (пределы 30А/ 300А/ 3000А). Встроенный ЖК-индикатор с подсветкой (разр. «3000»), удержание показаний/HOLD. Базовая погрешность ±3 %. Максимальный диаметр провода: 45 см. Соед. кабель 2 м с наконечниками типа «банан» 4 мм для подключения к внешнему мультиметру/ вольтметру, совместная работа с любым осциллографом через адаптер «4 мм – BNC». Диаметр гибкой измерительной петли 7,5 мм. Безопасность: МЭК 61010-1, 1000В (кат III), 600 В (кат IV). Индикация разряда батарей.
128 | APPA sFlex-18T - клещи электроизмерительные | + | 13860 | Гибкая токоизмерительная петля (катушка-пояс Роговского). Измерение переменного тока до 3000 А с внешним индикатором (пределы 30А/ 300А/ 3000А). Коэф. преобразования: 100 мВ/А на пределе 30 А 10 мВ/А на пределе 300 А , 1 мВ/А на пределе 3000 А. Базовая погрешность ±3 %. Разъемная конструкция с фиксатором замкнутого состояния. Соед. кабель 2 м с наконечниками типа «банан» 4 мм для подключения к внешнему мультиметру/ вольтметру, совместная работа с любым осциллографом через адаптер «4 мм – BNC». Диаметр провода гибкой измерительной петли: 7,5 мм. Макс. диаметр петли: 45 см. Эргономичный дизайн для работы одной рукой. Безопасность: МЭК 61010-1, 1000В (кат III), 600 В (кат IV). Индикация разряда батарей.
129 | C-5 - клещи измерительные |  | 58800 | Измерительные клещи C-5 предназначены для использования с анализаторами PQM-700, PQM-702, PQM-710, PQM-711, ТМС-6500 и ТМС-6700. Позволяют проводить регистрацию значений постоянного и переменного тока. Имеют диаметр обхвата - 39 мм.
130 | C-6A - клещи измерительные |  | 59400 | Клещи измерительные​ С-6А​ предназначены для работы с анализаторами параметров качества электрической энергии PQM-7XX, а также измерителями параметров электробезопасности электроустановок MPI-530 и MPI-530-IT.
131 | C.A 6416 - токовые клещи - измеритель сопротивления заземления | + | 216000 | Измеритель сопротивления заземления - токовые клещи C.A 6416 являются представителями нового поколения измерителей сопротивления заземления и предназначены для оперативного контроля устройств заземления без их отключения и использования вспомогательных электродов.
132 | C.A 6418 - токовые клещи - измеритель сопротивления заземления |  | 229000 | Диапазон измерения сопротивления от 0,01 до 1,200 Ом; Диапазон измерения тока от 0,5 мА до 20 A; Непосредственное отображение величины сопротивления заземления (от 0,1 до 1200 Ом) и тока (от 1 мА до 20 А rms) на экране прибора; Память на 300 измерений с датой и временем; Автоматическая фиксация измеренного значения на дисплее при открытии клещей; Автокалибровка; Проверка и настройка без отправки на фабрику; Имеют раскрытие губок 32 мм и 55 мм в ленте, что подходит для любого объекта.
133 | C193 (3 шт.) - комплект из 3-х токовых клещей | + | 187500 | Предназначены для приборов: C.A 8331/C.A 8333.
134 | C193 (4 шт.) - комплект из 4-х токовых клещей | + | 250000
135 | CAM600S - токовые клещи аналоговые |  | По запросу | Аналоговые токоизмерительные клещи CAM600S предназначены для измерения переменного тока в проводниках малого и среднего размера находящихся под низким напряжением. Этот прибор наилучшим образом подходит для измерения тока потребления и переменного тока в электрическом оборудовании.
136 | CENTER 22 - электроизмерительные клещи | + | 7626 | Измерение переменного тока до 400 А; Базовая погрешность 2 %; Измерение СКЗ сигнала произвольной формы TRMS; Бесконтактный индикатор наличия напряжения VoltSense; Измерение бросков тока (Inrush); Фильтр низких частот; Автовыбор предела измерения; Автовыключение питания.
137 | CENTER 223 - клещи токоизмерительные | + | 14595 | Измерение пост. и пер. тока до 100 А с разрешением от 1 мА; пост. и пер. напряжения до 600 В с разрешением 0,1 В; сопротивления до 10 кОм с разрешением 1 Ом; прозвон (100 Ом); аналоговый выход (10 мВ/А; 20 кГц); обхват 12,5 мм; регистрация пик. значений; удержание; 4 разряда; питание 1,5 В (ААА) х 2; масса 180 г.
138 | CENTER 23 - электроизмерительные клещи | + | 11130 | Измерение переменного тока до 400 А; Измерение постоянного тока до 400 А; Базовая погрешность 2 %; Измерение СКЗ сигнала произвольной формы TRMS; Бесконтактный индикатор наличия напряжения VoltSense; Измерение бросков тока (Inrush); Фильтр низких частот; Автовыбор предела измерения; Удержание показаний; Установка «0» показаний DCA; Автовыключение питания.
139 | CENTER 232 - клещи токоизмерительные - ваттметр | + | 21630 | Клещи - ваттметр CENTER 232 макс. 360 кВт, ~/= 600 А, c разрешением 0,1 А, =/~ 600 В, с разрешением 0,1 В, 10000 Ом, измерение с учетом формы и искажений (True RMS), удержание, пик.значения, дельта-измерения, макс. охват 30 мм, батарейное питание,автовыключение.
140 | CENTER 235 - клещи токоизмерительные | + | 21105 | Измерение переменнго тока: до 600 мА (разр. 10 мкА), до 100 А (разр. 1 мА); частота до 1 кГц с разрешением 0,1 Гц; сопротивление до 1 кОм с разрешением 0,1 Ом; прозвон; обхват 28 мм; регистрация пик. значений; удержание; 4 разряда; подсветка дисплея; питание 1,5 В (ААА) х 2; масса 270 г.
141 | CENTER 250 - электроизмерительные клещи | + | 11445 | Измерение постоянного переменного тока до 660 А; Автоматический выбор предела измерения; Максимальное разрешение 10 мА, 0,1 В; Измерение пусковых токов (Inrush); Измерение частоты тока и напряжения; Дисплей 4 разряда (макс. 6600) с подсветкой; Удержание показаний, автовыключение питания.
142 | CENTER 252 - электроизмерительные клещи | + | 16170 | Измерение постоянного и переменного тока до 660 А; Автоматический выбор предела измерения; Максимальное разрешение 10 мА, 0,1 В; Установка нуля показаний; Измерение пиковых значений от 1 мс; Измерение пусковых токов; Дисплей 4 разряда (макс. 6600) с подсветкой; Удержание показаний, автовыключение питания.
143 | CENTER 261 - электроизмерительные клещи | + | 23940 | Клещи электроизмерительные; измерение постоянного и переменного тока до 200 А с разрешением от 1 мА; постоянного и переменного напряжения до 600 В с разрешением 0,1 В; сопротивления до 600 кОм с разрешением 1 Ом; прозвон (40 Ом); емкость до 1000 мкФ с разрешением 0,001 мкФ; обхват 23 мм; удержание; 4 разряда; питание 1,5 В (ААА)×2; масса 223 г
144 | CENTER 262 - электроизмерительные клещи | + | 31185 | Клещи электроизмерительные (TrueRMS); измерение постоянного тока до 10А (DCA) и переменного тока до 20 А (ACA) с макс. с разрешением 0,1 мА; постоянного и переменного напряжения до 300 В (DCV/ACV) с макс. разрешением 0,01 В; сопротивления до 500 кОм (макс. разрешение 0,1 Ом); прозвон цепи (до 100 Ом); обхват 23 мм; автовыбор предела измерения, удержание, Мин/ Макс значения, уст. «0»-показаний (DC-Zero); ЖКИ 4 разряда (с подсветкой); питание 1,5 В (ААА)×2шт; 206 х 76 х 34 мм, масса 262 г
145 | CENTER 266 - электроизмерительные клещи |  | 19200
146 | CL120 - клещи токоизмерительные | + | По запросу | Токовые клещи серии CL с функциями измерения как переменного, так и постоянного тока идеально подходят для решения разнообразных задач измерения токов утечки.
147 | CL130 - клещи токоизмерительные | + | По запросу | Токовые клещи серии CL с функциями измерения как переменного, так и постоянного тока идеально подходят для решения разнообразных задач измерения токов утечки.
148 | CL135 - клещи токоизмерительные | + | По запросу | Токовые клещи серии CL с функциями измерения как переменного, так и постоянного тока идеально подходят для решения разнообразных задач измерения токов утечки.
149 | CL150 - клещи токоизмерительные | + | По запросу | Токовые клещи серии CL с функциями измерения как переменного, так и постоянного тока идеально подходят для решения разнообразных задач измерения токов утечки.
150 | CL155 - клещи токоизмерительные | + | По запросу | Токовые клещи серии CL с функциями измерения как переменного, так и постоянного тока идеально подходят для решения разнообразных задач измерения токов утечки.
151 | CL220 - клещи токоизмерительные | + | По запросу | Токовые клещи серии CL с функциями измерения как переменного, так и постоянного тока идеально подходят для решения разнообразных задач измерения токов утечки.
152 | CL235 - клещи токоизмерительные | + | По запросу | Токовые клещи серии CL с функциями измерения как переменного, так и постоянного тока идеально подходят для решения разнообразных задач измерения токов утечки.
153 | CL250 - клещи токоизмерительные | + | По запросу | Токовые клещи серии CL с функциями измерения как переменного, так и постоянного тока идеально подходят для решения разнообразных задач измерения токов утечки.
154 | CL255 - клещи токоизмерительные | + | По запросу | Токовые клещи серии CL с функциями измерения как переменного, так и постоянного тока идеально подходят для решения разнообразных задач измерения токов утечки.
155 | CL320 - клещи токоизмерительные | + | По запросу | Токовые клещи серии CL с функциями измерения как переменного, так и постоянного тока идеально подходят для решения разнообразных задач измерения токов утечки.
156 | CL340 - клещи токоизмерительные | + | По запросу | Токовые клещи серии CL с функциями измерения как переменного, так и постоянного тока идеально подходят для решения разнообразных задач измерения токов утечки.
157 | CL345 - клещи токоизмерительные | + | По запросу | Токовые клещи серии CL с функциями измерения как переменного, так и постоянного тока идеально подходят для решения разнообразных задач измерения токов утечки.
158 | CL360 - клещи токоизмерительные | + | По запросу | Токовые клещи серии CL с функциями измерения как переменного, так и постоянного тока идеально подходят для решения разнообразных задач измерения токов утечки.
159 | CL420 - токовые клещи |  | По запросу | Токовые клещи серии CL420 позволяют измерять силу тока бесконтактным способом с высокой точностью, не прерывая подачу электроэнергии потребителям.
160 | CMP-1006 - многофункциональные токоизмерительные клещи | + | 18600 | Измерение постоянного/переменного тока до 1000 А; Режим измерения пусковых токов (время интегрирования 100 мс); Измерение напряжения постоянного/переменного тока до 600 В; Измерение сопротивления до 66 МОм с разрешением от 0,1 Ом; Измерение емкости; Измерение температуры; Измерение частоты до 15 кГц или коэффициента заполнения; Тестирование диодов; Контроль целостности электрических соединений; Автоматический или ручной выбор измерительных диапазонов; Наличие функции запоминание результатов для последующего их считывания; Режим относительных измерений.
161 | CMP-200 - клещи электроизмерительные | + | 9600 | Измерение переменного тока в диапазоне до 200 А; Максимальное разрешение 0,1 мА; Высокая точность измерения.
162 | CMP-2000 - клещи электроизмерительные | + | 31200 | CMP-2000 – многофункциональные токоизмерительные клещи, разработанные для измерения основных электрических величин. Отличаются широким диапазоном измерения токов и напряжений, а также большим диаметром обхвата - до 57 мм - провод, 70x18 мм - шинопровод.
163 | CMP-400 - клещи электроизмерительные | + | 9600 | Измерение переменного тока до 400 А; измерение напряжения постоянного/переменного тока до 600 В; измерение сопротивления до 40 МОм с разрешением от 0,1 Ом; измерение температуры; измерение частоты до 10 кГц; тестирование диодов; контроль целостности электрических соединений; бесконтактная индикация напряжения переменного тока; автоматический или ручной выбор измерительных диапазонов; наличие функции запоминание результатов для последующего их считывания; режим относительных измерений.
164 | CMP-401 - клещи электроизмерительные | + | 14640 | Измерение постоянного/переменного тока до 400 А; измерение напряжения постоянного/переменного тока до 600 В; измерение сопротивления до 40 МОм с разрешением от 0,1 Ом; измерение емкости; измерение температуры; измерение частоты до 10 кГц; тестирование диодов; контроль целостности электрических соединений; бесконтактная индикация напряжения переменного тока автоматический или ручной выбор измерительных диапазонов; наличие функции запоминание результатов для последующего их считывания; режим относительных измерений.
165 | CTC0080 - клещи токовые |  | 11970 | Клещи токовые CTC0080.
166 | CTC0130 - клещи токовые |  | 13440 | Клещи токовые CTC0130.
167 | CTC1535 - клещи токовые |  | 22785 | Клещи токовые CTC1535.
168 | DCL10 - токовые клещи |  | 4662 | Портативные цифровые токовые клещи DCL10 предназначены для измерения переменного тока до 300 A. Токовые клещи имеют цифровой жидкокристаллический дисплей с подсветкой и максимальным показанием 6000. Размер зева клещей 25 мм.
169 | DCL1000 - токовые клещи |  | По запросу | Разрядность шкалы: 4000 отсчетов; Диапазон частот измеряемых токов: 50 – 500 Гц; Автоматический/ручной выбор диапазона измерения; Постоянное напряжение: до 600 В; Переменное напряжение: до 600 В; Переменный ток: до 1000 А; Сопротивление: до 40 МОм; Диодный тест; Прозвонка соединений.
170 | DCL1200R - токовые клещи |  | 14919 | Токовые клещи DCL1200R - это портативные цифровые токовые клещи, предназначенные для измерения переменного тока до 1200 A, постоянного и переменного напряжения, сопротивления, емкости конденсаторов, частоты, проверки диодов и "прозвонки" цепей и прочего. Токовые клещи DCL1200R характеризуются конструкцией профессионального инструмента, простотой эксплуатации, не утомляют руку и идеальны для электротехнических измерений. Компактный корпус легче других токоизмерительных клещей (на 30 % по сравнению с прочими аналогичными приборами SANWA), что очень удобно для транспортировки.
171 | DCL20R - токовые клещи |  | 6760 | Среднеквадратичное измерение тока True RMS; Разрядность шкалы: 6000 отсчетов; Диапазон частот измеряемых токов: 45 – 400 Гц; Переменный ток: 60/300 А: ±1.5%; Удержание показаний DATA HOLD; Автоматический выбор диапазона измерения; Макс. диаметр проводника: 25 мм.
172 | DCM1500 - токовые клещи | + | По запросу | Клещи DCM1500 представляют собой многофункциональный переносной цифровой измерительный прибор, в котором применен бесконтактный метод измерения силы постоянного и переменного тока, основанный на применении разъемного магнитопровода с двойным датчиком на эффекте Холла с последующим аналого-цифровым преобразованием входных сигналов и отображением результатов измерений на ЖК-дисплее.
173 | DCM2000DR - токовые клещи True RMS |  | По запросу | DCM2000DR – цифровые AC/DC токоизмерительные клещи-мультиметр True RMS, разработанные для измерений в диапазоне согласно стандарту IEC 61010-1 КАТ. IV 1000 В. Этот прибор дает возможность измерения тока и напряжения для цепей низкого напряжения, электрического оборудования и приборов электропитания.
174 | DCM300E - токоизмерительные клещи | + | По запросу | Токоизмерительные клещи для тока утечки DCM300E, разработанные, в первую очередь, для проверки утечки токов на землю, со специальным диапазоном 30 мА. При работе в специализированном диапазоне 30 мА имеют разрешение до 10 мкА. Также клещи DCM300E измеряют токи силой до 300 А (переменного тока). Это универсальный токоизмерительный прибор, подходящий для самых разных ситуаций и применений.
175 | DCM310 - токовые клещи | + | Цена действительна на товары со склада | Токоизмерительные клещи DCM310: переменный ток 20 А...400 А; удобные для считывания; ручное управление; низкая стоимость; прочные.
176 | DCM320 - токовые клещи | + | По запросу | Токоизмерительные клещи DCM320: постоянное/переменное напряжение 200 В...600 В; диапазон сопротивления 200 Ом...20 МОм; звуковой сигнализатор целостности; автоматический выбор диапазона; функция автоматического отключения питания.
177 | DCM330 - токовые клещи | + | Цена действительна на товары со склада | Измерительные клещи DCM330: измерение силы переменного тока до 200 А; автоматический выбор диапазона переменного (200 В...1000 В) и измерение постоянного напряжения; диапазон сопротивления 200 Ом...20 МОм; проверка целостности цепи и проверка диодов; бесконтактное определение напряжения переменного тока.
178 | DCM340 - токовые клещи | + | По запросу | Токоизмерительные клещи DCM340: постоянный/переменный ток 60 А...600 А; постоянное/переменное напряжение 400 В...600 В; частотомер; аналоговая гистограмма; подсветка; большие губки; функция автоматического отключения питания; функция удержания данных; удержание максимума.
179 | DCM60L - токовые клещи |  | 6527 | Разрядность шкалы токовых клещей: 2000 отсчетов; Переменное напряжение: 200/600V: ±1.5%; Переменный ток: 200/600A: ±2.0%; Сопротивление: 200Ω: ±1.9%; Диодный тест; Прозвонка соединений; Удержание показаний DATA HOLD.
180 | DCM660R - токовые клещи True RMS |  | 14336 | Среднеквадратичное измерение напряжения и тока True RMS; Разрядность шкалы: 6600 отсчетов; Диапазон частот измеряемых токов: 50 – 500 Гц; Переменный ток: 66/660 А: ±2.0%; Переменное напряжение: 600 В: ±1.2%; Постоянное напряжение: 600 В: ±1.0%; Сопротивление: 660 Ом: ±1.0%; Частота (ток): 660/6.6к/30 кГц: ±0.2%; Частота (напряжение): 660/6.6к/66к/100 кГц: ±0.2%; Прозвонка соединений.
181 | DT-320 - клещи электроизмерительные гибкая токовая петля |  | 10523 | TrueRMS, I перем. до 3000A, погр.3%, ЖК-дисплей 3000 отсчетов, Режим Data Hold, измерение макс/мин значений, захват 18” (457mm), посветка.
182 | DT-3311 - клещи токоизмерительные | + | 6930 | Клещи токоизмерительные DT-3311.
183 | DT-3340 - токовые клещи | + | 5513 | DT-3340 – профессиональные токовые клещи для измерения переменного тока. Малые размеры клещей обеспечивают удобство использования в труднодоступных местах.
184 | DT-3341 - токовые клещи с датчиком температуры | + | 6247 | U пост./перем.600В, погр.2%, I перем.1000A, погр.3%, измерение сопр.40МОм, ёмкости 100мкФ, Частота:10мГц, ЖК-дисплей 4000 отсчетов, термопара тип К, прозвонка, захват.30мм
185 | DT-3343 - токовые клещи | + | 10717 | Профессиональные AC, AC / DC токовые клещи со множеством функций, включая тест сопротивления, емкости и диода, показания температуры до 1000 ° C и пр.
186 | DT-3347 - токовые клещи True RMS (AC/DC) | + | 12005 | DT-3347 – серия профессиональных токовых клещей для измерения постоянного и переменного тока. Клещи измеряют истинное среднеквадратичное значение (True RMS) переменного тока и напряжения. Клещи обладают различными дополнительными функциями, такими как измерение сопротивления, емкости, диодный тест и т.п. Малые размеры клещей обеспечивают удобство использования в труднодоступных местах. Клещи имеют защищенный двойной пластиковый корпус.
187 | DT-3348 - клещи токоизмерительные | + | 17066 | Клещи - ваттметр True RMS, активная мощность: 0,01 ... 240 кВт, переменный и постоянный ток 0,1 … 1000 А, переменное и постоянное напряжение 0,0001 ... 600 В, сопротивление 0,1 Ом ... 40 МОм, частота 0,01 … 10 МГц, прозвон цепи, проверка диодов (p-n переходов), ЖКИ с подсветкой 3 1/2, максимальный диаметр 35 мм, ударопрочное исполнение, питание 9 В, автовыключение питания, масса 303 г.
188 | DT-3351 - профессиональные токовые клещи для измерения постоянного и переменного тока | + | 21809 | DT-3351 – профессиональные токовые клещи для измерения постоянного и переменного тока. Клещи DT-3351 измеряют истинное среднеквадратичное значение (True RMS) переменного тока и напряжения. Клещи DT-3351 обладают различными дополнительными функциями, такими как измерение сопротивления, емкости, диодный тест и т.п. Также с помощью этих токовых клещей DT-3351 можно измерять пусковой ток двигателей, приборов освещения и т.д.
189 | DT-3352 - клещи токоизмерительные | + | 26016 | Измерение тока AC/DC 1500 А; Количество отсчетов: 40000; Расчет мощности; Функция True RMS; Функция автовыключения; Подсветка дисплея; Измерение пускового тока; Функции: Max /Min, Data Hold; Автовыключение и индикация низкой емкости батареи; Аналоговая шкал.
190 | DT-3353 - клещи токоизмерительные | + | 18175 | TrueRMS, измерение мощности 750кВА активная, реактивная, коэфф. мощности, активной энергии,U перем.750В, погр. 1,2%, I перем.1000A, погр. 2%, ЖК-дисплей Двухстрочный (9999 отсчетов) ,USB, ПО, захват 55мм.
191 | DT-3361 - клещи токоизмерительные | + | 8800 | U пост./перем.750В, погр.0,8%, I перем.1000A, погр.2%, измерение сопр.60МОм, ёмкости 100мкФ, Частота:100кГц, ЖК-дисплей 6000 отсчетов, термопара тип К, захват.30мм
192 | DT-3363 - клещи токоизмерительные | + | 13392 | U пост./перем.750В, погр.2%, I пост./перем.1000A, погр.3%, измерение сопр.60МОм, ёмкости 100мкФ, Частота:100кГц, ЖК-дисплей 6000 отсчетов, термопара тип К, захват.30мм
193 | DT-3367 - клещи токоизмерительные | + | 14922 | Измерение постоянного/переменного тока 1000 A; Измерение постоянного напряжения 800 В; Измерение переменного напряжения 750 В; Измерение сопротивления 60 МОм; Измерение емкости 100 мкФ; Измерение частоты 10 МГц; Измерение скважности 99.0%; Измерение температуры 1000 ºС; True RMS.
194 | DT-3368 - клещи токоизмерительные | + | 16644 | TrueRMS, U пост./перем.600В, погр.1%, I пост./перем.1000A, погр. 2,5%, измерение сопр.66МОм, ёмкости 100мкФ, Частота:15кГц, ЖК-дисплей 4разр(6000 отсчетов), измерение пускового тока, термопара тип К, захват.30мм
195 | DT-337 - клещи токоизмерительные | + | 11334 | Измерение постоянного/переменного тока до 80 А; измерение постоянного/переменного напряжения до 600 В; диаметр обхвата 1.27 см; разрешающая способность по току 1 мA; измерение постоянного/переменного тока и напряжения; широкий диапазон измерения; автоматическая установка нуля при измерении постоянного тока; удержание показаний DATA HOLD; разрядность шкалы 4000 единиц; функция автовыключения.
196 | DT-338 - клещи электроизмерительные |  | 11949
197 | DT-351 - профессиональные токовые клещи для измерения постоянного и переменного тока | + | 10330 | DT-351 – профессиональные токовые клещи для измерения постоянного и переменного тока. Клещи DT-351 обладают различными дополнительными функциями, такими как измерение сопротивления, емкости, диодный тест и т.п. Малые размеры клещей DT-351 обеспечивают удобство использования в труднодоступных местах. Расположение и большие размеры дисплея с подсветкой дают возможность делать измерения одной рукой. Клещи DT-351 имеют защищенный двойной пластиковый корпус.
198 | DT-355 - профессиональные токовые клещи для измерения переменного тока | + | 7574 | DT-355 – профессиональные токовые клещи для измерения переменного тока. Клещи DT-355 измеряют истинное среднеквадратичное значение (True RMS) переменного тока и напряжения. Клещи обладают различными дополнительными функциями, такими как измерение сопротивления, емкости, диодный тест и т.п. Малые размеры клещей обеспечивают удобство использования в труднодоступных местах. Расположение и большие размеры дисплея с подсветкой дают возможность делать измерения одной рукой. Клещи имеют защищенный двойной пластиковый корпус.
199 | DT-360 - профессиональные токовые клещи | + | 6887 | DT-360 – профессиональные токовые клещи для измерения переменного тока. Малые размеры клещей обеспечивают удобство использования в труднодоступных местах. Расположение и большие размеры дисплея с подсветкой дают возможность делать измерения одной рукой. Клещи имеют защищенный двойной пластиковый корпус.
200 | DT-362 - профессиональные токовые клещи | + | 10523 | DT-362 – профессиональные токовые клещи для измерения постоянного и переменного тока. Клещи DT-362 обладают различными дополнительными функциями, такими как измерение сопротивления, емкости, диодный тест и т.п. Малые размеры клещей DT-362 обеспечивают удобство использования в труднодоступных местах. Расположение и большие размеры дисплея с подсветкой дают возможность делать измерения одной рукой. Клещи DT-362 имеют защищенный двойной пластиковый корпус.
201 | DT-380 - клещи электроизмерительные |  | 3460
202 | DT-9180A - клещи токоизмерительные |  | 5642 | TrueRMS; постоянное и переменное напряжение 600 B; погрешность 2%; постоянный и переменный ток 400 А, погрешность 2,8%; измерение сопротивления 40 МОм; емкости 100 мкф; частота: 10 кГц; ЖК-дисплей 4000 отсчетов, термопара тип К, захват 30 мм.
203 | DT-9280 - клещи токоизмерительные |  | 6569 | TrueRMS; Напряжение постоянного и переменного тока тока 1000 B, погрешность 1%; Текущий постоянный и переменный ток 600 А, погрешность 2,5%; Измерение сопротивления 60 Мом; Частота: 100 кГц; ЖК-дисплей 6000 отсчетов; Термопара тип К; Захват 34 мм.
204 | DT-9381A - клещи токоизмерительные |  | 6999 | TrueRMS; U пост./перем 600B; погрешность 2%; I пост./перем 1000А, погрешность 3%; измерение сопротивления 40Мом; емкости 40мкф; Частота: 4кГц; ЖК-дисплей 4000 отсчетов, термопара тип К, захват 30мм; имеют функцию регистратора и другие.
205 | DT-9581 - токоизмерительные клещи AC/DC TRMS с тепловизором |  | 59570 | DT-9581 - это профессиональные, промышленные токоизмерительные клещи TRMS с встроенным тепловизором оснащены цветным TFT ЖК-дисплеем и обеспечивает аналого-цифровое преобразование сигнала с высокой точностью и малым временем отклика. Пользуясь этим устройством, можно без труда обнаружить и затем устранить проблемы в проводке промышленного оборудования, эта работа облегчается благодаря применению Bluetooth-технологии. Безопасность измерений гарантируется за счет применения усиленного пластмассового корпуса.
206 | DT-9702 - клещи токоизмерительные | + | 11478 | Токовые клещи позволяют производить бесконтактное измерение постоянного и переменного тока в диапазонах 40 А и 200 А. Обладают высоким разрешением при измерении постоянного и переменного тока (10 мА при диапазоне 40 А). Наличие функции установки нуля при измерении постоянного тока, нажатием кнопки "ZERO". Внутренний диаметр клещей 23 мм.
207 | DT-9809 - токовые клещи с возможностью измерения тока утечки | + | 14732 | Разрядность шкалы: 4000 отсчетов. Переменный ток: 100A: ±(1.0%+3емр). Переменное напряжение: 400В: ±(1.5%+2емр). Сопротивление: 400Ω: ±(1.0%+2емр). Прозвонка цепей. Размеры: 210 x 62 x 36 мм. Вес: 200 г.
208 | DT-9810 - компактные токовые клещи для измерения переменного тока | + | 5796 | DT-9810 – компактные токовые клещи для измерения переменного тока. Особенностью этих токовых клещей является возможность измерения малых токов, в том числе тока утечки.
209 | DT-9812 - компактные токовые клещи для измерения переменного тока |  | 23920
210 | ECLIPSE - клещи электроизмерительные со встроенной тепловизионной камерой |  | 89880 | Измеряет: ACA, DC, AC+DC, DCV, ACV, сопротивление, частота, скважность, ёмкость, температура; Ток переменный А: 1000 (до 3000 с F3000U); Ток постоянный А: 1000; Разрешение по току (А): 0,001; Напряжение переменное В: 1000; Напряжение постоянное В: 1500; Разрешение по напряжению (В): 0,0001; Сопротивление максимум (кОм): 60000; Разрешение по сопротивлению (Ом): 0,1; Частота максимум (МГц): 10; Разрешение по частоте (Гц): 0,01; Емкость максимум (мФ): 100; Разрешение по емкости (пФ): 10; Базовая погрешность: 2 %; Диаметр губок (мм): 40; Измерение ср. кв. значения: да; Интерфейс: Bluetooth; Прозвон цепи: да; Проверка диодов: да; Особенности: Бесконтактное измерение температуры (визуальный инфракрасный термометр) в диапазоне от -20 до 260°C. Цветной экран, удержание показаний и относительные измерения, лазерный целеуказатель для измерения температуры. Внутренняя память для сохранения снимков экрана (BMP), регистратор данных с интервалом от 1 с до 15 минут (до 10 часов непрерывной регистрации измерений). Измерение переменного тока в диапазоне частот от 50 Гц до 1 кГц). TRMS- измерения с опциональными клещами F3000U (рабочий диапазон 50 - 400 Гц). Измерение бросков пускового тока (INRUSH, 50 – 60 Гц). Измерения на низкоимпедансном входе (режим LoZ). Категория электробезопасности, кат IV 600 В, кат III 1000 В.
211 | ETCR035AD - клещи токовые |  | 14070 | Токоизмерительный преобразователь-клещи (1 мВ/ А); Длина провода 1,5 м; Коннектор BNC типа; Для работы с анализатором АКИП-2100/АКИП-2200 и подключения к осциллографам, другим СИ с целью измерений тока без разрыва цепи; Диапазон частот 45 Гц...400 Гц (ACA); Безопасность кат III 1000 В/ кат IV 600В; Размер 122х70х33 мм (питание 9В/ Крона (6LR61).
212 | F-1A1 - клещи гибкие |  | 75600 | Гибкие токоизмерительные клещи используются для измерения переменного тока труднодоступных элементов электроустановки.
213 | F-1A6 - клещи гибкие |  | 118800 | Гибкие токоизмерительные клещи используются для измерения переменного тока труднодоступных элементов электроустановки.
214 | F-2A1 - клещи гибкие |  | 54600 | Гибкие токоизмерительные клещи используются для измерения переменного тока труднодоступных элементов электроустановки.
215 | F-2A6 - клещи гибкие |  | 82800 | Гибкие токоизмерительные клещи используются для измерения переменного тока труднодоступных элементов электроустановки.
216 | F-2А - клещи гибкие |  | 57600 | Клещи гибкие F-2А предназначены для измерения силы переменного тока А. Имеют диаметр обхвата - 250 мм. Для работы с измерителями параметров заземляющих устройств MRU-200 и MRU-200-GPS, анализаторами параметров качества электрической энергии PQM-7XX, а также измерителями параметров электробезопасности электроустановок MPI-530 и MPI-530-IT.
217 | F-3A1 - клещи гибкие |  | 30600 | Гибкие токоизмерительные клещи используются для измерения переменного тока труднодоступных элементов электроустановки.
218 | F-3A6 - клещи гибкие |  | 51600 | Гибкие токоизмерительные клещи используются для измерения переменного тока труднодоступных элементов электроустановки.
219 | F-3А - клещи гибкие |  | 32400 | Клещи гибкие F-3А​ предназначены для измерения силы переменного тока А. Имеют диаметр обхвата - 130 мм. Для работы с измерителями параметров заземляющих устройств MRU-200 и MRU-200-GPS, анализаторами параметров качества электрической энергии PQM-7XX, а также измерителями параметров электробезопасности электроустановок MPI-530 и MPI-530-IT.
220 | F201 - токоизмерительные клещи | + | 38000 | Токоизмерительные клещи F201 серии предназначены для объектов с низкой или средней мощностью. Небольшие размеры делают их удобным инструментом для каждодневного использования.
221 | F203 - токоизмерительные клещи | + | 49000 | Токоизмерительные клещи F203 серии предназначены для объектов с низкой или средней мощностью. Небольшие размеры делают их удобным инструментом для каждодневного использования.
222 | F205 - токоизмерительные клещи | + | 61000 | Токоизмерительные клещи F205 серии предназначены для объектов с низкой или средней мощностью. Небольшие размеры делают их удобным инструментом для каждодневного использования.
223 | F3000U - преобразователь тока |  | 30130 | Измеряет ACA; Ток переменный А 3000 А; Разрешение по току 10 мА; Базовая погрешность 1%; Измерение ср. кв. значения да; гибкая токовая петля, коннекторы типа BANAN длина кабеля 1 м. Кат IV 600 В, кат III 1000 В. Диапазон рабочих частот 50 Гц - 400 Гц. Максимальная длина кабеля гибкой петли 254 мм. Максимальный рабочий диаметр 110 мм.
224 | F401 - токоизмерительные клещи | + | 61000 | Токоизмерительные клещи серии F401 идеальны для низковольтных систем средней мощности. Одним из вариантов использования - обслуживание лифтов, промышленное производство, железные дороги.
225 | F403 - токоизмерительные клещи | + | 67000 | Токоизмерительные клещи серии F403 идеальны для низковольтных систем средней мощности. Одним из вариантов использования - обслуживание лифтов, промышленное производство, железные дороги.
226 | F405 - токоизмерительные клещи | + | 95000 | Токоизмерительные клещи F405 идеальны для низковольтных систем средней мощности. Одним из вариантов использования - обслуживание лифтов, промышленное производство, железные дороги.
227 | F407 - токоизмерительные клещи | + | 115000 | Токоизмерительные клещи серии F407 идеальны для низковольтных систем средней мощности. Одним из вариантов использования - обслуживание лифтов, промышленное производство, железные дороги.
228 | F603 - токоизмерительные клещи | + | 102000 | Токоизмерительные клещи серии F603 разработаны для низковольтных систем высокой мощности. Идеальны для энергетиков, работников химической и нефте-газовой прмышленности, металлургии, транспорта.
229 | F605 - токоизмерительные клещи | + | 113000 | Токоизмерительные клещи серии F605 разработаны для низковольтных систем высокой мощности. Идеальны для энергетиков, работников химической и нефте-газовой прмышленности, металлургии, транспорта.
230 | F607 - токоизмерительные клещи | + | 146000 | Клещи представляют собой многофункциональный цифровой портативный электроизмерительный прибор, в которых применен бесконтактный метод измерения силы постоянного и переменного тока, основанный на применении разъемного магнитопровода с двойным датчиком на эффекте Холла с последующим аналого-цифровым преобразованием входных сигналов и отображением результатов измерений на ЖК-дисплее.
231 | F65 - клещи для измерения токов утечки | + | 109000 | Измеритель F 65 – идеальный прибор для определения местоположения повреждений изоляции и несвоевременного отключения УЗО из-за утечек тока. Удобный и легкий прибор для бесконтактного измерения низких токов. Диаметр охвата клещей составляет 28 мм.
232 | FC-31 - токовые мини клещи |  | 2950 | FC-31 Мини токовые клещи 3 в 1, предназначены для измерения переменного тока до 200А. Токовые клещи FC-31 очень надёжны, удобно лежат в руке и имеют большой дисплей с подсветкой. Реализована функция бесконтактного определения переменного напряжения, о наличии которого сообщит световой индикатор. Для удобства работы в слабо освещенных местах встроен фонарик.
233 | FC-35 - токовые клещи компактные |  | 4886 | Компактные токовые клещи FC-35 предназначены для измерения переменного тока, напряжения и сопротивления. Для удобства работы токовые клещи имеют бесконтактный детектор напряжения и фонарик.
234 | FC-36 - компактные токовые клещи |  | 7470 | Компактные токовые клещи FC-36 предназначены для измерения постоянного и переменного тока до 200А. Также клещи имеют бесконтактный детектор напряжения и фонарик.
235 | FLIR CM174 - тепловизионные токоизмерительные клещи |  | По запросу | Токоизмерительные клещи FLIR CM174 могут показать проблемы, которые невозможно увидеть с помощью стандартных токоизмерительных клещей. Безусловно, FLIR CM174 обеспечивает надежный способ определения горячих точек и перегруженных цепей с безопасного расстояния. Благодаря технологии инфракрасных измерений (IGM) и встроенному тепловизионному датчику FLIR Lepton®. IGM визуально направит вас к точному месту потенциальной проблемы, а также поможет подтвердить ваши выводы с помощью широкого набора функций и показаний температуры.
236 | Fluke 116/323 - комплект мультиметра и токовых клещей |  | 72120 | Fluke 116/323 - комплект мультиметра и токовых клещей.
237 | Fluke 117/323 - комплект мультиметра и токоизмерительных клещей с измерением TrueRMS |  | 74640 | Комплект Fluke 117/323 состоит из мультиметра Fluke 117 и токоизмерительных клещей с измерением TrueRMS Fluke 323.
238 | Fluke 1587/i400 FC - комплект мультиметр-мегаомметр c функцией беспроводной связи + токовые клещи |  | 286800 | Комплект Fluke 1587/MDT FC состоит из мультиметра-мегаомметра c функцией беспроводной связи Fluke 1587 FC и токовых клещей Fluke i400.
239 | Fluke 1587/MDT FC - комплект мультиметр-мегаомметр c функцией беспроводной связи + токовые клещи + индикатор чередования фаз |  | 277800 | Комплект Fluke 1587/MDT FC состоит из мультиметра-мегаомметра c функцией беспроводной связи Fluke 1587 FC, индикатора чередования фаз Fluke 9040 и токовых клещей Fluke i400.
240 | Fluke 1587KIT/62MAX+ FC - комплект мультиметр-мегаомметр c функцией беспроводной связи + токовые клещи + инфракрасный термометр |  | 215040 | Комплект Fluke 1587KIT/62MAX+ FC состоит из мультиметра-мегаомметра c функцией беспроводной связи Fluke 1587 FC, инфракрасного термометра Fluke 62MAX+ и токовых клещей Fluke i400.
241 | Fluke 302+ - токоизмерительные клещи | + | 13920 | Переменный ток 400,0 A, точность 1,8% ± 5; Переменное напряжение 400/600, точность 1,5% ± 5; Постоянное напряжение 400/600, точность 1,5% ± 5; Сопротивление 4000 Ом, точность 1% ± 5; Проверка целостности ≤70 Ом; Подсветка дисплея Да; Функция запоминания данных Data Hold Да; Раскрыв клещей 30 мм; Степень защиты КАТЕГОРИЯ III 600 В; Температура от 0 до 40 °C; Частота обновления экрана более 2 раз/сек.
242 | Fluke 303 - токоизмерительные клещи | + | 16320 | Переменный ток 600,0 А, точность 1,8% ± 5; Переменное напряжение 400/600, точность 1,5% ± 5; Постоянное напряжение 400/600, точность 1,5% ± 5; Сопротивление 4000 Ом, точность 1% ± 5; Проверка целостности ≤70 Ом; Подсветка дисплея Да; Функция задержки данных Data Hold Да; Раскрыв клещей 30 мм; Степень защиты КАТЕГОРИЯ III 600 В; Температура от 0 до 40 °C; Частота обновления экрана более 2 раз/сек.; Измерительные провода TL75; Элемент питания 2 батарея типа АА.
243 | Fluke 305 - токоизмерительные клещи | + | 17520 | Переменный ток 999.9, точность 2% ± 5; Переменное напряжение 400/600, точность 1,5% ± 5; Постоянное напряжение 400/600, точность 1,5% ± 5; Сопротивление 4000 Ом, точность 1% ± 5; Проверка целостности ≤70 Ом; Подсветка дисплея Да; Функция задержки данных Data Hold Да; Раскрыв клещей 30 мм; Степень защиты КАТЕГОРИЯ III 600 В; Температура от 0 до 40 °C; Измерительные провода TL75; Элемент питания 2 батареи типа АА.
244 | Fluke 317 - токоизмерительные клещи | + | 35640 | Измерение постоянного/переменного тока до 600 А (True RMS), погрешность ±1,6% в диапазоне до 40 А; Постоянное/переменное напряжение до 600 В (True RMS); Частота; Сопротивление до 4000 Ом; Прозвон цепи; Удержание показаний; Автовыключение питания; Подсветка дисплея; Раскрытие 37 мм; Питание 3×1,5 В (ААА); Масса 384 г.
245 | Fluke 319 - токоизмерительные клещи | + | 39840 | Измерение постоянного/переменного тока до 1000 А (True RMS), погрешность ±1,6% в диапазоне до 40 А; Постоянное/переменное напряжение до 600 В (True RMS); Частота; Сопротивление до 4000 Ом; Прозвон цепи; Удержание показаний; Автовыключение питания; Подсветка дисплея; Раскрытие 37 мм; Питание 3×1,5 В (ААА); Масса 384 г. В отличие от Fluke 317, данные клещи помимо компактного размера и впечатляющего набора функций снабжены функциями измерения пусковых токов и частоты для проверки электродвигателей, приборов освещения и т. п.
246 | Fluke 323 - токоизмерительные клещи с измерением TrueRMS | + | 30600 | Переменный ток 400,0 A, Погрешность 2 % ± 5 знаков (45 Гц - 65 Гц), 2,5 % ± 5 знаков (65 Гц - 400 Гц); Переменное напряжение 600,0 В, Погрешность 1,5 % ± 5 ед.мл.разр.; Постоянное напряжение 600,0 В, Погрешность 1,0 % ± 5 ед.мл.разр.; Сопротивление 400,0 Ом / 4000 Ом, Погрешность 1,0 % ± 5 ед.мл.разр.; Проверка целостности ≤ 70 Ом; Реакция на переменный ток Истинное среднеквадратичное значение (True-rms); Подсветка нет; Удержание показаний Да; Вес 265 г.
247 | Fluke 324 - токоизмерительные клещи с измерением TrueRMS | + | 39720 | Переменный ток 40 А / 400,0 A, Погрешность 1,5 % ± 5 знаков (45 Гц - 400 Гц); Переменное напряжение 600,0 В, Погрешность 1,5 % ± 5 ед.мл.разр.; Постоянное напряжение 600,0 В, Погрешность 1,0 % ± 5 ед.мл.разр.; Сопротивление 400,0 Ом / 4000 Ом, Погрешность 1,0 % ± 5 ед.мл.разр.; Проверка целостности ≤ 30 Ом; Емкость От 100,0 мкФ до 1000 мкФ; Реакция на переменный ток Истинное среднеквадратичное значение (True-rms); Подсветка Да; Удержание показаний Да; Контактная температура от -10,0 °C до +400,0 °C; Раскрыв клещей 30 мм; Вес 208 г.
248 | Fluke 325 - токоизмерительные клещи с измерением TrueRMS | + | 48240 | Переменный ток 40 А / 400,0 A, Погрешность 2% ± 5 знаков (45 Гц - 65 Гц), 2,5%﻿ ± 5 знаков (65 Гц - 400 Гц); Постоянный ток ﻿40 А / 400,0 A,﻿ Погрешность 2% ± 5 знаков; Переменное напряжение 600,0 В, Погрешность 1,5 % ± 5 ед.мл.разр.; Постоянное напряжение 600,0 В, Погрешность 1,0 % ± 5 ед.мл.разр.; Сопротивление 400,0 Ом / 4000 Ом / 40 Ом, Погрешность 1,0 % ± 5 ед.мл.разр.; Проверка целостности ≤ 30 Ом; Емкость От 100,0 мкФ до 1000 мкФ; Частота 5,0 Гц - 500,0 Гц; Реакция на переменный ток Истинное среднеквадратичное значение (True-rms); Подсветка Да; Удержание показаний Да; Контактная температура от -10,0 °C до +400,0 °C; Минимум/Максимум Да; Раскрыв клещей 30 мм; Вес 283 г.
249 | Fluke 353 - токоизмерительные клещи для измерения токов до 2000 А | + | 121800 | Универсальные и прочные приборы для работы с большими токами. Надежные показания цифровых токоизмерительных клещей Fluke 353 для измерения среднеквадратичных значений. Разработаны для измерения больших токов до 2000 А. Большой раскрыв клещей упрощает измерения на проводниках с большим сечением, которые обычно встречаются в устройствах с большими токами. Прочная конструкция и степень защиты CAT IV 600 В или CAT III 1000 В повышают уровень безопасности при выполнении измерений на мощных установках.
250 | Fluke 355 - токоизмерительные клещи для измерения токов до 2000 А | + | 164040 | Универсальные и прочные приборы для работы с большими токами. Надежные показания цифровых токоизмерительных клещей Fluke 355 для измерения среднеквадратичных значений. Разработаны для измерения больших токов до 2000 А. Большой раскрыв клещей упрощает измерения на проводниках с большим сечением, которые обычно встречаются в устройствах с большими токами. Прочная конструкция и степень защиты CAT IV 600 В или CAT III 1000 В повышают уровень безопасности при выполнении измерений на мощных установках.
251 | Fluke 365 - токоизмерительные клещи с измерением истинного среднеквадратичного значения переменного тока | + | 54840 | Fluke 365 - это прочный измерительный прибор, который идеально подходит для работы в местах с ограниченным доступом к проводам. Съемные тонкие и узкие клещи модели 365 с гибким проводом обеспечивают доступ к проводам и непревзойденную легкость просмотра дисплея.
252 | Fluke 368 FC - токоизмерительные клещи для измерения истинных среднеквадратичных значений тока утечки | + | 171240 | Для измерения истинных среднеквадратичных значений тока утечки позволяют обнаруживать, регистрировать, записывать и сравнивать значения во времени. Это помогает избежать внеплановых простоев, а также обнаруживать причины неожиданного срабатывания автоматических защитных выключателей и УЗО без отключения оборудования.
253 | Fluke 369 FC - токоизмерительные клещи для измерения истинных среднеквадратичных значений тока утечки | + | 171240 | Для измерения истинных среднеквадратичных значений тока утечки позволяют обнаруживать, регистрировать, записывать и сравнивать значения во времени. Это помогает избежать внеплановых простоев, а также обнаруживать причины неожиданного срабатывания автоматических защитных выключателей и УЗО без отключения оборудования.
254 | Fluke 373 - токоизмерительные клещи с измерением истинного среднеквадратичного значения переменного тока | + | 47760 | Токоизмерительные клещи Fluke 373 с измерением истинного среднеквадратичного значения переменного тока — новые токоизмерительные клещи обеспечивают повышенную функциональность и высокую ценность для пользователей, которым необходимы только измерения переменного тока. Обладая возможностью измерения истинного среднеквадратичного значения напряжения и переменного тока, клещи Fluke 373 могут отображать показания до 600 A переменного тока и 600 В переменного или постоянного напряжения.
255 | Fluke 374 - токоизмерительные клещи с измерением истинного среднеквадратичного значения переменного тока | + | 62400 | Новые токоизмерительные клещи обеспечивают повышенную производительность, идеально подходящую для многих случаев измерения тока. Обладая возможностью измерения истинного среднеквадратичного значения напряжения и переменного тока, записи максимального/минимального/среднего значения и пускового броска, клещи Fluke 374 могут отображать показания до 600 В и 600 A как в режиме переменного тока, так и в режиме постоянного тока, и обрабатывать показания минимального/максимального, среднего значений и пускового броска. Прибор совместим с новым гибким токоизмерительным датчиком iFlex™.
256 | Fluke 374 FC - токовые клещи True-RMS c функцией беспроводной связи | + | 118320 | Предназначены для измерения частоты переменного тока, силы переменного и постоянного тока без разрыва токовой цепи, переменного и постоянного напряжения, электрического сопротивления, электрической ёмкости.
257 | Fluke 375 - токоизмерительные клещи | + | 70800 | Новые токоизмерительные клещи Fluke 375 обеспечивают повышенную производительность, идеально подходящую для многих случаев измерения тока. Обладая возможностью измерения истинного среднеквадратичного значения напряжения и переменного тока, записи максимального/минимального/среднего значения и пускового броска, клещи Fluke 375 могут отображать показания до 600 В и 600 A как в режиме переменного тока, так и в режиме постоянного тока, и обрабатывать показания минимального/максимального, среднего значений и пускового броска. Прибор совместим с новым гибким токоизмерительным датчиком iFlex™. Идеально подходящие для промышленных сред, клещи Fluke 375 оснащены фильтром помех низких частот и измеряют частоту до 500 Гц и постоянный ток (мВ) с помощью широкого ряда дополнительного оборудования.
258 | Fluke 375 FC - токовые клещи True-RMS c функцией беспроводной связи | + | 70800 | Предназначены для измерения частоты переменного тока, силы переменного и постоянного тока без разрыва токовой цепи, переменного и постоянного напряжения, электрического сопротивления, электрической ёмкости.
259 | Fluke 376 - токоизмерительные клещи с измерением истинного среднеквадратичного значения переменного/постоянного тока с датчиком iFlex | + | 85680 | При помощи новых токоизмерительных клещей Fluke 376 пользователи смогут решить любую задачу по измерению. Они предназначены для использования в сложнейших промышленных условиях и измеряют ток до 2500 A переменного тока и 1000 A постоянного тока и помогут устранить неисправности двигателей и приводов с высочайшими помехами. Обладая возможностью измерения истинного среднеквадратичного значения напряжения и переменного тока, записи максимального/минимального/среднего значения и пускового броска, клещи Fluke 376 могут отображать показания до 1000 В и 1000 A как в режиме переменного тока, так и в режиме постоянного тока. В комплект включен новый гибкий токоизмерительный датчик iFlex.
260 | Fluke 376 FC - токовые клещи True-RMS c функцией беспроводной связи с датчиком iFlex | + | 87600 | Предназначены для измерения частоты переменного тока, силы переменного и постоянного тока без разрыва токовой цепи, переменного и постоянного напряжения, электрического сопротивления, электрической ёмкости.
261 | Fluke 377 - токоизмерительные клещи с датчиком iFlex для бесконтактного измерения истинных среднеквадратичных значений постоянного/переменного тока и напряжения |  | 163680 | Токоизмерительные клещи Fluke 377 идеально подходят для диагностики, ремонта и техобслуживания электрооборудования специалистами разного профиля, среди которых электрики, электротехники, специалисты ОВКВ, инженеры по обслуживанию оборудования в полевых условиях, специалисты по техническому обслуживанию.
262 | Fluke 377 FC - токоизмерительные клещи с датчиком iFlex для бесконтактного измерения истинных среднеквадратичных значений постоянного/переменного тока и напряжения |  | 163680 | Токоизмерительные клещи Fluke 377 FC​ идеально подходят для диагностики, ремонта и техобслуживания электрооборудования специалистами разного профиля, среди которых электрики, электротехники, специалисты ОВКВ, инженеры по обслуживанию оборудования в полевых условиях, специалисты по техническому обслуживанию.
263 | Fluke 378 - токоизмерительные клещи с датчиком iFlex для бесконтактного измерения истинных среднеквадратичных значений постоянного/переменного тока и напряжения |  | 188880 | Токоизмерительные клещи Fluke 378 идеально подходят для диагностики, ремонта и техобслуживания электрооборудования специалистами разного профиля, среди которых электрики, электротехники, специалисты ОВКВ, инженеры по обслуживанию оборудования в полевых условиях, специалисты по техническому обслуживанию.
264 | Fluke 378 FC - токоизмерительные клещи с датчиком iFlex для бесконтактного измерения истинных среднеквадратичных значений постоянного/переменного тока и напряжения |  | 188880 | Токоизмерительные клещи Fluke 378 FC идеально подходят для диагностики, ремонта и техобслуживания электрооборудования специалистами разного профиля, среди которых электрики, электротехники, специалисты ОВКВ, инженеры по обслуживанию оборудования в полевых условиях, специалисты по техническому обслуживанию.
265 | Fluke 381 - токоизмерительные клещи со съемным дисплеем с измерением истинного среднеквадратичного значения переменного/постоянного тока | + | 130440 | Это полнофункциональные токоизмерительные клещи с важной дополнительной возможностью: пользователь может снять съемный беспроводной дисплей, что еще больше повышает гибкость, удобство и безопасность использования прибора. Теперь один технический специалист может выполнять задания, где раньше требовалось участие двоих: установить Fluke 381 на проводнике, снять дисплей, затем закрыть шкаф с оборудованием или перейти в другое место, чтобы переключить органы управления, и все это время наблюдать показания в реальном времени. В комплект включен новый гибкий токоизмерительный датчик iFlex.
266 | Fluke 62MAX+/323/1AC - комплект инфракрасного термометра, токоизмерительных клещей и детектор напряжения переменного тока |  | 49080 | Комплект Fluke 62MAX+/323/1AC состоит из инфракрасного термометра Fluke 62MAX+, токоизмерительных клещей с измерением TrueRMS Fluke 323 и детектора напряжения переменного тока Fluke 1AC-A1-II.
267 | Fluke 80i-110s - токовые клещи-адаптер | + | 216720 | Номинальный диапазон тока: 10 A, AC/DC; 100 A, AC/DC. Диапазон постоянного тока: 0.1A - 10 A / 1 A - 100 A AC/DC. Минимальный измеряемый ток: 0,1 A. Базовая погрешность: 3% + 50 мА. Частотный диапазон: 1Гц...20кГц. Установка нуля. Максимальное рабочее напряжение:600 В. Максимальный охват: 11,8 мм. Уровень выходного сигнала: 100 mV/A (до 10А); 10 mV/A (до 100 А). Длина выходного кабеля: 1,6 м. Вес 0,52 кг.
268 | Fluke 902 FC - токовые клещи True-RMS c функцией беспроводной связи | + | 62400 | Предназначены для измерения частоты переменного тока, силы переменного и постоянного тока без разрыва токовой цепи, переменного и постоянного напряжения, электрического сопротивления, электрической ёмкости.
269 | Fluke i1000s - выносные токовые клещи переменного тока | + | 198000 | Клещи-адаптер (токовый датчик); Максимальный измеряемый диаметр 54 мм; Базовая погрешность 1%; Ток переменный 10 А...1000 А; Измерение гармоник.
270 | Fluke i1010 - токовые клещи постоянного/переменного тока (до 1000 А) | + | 140040 | Два диапазона измерения тока - 600 А/1000 А. Максимальный ток 1000 А. Базовая точность 2%. Идеальны для расширения диапазона измерения тока мультиметрами Fluke.
271 | Fluke i1010 Kit - клещи токовые с футляром | + | 143040 | Два диапазона измерения тока - 600 А/1000 А. Максимальный ток 1000 А. Базовая точность 2%. Идеальны для расширения диапазона измерения тока мультиметрами Fluke. В комплекте удобная сумка для переноски.
272 | Fluke I17XX-FLEX1500 - гибкие токоизмерительные датчики 1 штука |  | 46920
273 | Fluke I17XX-FLEX1500/3PK - гибкие токоизмерительные датчики 3 штуки |  | 136320
274 | Fluke i17XX-FLEX1500/4PK - гибкие токоизмерительные датчики 4 штуки |  | 177840
275 | Fluke i17XX-FLEX3000 - гибкий токоизмерительный датчик |  | 50160 | Гибкие токоизмерительные датчики i17XX-FLEX3000 24 дюйма для регистратора энергии Fluke 17XX расширяют диапазон измерений регистратора энергии или потребляемой мощности Fluke 17XX до 3000 A переменного тока и обеспечивают непревзойденную гибкость в проведении измерений.
276 | Fluke i17XX-FLEX3000/3PK - гибкие токоизмерительные датчики, 3 шт |  | 171600 | Гибкие токоизмерительные датчики i17XX-FLEX3000 24 дюйма для регистратора энергии Fluke 17XX расширяют диапазон измерений регистратора энергии или потребляемой мощности Fluke 17XX до 3000 A переменного тока и обеспечивают непревзойденную гибкость в проведении измерений.
277 | Fluke i17XX-FLEX3000/4PK - гибкие токоизмерительные датчики, 4 шт |  | 223800 | Гибкие токоизмерительные датчики i17XX-FLEX3000 24 дюйма для регистратора энергии Fluke 17XX расширяют диапазон измерений регистратора энергии или потребляемой мощности Fluke 17XX до 3000 A переменного тока и обеспечивают непревзойденную гибкость в проведении измерений.
278 | Fluke i17XX-FLEX6000 - гибкий токоизмерительный датчик |  | 63240 | Гибкие токоизмерительные датчики i17XX-FLEX6000 36 дюймов для регистратора энергии Fluke 17XX расширяют диапазон измерений регистратора энергии или потребляемой мощности Fluke 17XX до 6000 A переменного тока и обеспечивают непревзойденную гибкость в проведении измерений.
279 | Fluke i17XX-FLEX6000/3PK - гибкие токоизмерительные датчики, 3 шт |  | 182040 | Гибкие токоизмерительные датчики i17XX-FLEX6000 36 дюймов для регистратора энергии Fluke 17XX расширяют диапазон измерений регистратора энергии или потребляемой мощности Fluke 17XX до 6000 A переменного тока и обеспечивают непревзойденную гибкость в проведении измерений.
280 | Fluke i17XX-FLEX6000/4PK - гибкие токоизмерительные датчики, 4 шт |  | 237960 | Гибкие токоизмерительные датчики i17XX-FLEX6000 36 дюймов для регистратора энергии Fluke 17XX расширяют диапазон измерений регистратора энергии или потребляемой мощности Fluke 17XX до 6000 A переменного тока и обеспечивают непревзойденную гибкость в проведении измерений.
281 | Fluke i200 - выносные токовые клещи переменного тока | + | 49560 | Клещи-адаптер (токовый датчик); Максимальный измеряемый диаметр 20 мм; Базовая погрешность 1%; Ток переменный 0 А...200 А.
282 | Fluke i2000 flex - гибкие токовые клещи переменного тока | + | 92640 | Гибкие клещи-адаптер (токовый датчик); Максимальный измеряемый диаметр 178 мм; Базовая погрешность 1%; Ток переменный 20 А...2 кА. Измерение TrueRMS.
283 | Fluke i200s - выносные токовые клещи переменного тока | + | 85920 | Клещи-адаптер (токовый датчик); Макс. измеряемый диаметр 20 мм; Базовая погрешность 1,5%; Ток переменный 20 А...200 А.
284 | Fluke i2500-10 - гибкий токоизмерительный датчик iFlex (25 см) |  | 27720 | Новый гибкий токоизмерительный датчик iFlex повышает диапазон измерений отдельных приборов Fluke до 2500 A переменного тока и обеспечивают непревзойденную гибкость измерений. Датчики iFlex подключаются напрямую к прибору, отображая измерения тока без коэффициентов пересчета, которые часто вызывают ошибки. Крупная катушка позволяет пользователю обойти крупные и неудобные проводники, тогда как профиль размером 0,3 дюйма позволяет катушке пройти через плотно расположенные кабели и улучшает возможности доступа в тесных пространствах. 6-футовый провод облегчает снятие показаний на расстоянии от проводника. Предлагаемый размер: 25 см.
285 | Fluke i2500-18 - гибкий токоизмерительный датчик iFlex (45 см) |  | 27720 | Новый гибкий токоизмерительный датчик iFlex повышает диапазон измерений отдельных приборов Fluke до 2500 A переменного тока и обеспечивают непревзойденную гибкость измерений. Датчики iFlex подключаются напрямую к прибору, отображая измерения тока без коэффициентов пересчета, которые часто вызывают ошибки. Крупная катушка позволяет пользователю обойти крупные и неудобные проводники, тогда как профиль размером 0,3 дюйма позволяет катушке пройти через плотно расположенные кабели и улучшает возможности доступа в тесных пространствах. 6-футовый провод облегчает снятие показаний на расстоянии от проводника. Предлагаемый размер: 45 см.
286 | Fluke i30 - выносные токовые клещи постоянного и переменного тока Fluke | + | 119280 | Клещи-адаптер (токовый датчик); Максимальный измеряемый диаметр 19 мм; Базовая погрешность 1%; Ток постоянный 0 А...30 А; Ток переменный 0 А...20 А; Измерения TRMS.
287 | Fluke i3000 flex-4PK - клещи-преобразователь тока (4 шт.) | + | 403440 | Гибкие клещи-адаптер (токовый датчик); Максимальный измеряемый диаметр 275 мм; Базовая погрешность 1%; Ток переменный 30 А...3 кА; Измерение TRMS. В комплекте 4 шт.
288 | Fluke i3000s - выносные токовые клещи переменного тока | + | 226560 | Клещи-адаптер (токовый датчик); Максимальный измеряемый диаметр 64 мм; Базовая погрешность 2%; Ток переменный 30 А...3 кА.
289 | Fluke i3000s flex-24 - гибкие токовые клещи переменного тока | + | 143040 | Гибкие клещи-адаптер (токовый датчик); Максимальный измеряемый диаметр 178 мм; Базовая погрешность 1%; Ток переменный 30 А...3 кА; Измерение TRMS.
290 | Fluke i3000s flex-36 - гибкие токовые клещи переменного тока | + | 170640 | Гибкие клещи-адаптер (токовый датчик); Максимальный измеряемый диаметр 275 мм; Базовая погрешность 1%; Ток переменный 30 А...3 кА; Измерение TRMS.
291 | Fluke i30s - выносные токовые клещи переменного тока | + | 169680 | Клещи-адаптер (токовый датчик); Максимальный измеряемый диаметр 19 мм; Базовая погрешность 1%; Ток постоянный 0 А...20 А; Ток переменный 0 А...30 А; Измерение TRMS.
292 | Fluke i310s - осциллографический преобразователь постоянного и переменного тока 50 мА ... 30 А / 100 мА ... 300 А | + | 104040 | Осциллогрфафический преобразователь постоянного и переменного тока 50 мА … 30 А / 100 мА ... 300 А; базовая погрешность 1 % (1 кГц); чувствительность 10 мВ / А и 1 мВ / А ( > 10 кОм); диапазон частот 0 - 20 кГц; диаметр губок 19 мм; выходной разъем BNC; длина провода 2 м; защита 300 В (кат. III).
293 | Fluke i400 - выносные токовые клещи переменного тока |  | 45240 | Клещи-адаптер (токовый датчик); Макс. измеряемый диаметр 32 мм; Базовая погрешность 2%; Ток переменный 0 А...400 А.
294 | Fluke i400E ERTA - токоизмерительные клещи для переменного тока | + | По запросу | Токоизмерительные клещи Fluke i400E — это идеальный инструмент, позволяющий использовать дополнительные возможности при измерении тока. Токоизмерительные клещи Fluke i400E предназначены для работы с новым портативным цифровым мультиметром Fluke 107, а также с большинством мультиметров Fluke или другими приборами для измерения напряжения, которые позволяют подключить закрытые штекеры типа «банан» 19,05 мм и обладают функциями измерения мВ переменного тока.
295 | Fluke i400s - токовые клещи переменного тока с высоким уровнем безопасности | + | 84720 | Подходят к осциллографу или измерителю качества электроэнергии для измерения переменного тока до 400 А. Единственные токовые клещи с категорией безопасности КАТ IV 600 В / КАТ III 1000 В. Специально разработаны для достижения максимальных возможностей при небольших размерах. Обеспечивают точное считывание тока без разрыва цепи. Мягкая нескользящая формованная рукоятка. Дополнительный переходник BNC — однополюсный штепсель PM9081/001 для цифровых мультиметров. Два диапазона: 40 A и 400 A, выход 10 и 1 мВ/А. Максимальный диаметр проводника Ø32 мм.
296 | Fluke i410 - выносные токовые клещи переменного тока | + | 86880 | Клещи-адаптер (токовый датчик); Максимальный измеряемый диаметр 30 мм; Базовая погрешность 3,5%; Ток переменный 0 А...400 А.
297 | Fluke i410 Kit - выносные токовые клещи переменного тока с мягким чехлом | + | 89520 | Клещи-адаптер (токовый датчик); Максимальный измеряемый диаметр 30 мм; Базовая погрешность 3,5%; Ток переменный 0 А...400 А; Сумка/чехол.
298 | Fluke i5s - токовые клещи для переменного тока | + | 153120 | Использование анализатора качества электроснабжения Fluke серии 430 расширяется токоизмерительными клещами для измерения переменного тока силой до 5 A, созданными специально для обеспечения высокой точности измерения малых токов во вторичных обмотках трансформаторов тока. Токоизмерительные клещи для малых токов позволяют измерять токи до 5 A переменного напряжения. Небольшой размер делает транспортировку и хранение более удобными. Размеры зажима составляют всего 116 x 43 x 23 мм. Выполняйте точные измерения, не размыкая цепи. Класс защиты CAT III 600 V (Только для изолированных проводников).
299 | Fluke i5sPQ3 - токовые клещи на 5 А переменного тока (3 штуки) | + | 376200 | Комплект, состоящий из трех токопроводящих зажимов i5, создан специально для обеспечения высокой точности измерения малых токов во вторичных обмотках трансформаторов тока. Этот комплект помогает снизить затраты и идеально подходит для использования с трехфазными приборами, например, с Fluke 434 или Fluke 435. Токоизмерительные клещи для малых токов позволяют измерять токи до 5 A переменного напряжения. Небольшой размер делает транспортировку и хранение более удобными.
300 | Fluke i6000s flex-24 - токовая петля | + | 183480 | Токовая петля. Диапазоны преобразования переменного тока 60 A / 600 A / 6000 А, чувствительность 50 мВ /5 мВ / 0,5 мВ на 1А (>100 кОм), базовая погрешность 1 % (45 - 65 Гц), диапазон частот 10 Гц - 50 кГц, максимальный диаметр проводника 178 мм, выходной разъем BNC + адаптер под 4 мм штекеры, длина провода 2,5 м, защита 600 В (кат. III).
301 | Fluke i6000s flex-36 - токовая петля | + | 209880 | Аналог i6000s Flex-24. Максимальный диаметр проводника 275 мм.
302 | Fluke i800 - токовые клещи для переменного тока | + | 66720 | Преобразователь переменного тока 100 мА … 800 А, базовая погрешность 1 %, чувствительность 1 мА / А, диапазон частот 30 Гц - 10 кГц, диаметр губок 54 мм, выходной разъем - 4 мм штекеры, длина провода 1,6 м, защита 600 В (кат. III).
303 | Fluke T5-1000 - клещи токоизмерительные |  | 33960 | Незамкнутые губки; базовая погрешность 1 %; постоянное / переменное напряжение 1 … 1000 В (45 … 66 Гц); переменный ток 0,1 … 100 А (45 … 66 Гц); Сопротивление 1 … 1000 Ом; прозвон цепи (до 25 Ом); удержание показаний; автовыключение; ударопрочный корпус; съемные наконечники щупов; масса 380 г.
304 | Fluke T5-600 - клещи токоизмерительные | + | 30840 | Незамкнутые губки; базовая погрешность 1 %; постоянное / переменное напряжение 1 … 600 В (45 … 66 Гц); переменный ток 0,1 … 100 А (45 … 66 Гц); Сопротивление 1 … 1000 Ом; прозвон цепи (до 25 Ом); удержание показаний; автовыключение; ударопрочный корпус; съемные наконечники щупов; масса 380 г.
305 | Fluke T5-600/62MAX+/1ACE - комплект клещей токоизмерительных, инфракрасного термометра и индикатора переменного напряжения |  | 56040 | Комплект Fluke 62MAX+/323/1AC состоит из токоизмерительных клещей Fluke T5-600, инфракрасного термометра Fluke 62MAX+ и детектора напряжения переменного тока Fluke 1AC-E2-II.
306 | Fluke T5-H5-1AC Kit - комплект Fluke T5-1000 + Fluke 1AC II + чехол |  | 50280 | Комплект приборов: Fluke T5-1000; H5; Fluke 1AC II.
307 | Fluke T6-1000 - тестер электрооборудования | + | 69600 | Диапазон измеряемых напряжений: от 1 до 1000 В перем. или пост. тока; True-rms значения напряжения и тока; Сопротивления: от 1 Ом до 100 кОм; Частоты: от 45 до 66 Гц; Благодаря захвату с просветом 17,8 мм, для измерений тестером пригодны большинство типов проводов, вплоть до калибра AWG 4/0 (120 мм2).
308 | Fluke Т5-1000 kit - токоизмерительные клещи в комплекте с L210 |  | По запросу | Тестер Fluke серии T5 - универсальный комбинированный пробник, который позволяет измерить напряжение, сопротивление и силу тока с точностью цифрового мультиметра. Для измерения тока не требуется разрывать электрическую цепь, поскольку измерение производится с помощью открытого токоизмерительного контура.
309 | FS-2 - клещи гибкие |  | 131400 | Гибкие токоизмерительные клещи используются для измерения переменного тока труднодоступных элементов электроустановки.
310 | FSX-3 - клещи гибкие |  | 121200 | Гибкие токоизмерительные клещи используются для измерения переменного тока труднодоступных элементов электроустановки.
311 | G72 - токоизмерительные клещи к прибору СА6424 |  | 46000
312 | HCL-1000DM - клещи токовые |  | По запросу | Клещи токовые высоковольтные HCL-1000DM обеспечивает широкий диапазон измерения силы тока от 0,01 А до 600 А переменного тока и имеют рабочее напряжение 80 В…46 кВ ср.кв., а также функцию Peak Hold. Клещи имеют встроенный курковый механизм для удаленного запуска измерений при подключении к токоведущему проводу, специальный коннектор для крепления штатного универсального адаптера (в случае использования с удлинительной д/электр. штангой – hot stick).
313 | HT200A - токовые клещи |  | 1842 | HT200A является новым поколением высокопроизводительных цифровых токизмерительных клещей-мультиметра и позволяет более легко, безопасно и эффективно выполнять Вашу работу. HT 200A обеспечивает измерение переменного и постоянного напряжения, переменного тока, сопротивления и выполнение "прозвонки" цепи.
314 | HT206A - токовые клещи |  | По запросу | HT206A является новым поколением высокопроизводительных цифровых токизмерительных клещей-мультиметра и позволяет более легко, безопасно и эффективно выполнять Вашу работу. HT 200A обеспечивает измерение переменного и постоянного напряжения, переменного тока, сопротивления и выполнение "прозвонки" цепи.
315 | HT206B - токовые клещи True RMS |  | По запросу | HT206B является новым поколением высокопроизводительных цифровых токизмерительных клещей-мультиметра c поддержкой двух импедансов и измерением среднеквадратического значения (True RMS). HT206B объединяет многообразие функций и позволяет более легко, безопасно и эффективно выполнять Вашу работу.
316 | HT206D - клещи токоизмерительные True RMS AC/DC |  | 4196
317 | HT4003 - токовый преобразователь (клещи) 1…400 А/1 В диаметр 30 мм |  | 12880
318 | HT4004 - клещи токовые |  | 41745 | Токовый преобразователь (клещи) для измерения переменного и постоянного тока (AC/ DC), датчик Холла, два предела 100 мА…10 А/ 100 мА…100 A ; диапазон частот 40 Гц…1кГц, макс. выходной уровень 1 В, коэф. трансформации: 0,1 В/А (на 10 A); 10 мВ /A (на 100 A); погрешность базовая DCA ± 1%/ ACA ± 1,5%; соединительный кабель 2 м (3-х конт. соединитель hypertac/ FRB-D01); макс. диам. провода 30 мм, питание 2×1,5 В (ААА), 175 × 70 × 35 мм, масса 200 г. Исполнение кат. III 600В (МЭК 61010-1) (подходит для всех моделей многофункциональных измерителей электрических сетей АКИП™. Совместим с универсальными вольтметрами и мультиметрами при помощи адаптера переходника NOCAMBA).
319 | HT4004N - токовый преобразователь (клещи) |  | 61180 | Токовый преобразователь (клещи) для измерения постоянного тока DC, два переключаемых диапазона 10 мА…10А и 100 мА…100A ; максимальный выходной уровень 1 В; погрешн. ± 1%; кабель подключения 2 м (3-х конт. соединитель hypertac/ FRB-D01); диам. 32 мм, питание 1×9 В, 200 × 74 × 15 мм, масса 300г (для всех моделей многофункциональных измерителей электрических сетей АКИП)
320 | HT4005K - клещи токовые |  | 51175 | Токовые клещи - преобразователь переменного тока; Диапазон измерений 0,1...200 А; Базовая погрешность 0,5 % +20 мА; Коннектор Hypertac, длина кабеля 3 м; Категория безопасности CAT III 600V; Совместим с универсальными вольтметрами и мультиметрами при помощи адаптера переходника NOCAMBA.
321 | HT4005N - токовые клещи - преобразователь |  | 50945 | Токовые клещи для измерения переменного тока (преобразователь), 2 предела измерений 5 А/ 100 A (диапазоны измерений 0,005 … 5А/ 0,1…100 A); коэффициент трансформации 200 мВ/A (5 А); 10 мВ/А (100 А); максимальное Uвых=1 В, погрешность ±1% (базовая); диапазон частот 48 Гц… 65 Гц, фазовый сдвиг 2,2°, раб. условия -10 …+55 °C , 139 × 51 × 30 мм, максимальный диаметр 20 мм, масса 180 г, защита кат. III/ 600 В, 2 м соед. кабель с концевым 3-х конт. разъемом (совместимость АКЭ-823/824, ПКК-57, МЭТ-5080, АКЭ-9032/2020).
322 | HT4006 - клещи токовые |  | 13455 | Измеряет DCA, ACA; Ток переменный 400 А; Ток постоянный 400 А; Базовая погрешность 2,5%; Диаметр губок 30 мм; Токоизмерительный преобразователь; Коннекторы типа BANAN; Длина соединительного кабеля 2 м. 600 В (кат III), 300 В (кат IV).
323 | HT4022 - клещи-ваттметр |  | 56580 | Возможность применения в 1ф и 3ф сетях; Измерение переменного (TRMS) тока до 400 А; Измерение постоянного и переменного (TRMS) напряжения до 600 В; Измерение пиковых (от 1 мс), макс, мин, усреднённых значений тока и напряжения; Измерение гармоник напряжения (DC.. 25-я) и гармоник тока (1..25-я); Измерение частоты тока и напряжения (макс, мин, усредн) 40 Гц... 399,9 Гц; Измерение сопротивления (макс, мин, усредн), прозвон цепи (до 40 Ом); Определение порядка чередования фаз и совпадения фаз в соединяемых фидерах 3ф сети; Измерение мощности (активной, реактивной, полной); Измерение коэффициента мощности (макс, мин, усредн) с учетом типа нагрузки; Измерение энергии (активной, реактивной, полной).
324 | HT97U - токовые клещи - преобразователь |  | 63940 | Токовые клещи для измерения переменного тока, 3 предела измерений 10 А/ 100 A/ 1000 A (диапазоны измерений 0,1A … 10 А/ 0,5…100 A/ 1 A …1000 A); коэффициент трансформации 100 мВ/A; 10 мВ/А; 1 мВ/A; макс. U вых=1 В, погрешность ±1% (базовая); диапазон частот 40 Гц… 10 кГц, фазовый сдвиг < 1,0°, рабочие условия -10 …+50 °C , 105 × 225 × 31 мм, максимальный диаметр 54 мм, масса 720 г, защита кат. III/ 600 В, 2 м соединительный кабель с концевым 3-х контактным разъемом (совместимость АКЭ-823/-824, ПКК-57, МЭТ-5080, АКЭ-9032/-2020).
325 | HT98U - токовые клещи - преобразователь |  | 160655 | Токовые клещи для измерений постоянного и переменного тока, 1 предел измерений 1000 А (диапазон: 1 А…1200 А), переключение AC/DC; коэффициент трансформации 1 мВ/А; максимальное Uвых=1 В, погрешность ±1% (базовая); диапазон частот 0 … 20 кГц, фазовый сдвиг не норм., раб. условия 0 …+50 °C , 213 × 85 × 24 мм, максимальный диаметр 52 мм, масса 600 г, защита категории III/ 600 В, 2 м соед. кабель с концевым 3-х конт. разъемом (совместимость АКЭ-823/-824, ПКК-57, МЭТ-5080, АКЭ-9032/-2020).
326 | HTFLEX3003 - комплект из трех токоизмерительных петель |  | 187910 | Гибкий зажим с внутренним диаметром 174 мм; Выбор диапазонов 300 и 3000 А; Питание от внешнего адаптера; Безопасность в соответствии с IEC / EN61010-1, CAT III 1000V; Выходной разъем Hypertac.
327 | HTFLEX33E - гибкая токовая петля для измерений переменного тока |  | 38410 | Гибкая токовая петля для измерений переменного тока до 3000 A, диаметр 174 мм, категория III 1000 В.
328 | KEW 2002PA - клещи токоизмерительные | + | По запросу | 2000 А, 750/1000 В, 400 кОм, цифр., диам. обхв. 55 мм
329 | KEW 2002R - клещи токоизмерительные |  | По запросу | Защита от перегрузок: 2400 А переменного тока в течение 10 сек; 1200 В переменного/постоянного напряжения в течение 10 сек.; 600 В переменного напряжения 10 сек.; сопротивление изоляции: 10 МОм или выше при напряжении между электрической цепью и корпусом прибора или металлическими частями клещей 1000 В.
330 | KEW 2003A - клещи токоизмерительные | + | По запросу | Измерение RMS; удержание показаний; выходной терминал; индикация полярности; индикация перегрузки; автоматическое выключение; индикация разряда.
331 | KEW 2006 - клещи токоизмерительные | + | цена по запросу | Клещи токоизмерительные KEW 2006: 200 А, 500 В, 2 кОм.
332 | KEW 2007A - клещи токоизмерительные | + | цена по запросу | Клещи токоизмерительные 600 А, 750 В, 4 кОм, зв.прозв., цифр., диам. обхв. 55 мм
333 | KEW 2007R - цифровые токоизмерительные клещи True RMS для измерения переменного тока |  | По запросу | Максимально безопасные раскрывающиеся клещи каплевидной формы диаметром 33 мм; Удобный корпус, спроектированный для проведения измерений одной рукой; Большой легко читаемый дисплей с разрешением 0,1 А; Точные измерения TRUE RMS с автоматическим переключением диапазонов 600/1000 А; Длительный срок службы батарей; Стандарты безопасности: IEC 61010-1 CAT IV 300В / CAT III 600В.
334 | KEW 2009R - клещи токоизмерительные | + | По запросу | Измерение RMS: TRUE RMS; удержание показаний; защита от перегрузки: 2400 А АС/DC (в течение 10 сек); 1200 В АС/DC (в течение 10 сек); омметр: 600 В (в течение 10 сек); выходной терминал; - Скорость измерения: 3 изм./сек.; индикация полярности; индикация перегрузки; автоматическое выключение; индикация разряда
335 | KEW 2010 - клещи токоизмерительные | + | По запросу | Клещи токоизмерительные высокочувствительные: пост./перем. 20 А; интерфейс РС; цифр.; диам. обхв. 7.5 мм
336 | KEW 2027 - клещи токоизмерительные | + | цена по запросу | Цифровая шкала: 4 разряда (1999); выбор предела: ручной; измерение RMS; удержание показаний; защита от перегрузки: 660В АС/DC (в течение 10сек); омметр: 660В (в течение 10 сек); скорость измерения: 2,5 изм./сек.; индикация перегрузки; автоматическое выключение
337 | KEW 2031 - клещи токоизмерительные | + | По запросу | Клещи токоизмерительные KEW 2031 200 A, цифр., диам. обхв. 24 мм
338 | KEW 2033 - клещи токоизмерительные | + | По запросу | Переменный ток 40/300А. Постоянный ток 40/300А. Частотный диапазон 20 Гц – 1 кГц. Предельное напряжение 3700 В АС до 1 мин. Максимальный диаметр обхвата 24 мм. Габаритные размеры 147х59х25 мм. Масса 0,1 кг.
339 | KEW 2040 - клещи токоизмерительные |  | цена по запросу | Клещи токоизмерительные KEW 2040 600 А, 600 В, 60 МОм, цифр., диам. обхв. 33 мм
340 | KEW 2046R - клещи токоизмерительные |  | По запросу | Многофункциональные токоизмерительные клещи идеально подходят для сбытовых компаний, энергопредприятий и обслуживающих бригад; красный светодиод функции "NCV" (Non Contact Voltage, бесконтактное напряжение) предупреждает пользователя о присутствии напряжения переменного тока; прибор приятно держать в руках благодаря двойному молдингу, улучшающему эргономику; максимально индицируемое значение 6039 с гистограммой.
341 | KEW 2055 - токоизмерительные клещи |  | По запросу | Клещи KEW 2055 были разработаны в соответствии с требованиями международных стандартов безопасности МЭК61010-1, МЭК6110-031 и МЭК6110-2-3-032.
342 | KEW 2056R - клещи токоизмерительные |  | По запросу | Переменный ток 0-600.0 / 1000 А. Переменное напряжение 6 / 60 / 600 В. Автоматическая подстройка диапазона 1,5%rdg ± 4ед.мл.р. (50 / 60 Гц), 3,5%rdg ± 5ед.мл.р. (40~400 Гц). Постоянный ток 0-600.0 / 1000 А. Постоянное напряжение 600м / 6 / 60 / 600 В. Автоматическая подстройка диапазона 1,0%rdg ± 3 ед.мл.р. Сопротивление 600 / 6 к / 60 к / 600 к / 6 М / 60 МОм. Максимальный диаметр обхвата 40 мм.
343 | KEW 2117R - цифровые токоизмерительные клещи |  | По запросу | Клещи KEW 2117R предназначены для измерения переменного тока, переменного и постоянного напряжения, измерения сопротивления.
344 | KEW 2127R - цифровые токоизмерительные клещи |  | По запросу | Клещи KEW 2127R предназначены для измерения переменного тока, переменного и постоянного напряжения, измерения сопротивления.
345 | KEW 2200 - цифровые токоизмерительные клещи для измерения переменного тока |  | По запросу | Ультратонкий и легкий дизайн; Раскрывающиеся клещи каплевидной формы диаметром 33 мм для удобного использования в труднодоступных местах; Измерение тока до 1000 А; Электронная защита (без предохранителя) при измерениях сопротивления, прозвонке цепи, проверке целостности цепи; Стандарты безопасности: IEC 61010-1, 61010-2-032 CAT III 600В.
346 | KEW 2204R - цифровые токоизмерительные клещи для измерения переменного тока |  | По запросу | Клещи KEW 2204R предназначены для измерения переменного тока.
347 | KEW 2210R - цифровые токоизмерительные клещи для измерения переменного тока |  | По запросу | Клещи KEW 2210R​ предназначены для измерения переменного тока.
348 | KEW 2300R - токоизмерительные клещи |  | По запросу | Токоизмерительные клещи KEW 2300R позволяют проводить измерение постоянного и переменного токов, напряжения, а также проводить измерение сопротивления электрических цепей. Они являются хорошими помощниками при выполнении пуско-наладочных и ремонтных работ. Клещи токоизмерительные KEW 2300R – одни из лучших представителей данного вида измерительной аппаратуры, так как они обеспечивают безопасное и точное измерение важных параметров электрической цепи. Вам стоит выбрать токовые клещи KEW 2300R, если Вы цените многофункциональность и удобство в работе.
349 | KEW 2413F - токоизмерительные клещи | + | По запросу | Огромный диаметр захвата раздвижных клещей. Идеально подходит для измерения тока утечки в системе с 3-4 проводами; частотный переключатель для устранения гармоник; функция измерения пиковых значений; аналоговый выходной терминал. 200 мА/1кА, разр. 0,1 мА, 40 Гц-1 кГц, интерфейс РС.
350 | KEW 2413R - цифровые токоизмерительные клещи для измерения тока утечки на переменном напряжении |  | По запросу | Клещи KEW 2413R предназначены для измерения переменного тока.
351 | KEW 2431 - токоизмерительные клещи | + | По запросу | Частотный переключатель для устранения гармоник; три диапазона переменного тока 20 мА/200 мА/200 А; диапазон 20мА с минимальным разрешением 0,01 мА; автоматическое отключение (примерно через 10 минут); вращаемый переключатель диапазонов, удобный для вращения одним пальцем.
352 | KEW 2432 - токоизмерительные клещи | + | По запросу | Не подвержен воздействию внешних магнитных полей; при измерении переменного тока и расстоянии между проводами 15 мм для диапазона 100А погрешность составляет 2 мА; переключатель выбора частоты для устранения гармоника; три диапазона измерения переменного тока: 4 мА /40 мА/ 100 А; функция запоминания данных; удержания пикового значения; режим «Sleep» для экономии батареи.
353 | KEW 2433 - токоизмерительные клещи | + | По запросу | Не подвержен воздействию внешних магнитных полей; при измерении переменного тока и расстоянии между проводами 15 мм для диапазона 100 А погрешность составляет 10 мА (для 2433); переключатель выбора частоты для устранения гармоника; три диапазона измерения переменного тока: 400 мА/400 А (2433); функция запоминания данных; удержания пикового значения; режим «Sleep» для экономии батареи.
354 | KEW 2433R - токоизмерительные клещи | + | По запросу | Не подвержен воздействию внешних магнитных полей. При измерении переменного тока и расстоянии между проводами 15 мм для диапазона 100А погрешность составляет 10 мА (для 2433). Переключатель выбора частоты для устранения гармоника; Три диапазона измерения переменного тока: 400 мА/400 А (2433). Функция запоминания данных; Удержания пикового значения; Режим «Sleep» для экономии батареи; True RMS
355 | KEW 2434 - токоизмерительные клещи | + | По запросу | Не подвержены воздействию внешних магнитных полей; при измерении переменного тока в диапазоне 100 А, с расстоянием между проводами 15 мм погрешность не превышает 20 мА; частотный переключатель для устранения гармоник; функция сохранения данных; дежурный режим для экономии батареи.
356 | KEW 2500 - прецизионные цифровые токоизмерительные клещи для измерения постоянного тока - миллиамперметр |  | По запросу | Разрешение при измерении постоянного тока - 0,01 мА; Высокая точность измерений - 0,2%; Раскрывающиеся клещи с диаметром обхвата 6мм удобны в тесных местах; Измерения от 0,01 мА до 120.0 мА; Двойной дисплей с подсветкой индицирует одновременно результат измерений и процентное соотношение от диапазона 4-20мА; Подсветка точки измерения; Аналоговый выход для внешнего записывающего устройства.
357 | KEW 2510 - цифровые токоизмерительные клещи |  | По запросу | Клещи KEW 2510 предназначены для измерения постоянного тока.
358 | KEW 2608A - клещи токоизмерительные | + | По запросу | Выбор предела: ручной; измерение RMS; удержание показаний: функция Pointer Lock; измерение температуры: - 20 ºС…+ 150 ºС ±5 ºС; защита от перегрузки: 360 А АС (в течение 10сек); 720 В АС/DC (в течение 10сек); Омметр: 230 В
359 | KEW KT200 - клещи токоизмерительные |  | По запросу | Цифровая шкала: 4 разряда (3999); выбор предела: автоматический; измерение RMS: есть; удержание показаний: есть; подстройка нуля: нет; защита от перегрузки: 480 А АС (в течение 10 сек), 720 В АС (в течение 10сек); омметр: 300 В (в течение 10 сек); скорость измерения: 2,5 изм./сек; индикация полярности: есть; индикация перегрузки: есть; индикация разряда: есть; условия эксплуатации: 0 С…40 С, отн. влажность, не более 85%; поясная сумка: есть; сертификат об утверждении типа: нет
360 | KEW KT203 - клещи токоизмерительные |  | По запросу | Выбор предела: автоматический; измерение RMS; удержание показаний; подстройка нуля; защита от перегрузки: 480 А АС/DC (в течение 10 сек); 720 В АС/DC (в течение 10 сек); омметр: 300 В (в течение 10 сек); скорость измерения: 2,5 изм./сек.; индикация полярности; индикация перегрузки; автоматическое выключение; индикация разряда/
361 | M9912 - токоизмерительные клещи |  | 6749 | Тип клещей: цифровые; напряжение переменное: 700 В; напряжение постоянное: 1000 В; ток переменный: 300 /1000 А; ток постоянный: 300 /1000 А; сопротивление: 0,1 Ом–30 МОм; доп.функции: проверка диодов, частотомер.
362 | Mastech M266 - токоизмерительные клещи |  | 1935 | Токовые клещи Mastech M266 позволяют производить измерения переменного тока (200 - 1000 А), сопротивления (2 - 20 кОм), постоянного (1000 В) и переменного (750 В) напряжения и (при использовании специальной приставки - измерителя изоляции Mastech M261) сопротивление изоляции (20 - 2000 МОм); Большой 3 1/2 ЖК дисплей (15 х 47 мм); Питание от батареи 1 х 9В или 1 х "Крона"; Звуковой пробник; Проверка диодов; Память HOLD; Раскрыв клещей 50 мм; Масса 310 г (с батареей).
363 | Mastech M266C - токоизмерительные клещи |  | 2111 | Отличительной особенностью токовых клещей Mastech M266C, является возможность измерения значения температуры окружающей среды в широком диапазоне (0 - 750 °C). В зависимости от положения дискового переключателя, измеренное значение температуры может индицироваться как °C, так и в °K. Модель Mastech M266C позволяет производить измерения переменного тока (20 - 400 А), сопротивления (0,2 - 2000 кОм), постоянного (0,2 - 1000 В) и переменного (200 - 750 В) напряжения и (при использовании специальной приставки - измерителя изоляции Mastech M261) сопротивление изоляции (20 - 2000 МОм). Большой (15 х 47 мм) 3 1/2-разрядный ЖК дисплей; Питание от одной батареи 9 В типа 1604 или 6F22 ("Крона"); Звуковой пробник; Проверка диодов; Раскрыв клещей 50 мм; Память HOLD; Масса 310 г.
364 | Mastech M266F - токоизмерительные клещи |  | 2075 | Токовые клещи Mastech M266F отличаются от токоизмерительных клещей Mastech M266 возможностью измерять частоту входного сигнала на щупах в диапазоне от 1 Гц до 2 кГц с погрешностью +/- 2%. Они также позволяют производить измерения переменного тока (200 - 1000 А), сопротивления (0,2 - 2000 кОм), постоянного (2 - 1000 В) и переменного (200 - 750 В) напряжения и (при использовании специальной приставки - измерителя изоляции Mastech M261) сопротивление изоляции 20 - 2000 МОм. Большой (15 х 47 мм) 3 1/2 -разрядный ЖК дисплей; Питание от одной батареи 9 В типа 1604 или 6F22 ("Крона"); Звуковой пробник; Проверка диодов; Раскрыв клещей 50 мм; Память HOLD; Масса 310 г.
365 | MCP-10.1 - токоизмерительные клещи (разъемные трансформаторы тока) |  | По запросу
366 | MCP-100.1 - токоизмерительные клещи (разъемные трансформаторы тока) |  | По запросу
367 | MCP-1000.1 - токоизмерительные клещи (разъемные трансформаторы тока) |  | По запросу
368 | MD 9210 - токовые клещи | + | 21600 | Токоизмерительные клещи MD 9210 – универсальны, имеют надежный кожух, высокую точность измерений и множество измерительных функций.
369 | MD 9220 - токоизмерительные клещи | + | 15000 | Токоизмерительне клещи MD 9220 – профессиональный прибор с функцией измерения TRMS, обеспечивающий измерение тока до 2000 А.
370 | MD 9221 - токоизмерительные клещи | + | 19400 | Токоизмерительные клещи c дополнительными функциями измерения температуры, бесконтактного определения электрического поля.
371 | MD 9225 - токоизмерительные клещи | + | 29400 | MD 9225 – это универсальные токоизмерительные клещи. С их помощью можно измерять как переменное, так и постоянное напряжение и ток, емкость, температуру, полный диапазон сопротивлений, а также фиксировать пусковой ток. Дисплей с крупными, легко читаемыми цифрами, и возможность работы одной рукой, делают MD 9225 чрезвычайно простым в использовании.
372 | MD 9226 - токоизмерительные клещи | + | 34100 | Токоизмерительные клещи c дополнительными функциями измерения температуры, бесконтактного определения электрического поля.
373 | MD 9231 - токоизмерительные клещи | + | 41600 | Имеют магнитопровод с внутренним диаметром 51 мм. Данные клещи можно применять для измерения постоянного и переменного тока, напряжения, частоты, емкости и других параметров.
374 | MD 9235 - токоизмерительные клещи | + | 40200 | MD 9235 – это токоизмерительные клещи с удлиненными зажимами, способные измерять 3-фазную несбалансированную нагрузку и регистрировать потребляемую электроэнергию. MD 9235 обеспечивает измерение переменного тока (TRMS) до 600 А, анализ одно- и трехфазной мощности, измерение общего коэффициента мощности и сопротивления.
375 | MD 9240 - токоизмерительные клещи | + | 38500 | Токоизмерительные клещи MD 9240 – это высококачественные и чрезвычайно простые в обращении клещи для измерения мощности. Токоизмерительные клещи MD 9240 обеспечивают измерение переменного тока (TRMS) до 1000 А, анализ однофазного питания, измерение напряжения постоянного и переменного тока, измерение температуры.
376 | MD 9250 - токоизмерительные клещи | + | 65000 | Токоизмерительные клещи MD 9250 – это высококачественный прибор, специально разработанный для работы одной рукой. Токоизмерительные клещи MD 9250 предназначены для измерений на проводниках сечением до 55 мм. К особенностям прибора относятся высокая точность, быстрый сбор и передача данных (через оптический интерфейс), бесконтактное обнаружение напряжения и функция автопроверки.
377 | MD 9272 - токовые клещи | + | 80500 | MD 9272 - это уникальные клещи для измерения тока утечки на землю. Они могут не только точно измерять истинное среднеквадратичное значение (TRMS) переменного тока утечки в системе, но также обнаруживать потери и предлагать возможные причины этих потерь.
378 | ME-FLEX-1.0 - гибкие токовые датчики однофазные |  | По запросу
379 | ME-FLEX-3003 - гибкие токовые датчики трехфазные с интегратором |  | По запросу
380 | MN73A - токоизмерительные клещи до 200А для C.A 6133 |  | 51000 | Токоизмерительные клещи MN73A до 200 А предназначены для использования с измерителем параметров безопасности электроустановок C.A 6133.
381 | MN93A (3 шт.) - комплект из 3-х токовых клещей | + | 144000
382 | MN93A (4 шт.) - комплект из 4-х токовых клещей | + | 192000
383 | MS2000G - токоизмерительные клещи |  | 5568.36 | Тип клещей: цифровые; макс. измеряемый диаметр: 50 мм; базовая погрешность: 0,5%; выбор пределов измерений: ручной; разрядность дисплея: 3½; напряжение постоянное: 2 В...1000 В; напряжение переменное: 200 В...750 В; ток переменный: 200 А...2 кА; сопротивление: 200 мОм...2 МОм; частота: 0 Гц...30 кГц; доп.функции: режим удержания данных, измерение температуры, тест диодов, прозвон цепи.
384 | MS2001 - токоизмерительные клещи |  | 3616.87 | Тип клещей: цифровые; выбор пределов измерений: ручной; разрядность дисплея: 3½; напряжение постоянное: 1000 (±1,0%)В; напряжение переменное: 750 (±1,0%)В; ток переменный: 20 / 200 / 1000 (±2,0%)А; сопротивление: 0,2 /2 (±1,0%)Ом; доп.функции: режим удержания данных, тест диодов, прозвон цепи.
385 | MS2001C - токоизмерительные клещи |  | 3907.62 | Тип клещей: цифровые; выбор пределов измерений: ручной; разрядность дисплея: 3½; напряжение постоянное: 1000 (±1,0%)В; напряжение переменное: 750 (±1,0%)В; ток переменный: 20 / 200 / 1000 (±2,0%)А; сопротивление: 0,2 /2 (±1,0%)кОм; доп.функции: режим удержания данных, прозвон цепи.
386 | MS2001F - клещи токоизмерительные цифровые |  | 4047.17
387 | MS2002 - клещи токоизмерительные цифровые |  | По запросу
388 | MS2002A - клещи токоизмерительные цифровые |  | 3907.62
389 | MS2007B - токоизмерительные клещи |  | По запросу | Тип клещей: цифровые; выбор пределов измерений: ручной; разрядность дисплея: 3½; ток переменный: 0,002 / 0,02 / 150 (±2,0 %) А.
390 | MS2008A - токоизмерительные клещи |  | По запросу | Тип клещей: цифровые; выбор пределов измерений: автоматический; разрядность дисплея: 3½; напряжение постоянное: 0,2 / 2 / 20 /200 /600 (±0,7%) В; напряжение переменное: 0,2 / 2 / 20 /200 /600 (±0,8%) В; ток переменный: 2 / 20 / 200 / 600 (±2,0%) А; сопротивление: 0,2 / 2 / 20 / 200 / 2000 / 200000 (±1,2%) кОм; доп.функции: режим удержания данных.
391 | MS2008B - токоизмерительные клещи |  | По запросу | Тип клещей: цифровые; выбор пределов измерений: автоматический; разрядность дисплея: 3½; напряжение постоянное: 0,4 / 4 / 40 /400 /600 (±0,8%) В; напряжение переменное: 0,4 (±3.0%), 4 / 40 /400 /600 (±1.0%) В; ток переменный: 4 / 40 / 400 / 600 (±2,0%) А; сопротивление: 0,4 / 4 / 40 / 400 / 4000 (±1.2%), 200000 (±2.0%) кОм; емкость: 0,05 / 0,5 / 5 / 50 / 100 (±4,0%) мкФ; доп.функции: режим удержания данных, проверка диодов, автоматическое отключение питания.
392 | MS2009A - клещи токоизмерительные цифровые |  | 3488.94
393 | MS2009C - клещи токоизмерительные цифровые |  | 4419.32 | Цифровые токоизмерительные клещи MS2009C являются безопасным и надежным прибором со стабильной работой. Функция DATA HOLD позволяет фиксировать только что полученное измерение на дисплее. Клещи раскрываются максимум на 26 мм.
394 | MS2010B - клещи токоизмерительные цифровые |  | 23259.6
395 | MS2015A - клещи токоизмерительные цифровые |  | 6396.39 | Цифровые токоизмерительные клещи MS2015A – прибор с автоматическим выбором пределов измерений. Можно работать даже в условиях плохого освещения, используя внутреннюю подсветку экрана и светодиодную подсветку зоны захвата клещей. Режим HOLD позволяет удерживать данные на экране, что упрощает работу в труднодоступных местах.
396 | MS2026 - клещи токоизмерительные цифровые автоматические |  | По запросу
397 | MS2030 - клещи токоизмерительные цифровые |  | 2907.45 | Токовые клещи MS2030 - компактный измерительный прибор, предназначенный для определения текущих параметров напряжения, переменного тока и сопротивления. Полученные результаты выводятся на легко читаемый 4-разрядный дисплей. Функция HOLD позволяет удерживать данные на экране, что обеспечивает удобство при работе в труднодоступных местах. Выбор диапазона измерения производится автоматически.
398 | MS2030A - клещи токоизмерительные цифровые |  | По запросу | Токоизмерительные цифровые клещи MS2030A станет надежным помощником для специалистов-практиков. Подходит для измерения различных параметров электрической сети. Прибор сделан из долговечных и качественных материалов. Предусмотрена функция автоматического выбора пределов измерения. Усиленный переключатель обеспечивает безопасность эксплуатации и исключает возможность самопроизвольного включения.
399 | MS2030B - клещи токоизмерительные цифровые |  | 7559.37 | Токоизмерительные цифровые клещи MS2030B позволяет определять переменный ток, напряжение, сопротивление, частоту, емкость, температуру. Функция автоматического отключения питанияпомогает экономить заряд батареи. Оснащены подсветкой рабочей зоны, которая позволяют работать даже в темное время суток.
400 | MS2101 - клещи токоизмерительные цифровые автоматические |  | 6452.23
401 | MS2102 - токоизмерительные клещи |  | 9420.14 | Тип клещей: цифровые; выбор пределов измерений: ручной/автоматический; разрядность дисплея: 3¾; напряжение постоянное:400 / 600 (±1,0%) В; напряжение переменное: 400 / 600 (±1,5%) В; ток постоянный: 40 / 400 (±2,5%) А; ток переменный: 40 / 400 (±2,0%) А; сопротивление: 400 (±1,0%) кОм; доп.функции: проверка диодов.
402 | MS2108 - клещи токоизмерительные цифровые автоматические |  | 11048.31 | Многофункциональный карманный измерительный комплекс, позволяющий проводить измерения большого количества параметров электрической сети. Более того, прибор позволяет измерять среднеквадратичные значения. Прибор полностью соответствует стандартам электробезопасности IEC61010-1 и IEC61010-032.
403 | MS2109A - клещи токоизмерительные цифровые автоматические |  | 6754.59
404 | MS2115A - клещи токоизмерительные цифровые |  | 9071.24 | Цифровые токоизмерительные клещи MS2115A полностью соответствуют уровню профессиональных моделей В приборе предусмотрена редко встречающаяся функция: TRUE RMS, что позволяет с повышенной точностью изменять параметры несинусоидальных сигналов. Также встроен бесконтактный детектор напряжения.
405 | MS2115B - клещи токоизмерительные цифровые |  | По запросу | Токоизмерительные цифровые клещи MS2115B является портативным измерительным прибором. Позволяет определять переменный и постоянный ток, напряжение, сопротивление, частоту, емкость. Выполняет тестирование диодов и прозвонку цепи. Предусмотрен автоматический и ручной выбор диапазона. Есть возможность измерения максимальных и минимальных значений. Функция автоматического отключения питания помогает экономить заряд батареи. Кнопка HOLD фиксирует данные на экране - для удобства работы в труднодоступных местах.
406 | MS2128 - клещи токоизмерительные цифровые |  | 11629.8 | Токоизмерительные цифровые клещи MS2128 измеряют сопротивление, напряжение, емкость, частоту, постоянный и переменный ток, а также пусковой ток.
407 | MS2128A - клещи токоизмерительные цифровые |  | 11629.8 | Токоизмерительные цифровые клещи MS2128A оборудованы встроенным фонариком и позволяют работать в условиях плохой освещенности. Компактный размер и большой цифровой дисплей позволяют пользоваться прибором продолжительное время. Предусмотрен автоматический выбор диапазона измерения.
408 | MS2138 - токоизмерительные клещи |  | 7954.79 | Тип клещей: цифровые; выбор пределов измерений: ручной/автоматический; разрядность дисплея: 3¾; напряжение постоянное:4 / 40 / 400 (±0.8%), 100 (±1.0%) В; напряжение переменное: 4 / 40 / 400 (±1.0%), 100 (±1.2%) В; ток постоянный: 400 / 1000 (±3.0%) А; ток переменный: 400 / 1000 < 600 (±2.5%) ≥ 600 (±3.0%) А; сопротивление: 0,4 / 4 / 40 / 400 / 4.000 (±1.0%), 40.0000 (±2.0% кОм; доп.функции: проверка диодов.
409 | MS2138R - токоизмерительные клещи |  | 8103.65 | Тип клещей: цифровые; выбор пределов измерений: ручной/автоматический; разрядность дисплея: 3¾; напряжение постоянное:4 / 40 / 400 (±0.8%), 100 (±1.0%) В, True RMS; напряжение переменное: 4 / 40 / 400 (±1.0%), 100 (±1.2%) В, True RMS; ток постоянный: 400 / 1000 (±3.0%) А, True RMS; ток переменный: 400 / 1000 < 600 (±2.5%) ≥ 600 (±3.0%) А, True RMS; сопротивление: 0,4 / 4 / 40 / 400 / 4.000 (±1.0%), 40.0000 (±2.0% кОм; доп.функции: проверка диодов.
410 | MS2203 - клещи токовые (трехфазные) |  | По запросу | Токовые клещи MS2203 предназначены для измерения параметров трехфазной электрической сети.
411 | MS2205 - токоизмерительные клещи |  | По запросу | Тип клещей: цифровые; выбор пределов измерений: автоматический; напряжение переменное: 0.1В - 600В ±(1%+5); ток переменный: 0.01А - 1000A ±(2%+5); активная мощность: 0.01кВт - 600кВт ±(3%+5); реактивная мощность: 0.001квар - 600квар ±(3%+5); полная мощность: 0.001кВА - 600кВА ±(3%+5); доп.функции: подсветка дисплея, True RMS, Data Hold.
412 | MS2600 - токоизмерительные клещи |  | 7443.07 | Тип клещей: цифровые; разрядность дисплея: 3¾; напряжение постоянное: 4 / 40 / 400 (±0.7%), 1000 (±0,8%) В; напряжение переменное: 4 / 40 / 400 (±0.8%), 700 (±1.0%) В; ток переменный: 200 (±3,0%) А (при частоте 50 - 400 Гц); сопротивление: 0.4 / 4 / 40 /400 /4000 (±1.2%), 40000 (±2.0%) кОм, емкость: 0,04 / 0,4 / 4 (±4,0%) мкФ; частота: 10 - 100000 (±2.0%) Гц.
413 | MS3302 - токоизмерительные клещи |  | 3163.32 | Тип клещей: клещи-адаптер (токовый датчик), для мультиметров; ток переменный: 0,1 - 400 (±3,0%) А среднеквадратичное значение; максимальный раскрыв клещей: 29 мм.
414 | MULTI 100 - клещи токоизмерительные | + | По запросу | Клещи электроизмерительные, измерение переменного тока, пределы измерений 200 мА/ 20 А (50/60 Гц) с разрешением 0,1/ 10 мА, базовая погрешность 1 %, раскрытие 18 мм, 2 изм./сек, функция удержание показаний, индикатор разряда батареи, ЖК-дисплей (разрешение 1999), 2 х 1,5 В тип «LR-44» (время работы 100 ч), 45 х 140 х 20 мм, 80 г.
415 | MULTI 102 - клещи токоизмерительные | + | 9240 | Клещи электроизмерительные, измерение переменного тока, пределы измерений 200 мА/ 100 А (50/60 Гц) с разрешением 0,1 мА/ 0,1 А, базовая погрешность 2 %, раскрытие 23 мм, 2 изм./сек, функция удержание показаний, индикатор разряда батареи, ЖК-дисплей (разрешение 1999), 2 х 1,5 В тип «LR-44» (время работы 100 ч), 48 х 146 х 20 мм, 80 г.
416 | MULTI 104 - клещи токоизмерительные | + | 9240 | Клещи электроизмерительные, измерение переменного тока, пределы измерений 200 мА/ 150 А (50/60 Гц) с разрешением 0,1 мА/ 0,1 А, базовая погрешность 2 %, раскрытие 33 мм, 2 изм./сек, функция удержание показаний, индикатор разряда батареи, ЖК-дисплей (разрешение 1999), 2 х 1,5 В тип «LR-44» (время работы 100 ч), 54 х 155 х 20 мм, 80 г.
417 | MULTI 110 - клещи токоизмерительные | + | По запросу | Клещи электроизмерительные, измерение переменного тока 2/ 20 мА/ 60 А (50/60 Гц), разрешение 1/10 мкА/ 10 мА, базовая погрешность 1 %, раскрытие 30 мм, 2 изм./сек, функция удержание показаний, индикатор разряда батареи, ЖК-дисплей (разрешение 1999), герметичный влагозащищенный корпус, 2 х 1,5 В тип «LR-44», 59 х 158 х 23 мм, 120 г.
418 | MULTI 140 - клещи токоизмерительные | + | По запросу | Клещи электроизмерительные, пределы измерения тока утечки 0…30/ 300 мА/30/ 300 А (45…60 Гц), разрешение 100 нА/ 1/ 10/ 300 мкА/ 3/ 30 мА, погрешность 1,2 %, 2 изм./сек, ЖК-дисплей (разрешение 3200), удержание показаний, автооткл. через 10 мин., раскрытие 40 мм, 2 х 1,5 В тип LR-44; 135 х 166 х 61 мм, 125 г
419 | MULTI 200 - клещи токоизмерительные | + | 8640 | Клещи электроизмерительные, 2 измерительных типа входа: клещи и тип «U» (открытый вход), пределы измерения переменного (50/ 60 Гц) тока 20/ 200 А (клещи) и 200 А (открытый вход), базовая погрешность 1,2 %, 2 изм./сек, ЖК-дисплей (разрешение 1999), удержание показаний, автооткл. через 10 мин., индикатор разряда батарей, раскрытие 33 мм, макс. размер проводника на открытом входе 20 мм, 2 х 1,5 В тип «LR-44»; 54 х 170 х 21 мм, 100 г
420 | MULTI 220 - клещи токоизмерительные | + | По запросу | Клещи электроизмерительные, пределы измерения переменного тока 20/200 А (50/60 Гц), разрешение 0,01/0,1 А, погрешность 1,2 %, раскрытие 33 мм, 2 изм./сек, функция удержание измеренных значений, индикатор разряда батареи. Элементы питания и время работы: 1,55 В, SR-44х2 (200 ч), LR-44х2 (100 ч). Масса и габариты: 100 г, 54 х 167 х 23 мм.
421 | MULTI 225 - клещи токоизмерительные | + | 4920 | Ультракомпактный размер и раскрытие клещей до 40 мм; Категория безопасности CAT III 300 В, CAT II 600 В; Диапазон частот 45...65 Гц.
422 | MULTI 230 - клещи токоизмерительные | + | По запросу | Клещи электроизмерительные, пределы измерения переменного и постоянного тока 20/200 А (50/60 Гц), разрешение 0,01/0,1 А, погрешность 1 %, раскрытие 23 мм, 2 изм./сек, функция удержание измеренных значений. Элементы питания и время работы: 1,55 В, SR-44х2 (200 ч), LR-44х2 (100 ч). Масса и габариты: 100 г, 48 х 146 х 20 мм
423 | MULTI 240 - клещи токоизмерительные | + | По запросу | Клещи электроизмерительные, пределы измерения переменного и постоянного тока 20/200 А (50/60 Гц), разрешение 0,01/0,1 А, погрешность 1,5 %, раскрытие 30 мм, 2 изм./сек, функция удержание измеренных значений. Элементы питания и время работы: 1,55 В, SR-44х2 (200 ч), LR-44х2 (100 ч). Масса и габариты: 80 г, 44 х 146 х 20 мм
424 | MULTI 310 - клещи токоизмерительные | + | 18210 | Клещи электроизмерительные, 2 измерительных типа входа: клещи и тип «U» (открытый вход), пределы измерения переменного (50/ 60 Гц) тока 30/ 300 мА/ 30/ 300 А (клещи) и 300 А (открытый вход), базовая погрешность 1,2 %, 2 изм./сек, ЖК-дисплей (разрешение 3200), удержание показаний, автооткл. через 10 мин., индикатор разряда батарей, раскрытие клещей 40 мм, макс. размер проводника на открытом входе 20 мм, 2 х 1,5 В тип «LR-44»; 64 х 180 х 21 мм, 135 г
425 | MULTI ALCL-40 - клещи электроизмерительные для проверки громоотводов |  | 99240 | Клещи электроизмерительные для проверки громоотводов, пределы измерения тока утечки 0…300 мкА/ 30 мА (45…60 Гц), разрешение 100 нА/ 1/ 10/ 300 мкА/ 3/ 30 мА, погрешность 1,2 %, 2 изм./сек, измерение 1 и 3 гармоник (погрешность 1%), ЖК-дисплей (разрешение 3200), удержание показаний, автооткл. через 10 мин., раскрытие 40 мм, 1 х 9 В тип Крона; изм. блок: 95 х 160 х 34 мм, 260 г, клещи: 135 х 166 х 61 мм, 1000 г.
426 | MULTI ALCL-40D - преобразователь переменного тока |  | По запросу | Преобразователь переменного тока для измерения токов утечки 1 мкА…50 А (45…65 Гц), коэф. преобразования 2400:1, погрешность ±2%, внутренний диаметр 37 мм, масса 1 кг, 135 х 166 х 61 мм
427 | MULTI CTP-30DC - преобразователь постоянного тока |  | 9970 | Преобразователь постоянного тока, пределы измерения постоянного тока утечки 100/ 1000 мА (разрешение 0,01/ 0,1 мА), переменного тока утечки 100/ 1000 мА/ 10 А (45 – 65 Гц, разрешение 0,01/ 0,1/ 1 мА), базовая погрешность 2 %, раскрытие 30 мм, 33 х 170 х 24 мм, 165 г, длина соед. провода 1,2 м.
428 | MULTI DCZCT-110S - преобразователь постоянного тока |  | 26594 | Преобразователь постоянного тока 0,1 мА…100 мА, погрешность ± 0,1 мА, коэф. преобразования 25 мВ/мА, раскрытие 30 мм, внешнее питание 5 В, длина кабеля 5 см, масса 120 г, 59 х 117 х 20 мм
429 | MULTI FCM-100 - токоизмерительный преобразователь |  | 106320 | Токоизмерительный преобразователь (датчик + измеритель), изм. постоянного/переменного тока 0,001... 2500 А, пределы измерений 3A/30A/300A/3000A (50Гц/ 60 Гц), погрешность 3%, макс. разрешение 0,001 А, внутр. диаметр петли 200 мм, длина соед. провода датчик -измеритель 2 м, 2 изм./сек, аналоговый выход для контроля и записи измерений (300 мВ – полная шкала), ЖК-дисплей 4 разряда (3200), удержание показаний, индикатор разряда батареи, питание 6 х 1,5 В (тип LR6), изм. блок: 159 х 105 х 53 мм, 380 г, токовая петля: 280 г.
430 | MULTI HCL-1000D - клещи токоизмерительные |  | По запросу | Клещи электроизмерительные HCL-1000D, измерение переменного тока 0,1 А...20/600 А (50/60 Гц), разрешение 0,01/1 А, погрешность 2 %, раскрытие 35 мм, 2 изм./сек, функция удержание пиковых значений, индикатор разряда батареи, герметичный влагозащищенный корпус, 2 х 1,5 В AAA, 350 г, 70 х 290 х 32 мм.
431 | MULTI HCL-36UX - клещи токовые |  | 134630 | Клещи токовые MULTI HCL-36UX.
432 | MULTI HCL-9000S - клещи токоизмерительные и преобразователи тока |  | По запросу | Клещи электроизмерительные, работа с цепями электропитания от 80 Вскз до 23 кВскз с помощью выдвижной штанги, измерение переменного тока 0,1 А...20/600 А (50/60 Гц), разрешение 0,01/1 А, погрешность 2,5 %, раскрытие 35 мм, 2 изм./сек, специальный механизм раскрытия губок, аналоговый выход для контроля и записи измерений (полная шкала: 100 мВ на пределе 20 А, 30 мВ на пределе 600 А), функция удержание пиковых значений, индикатор разряда батареи, герметичный влагозащищенный корпус, 3 х 1,5 В AAA (клещи), 2 х 1,5 В AAA (индикатор), 800 г, 70 х 550 х 48 мм (в сложенном положении), 70 х 1100 х 48 мм (в раскрытом положении).
433 | MULTI M-140HC - клещи токоизмерительные | + | 29400 | Клещи электроизмерительные, измерение тока утечки и линейного тока, пределы измерений 0…300 мА/ 320 А (50/60 Гц), разрешение 0,01 мА/ 0,01 А, базовая погрешность 1,2 %, 2 изм./сек, ЖК-дисплей (разрешение 3200), удержание показаний, функция автоотключения, раскрытие 40 мм, 3 х 1,5 В тип «ААА»; 64 х 193 х 24 мм, 190 г
434 | MULTI M-1800 - клещи токоизмерительные | + | 15600 | Клещи электроизмерительные M-1800, пределы измерения переменного тока 20/200/1800 А (50/60 Гц), разрешение 0,01/0,1/1 А, погрешность 3 %, аналоговый выход для контроля измерений (100 мВ – полная шкала), раскрытие 80 мм, 2 изм./сек, 2 х 1,5 В "AAA" (время работы 350 ч), 500 г, 138 х 225 х 37 мм.
435 | MULTI M-2002 - клещи токоизмерительные | + | 63000 | Клещи электроизмерительные M-2002 для измерения переменного тока нагрузки и тока утечки (основные клещи + дополнительные): измерение переменного тока 0...20 мА/200 А и тока утечки 0…200 мА/2000 мА, базовая погрешность 1 %, раскрытие основных клещей 40 мм/ дополнительных 5 мм, 2 изм./сек, ЖК-дисплей (разрешение 9999), 3 х 1,5 В "AAA" (автоотключение 10 мин), размеры основных клещей 64 х 195 х 24 мм/ доп. 25 х 114 х 19 мм, длина кабеля доп. клещей 1,5 м, 190 г.
436 | MULTI M-2020 - клещи токоизмерительные | + | По запросу | Клещи электроизмерительные, пределы измерения переменного (50/ 60 Гц) тока 30/ 300 А, базовая погрешность 2 %, измерение пост./ перемен. напряжения до 500 В, сопротивления до 3000 Ом, автовыбор диапазона, 2 изм./сек, ЖК-дисплей (разрешение 3200), удержание показаний, автооткл. через 10 мин., индикатор разряда батарей, раскрытие 40 мм, 2 х 1,5 В тип «LR-44»; 64 х 193 х 24 мм, 100 г
437 | MULTI M-210 - клещи токоизмерительные | + | 5400 | Клещи электроизмерительные, пределы измерения переменного тока 20/200 А (50/60 Гц), разрешение 0,01/0,1 А, погрешность 1,2 %, раскрытие 23 мм, 2 изм./сек, функция удержание измеренных значений, индикатор разряда батареи. Элементы питания и время работы: 1,55 В, SR-44х2 (200 ч), LR-44х2 (100 ч). Масса и габариты: 80 г, 48 х 146 х 20 мм.
438 | MULTI M-280 - клещи токоизмерительные | + | По запросу | Клещи электроизмерительные, пределы измерения пост./перем. (50/60 Гц) тока 1000 А (разрешение 0,1 А), погрешность 1,5 %, U пост./перем. (50/60 Гц) до 500 В (разреш. от 0,1 В), сопротивл. до 600 Ом (разрешение от 0,1 Ом), 2 изм/с, раскрытие 30 мм, автооткл. через 10 мин., функция удержание измеренных значений, удержание макс/ мин показаний, индикатор разряда батареи, 1,55 В, SR-44х2 или LR-44х2; 95 г, 44,5 х 177 х 24 мм
439 | MULTI M-290RMS - клещи токоизмерительные | + | По запросу | Клещи электроизмерительные (измерение сигналов произвольной формы TRMS), пределы измерения постоянного/переменного (50/ 60 Гц) тока 40/ 400 А (разрешение 0,01/ 0,1 А), базовая погрешность 1,5 %, измерение пост./ перемен. напряжения до 600 В (разрешение 0,01 В), сопротивления до 1000 Ом (разрешение 0,1 Ом), 2 изм./сек, ЖК-дисплей (разрешение 3999), удержание показаний, автооткл. через 10 мин., индикатор разряда батарей, раскрытие 30 мм, 3 х 1,5 В тип «ААА»; 45 х 180 х 24 мм, 135 г
440 | MULTI M-700 - клещи токоизмерительные и преобразователи тока | + | 76955 | Клещи электроизмерительные, пределы измерения постоянного тока утечки 100/ 1000 мА (разрешение 0,01/ 0,1 мА), переменного тока утечки 100/ 1000 мА/ 10 А (45 – 65 Гц, разрешение 0,01/ 0,1/ 1 мА), базовая погрешность 1 %, установка нуля для DC, автооткл. через 10 мин., аналоговый выход для контроля измерений (100 мВ – полная шкала), раскрытие 5 мм, 1 изм./сек для DC, 6 изм./сек для AC, 4 х 1,5 В AA (время работы 200 ч), изм. блок: 78 х 155 х 32 мм, 280 г, клещи: 19 х 133 х 28 мм, 100 г, длина соед. провода 1,2 м.
441 | MULTI M-730 - токовые клещи-миллиамперметр | + | 82274 | Клещи - миллиамперметр M-730 для измерения токов утечки. Измерение постоянного/переменного тока, токов утечки с разрешением от 10 мкА, пределы измерений на постоянном токе: 100/ 1000 мА (1 изм./сек), на переменном токе (45 - 65 Гц): 100/ 1000 мА/ 10 А (6 изм./сек); погрешность ± 1 %, аналоговый выход постоянного напряжения (мВ) для внешнего контроля при измерении тока удержание показаний, ЖК-индикатор 4 разряда (2000), макс. диаметр 30 мм, автовыключение питания, размеры 33 х 170 х 24 мм - клещи / 78 х 155 х 32 мм - измеритель; масса 165 г - клещи/ 280 г - измеритель, питание 4×1,5 В (тип АА).
442 | MULTI M-740 - клещи токоизмерительные и преобразователи тока | + | По запросу | Клещи электроизмерительные, пределы измерения постоянного тока утечки 100/ 1000 мА (разрешение 0,01/ 0,1 мА), переменного тока утечки 100/ 1000 мА/ 10 А (45 – 65 Гц, разрешение 0,01/ 0,1/ 1 мА), базовая погрешность 1 %, установка нуля для DC, автооткл. через 10 мин., аналоговый выход для контроля измерений (100 мВ – полная шкала), раскрытие 40 мм, 1 изм./сек для DC, 6 изм./сек для AC, 4 х 1,5 В AA (время работы 200 ч), изм. блок: 78 х 155 х 32 мм, 280 г, клещи: 64 х 122 х 23 мм, 130 г, длина соед. провода 1,2 м.
443 | MULTI MCL-1100D - клещи токоизмерительные | + | По запросу | Клещи электроизмерительные MCL-1100D, пределы измерения переменного тока нагрузки и тока утечки 0,3/ 3/ 30/ 300/ 3000 А (50/60 Гц), разрешение 0,1/ 1/ 10/ 100 мА/ 1 А, погрешность 1,5 %, НЧ-фильтр 150 Гц, аналоговый выход для контроля измерений (300 мВ – полная шкала), автооткл. через 10 мин., раскрытие 108 мм, 2 изм./сек, 2 х 1,5 В "AAA" (время работы 200 ч); 1,9 кг, 194 х 342 х 52 мм.
444 | MULTI MCL-3000D - клещи токоизмерительные | + | 37800 | Клещи электроизмерительные MCL-3000D, пределы измерения переменного тока 30/300/3000 А (50/60 Гц), разрешение 0,01/0,1/1 А, погрешность 1,5 %, раскрытие 108 мм, 2 изм./сек, автооткл. через 10 мин., 2 х 1,5 В "AA" (время работы 200 ч), 194 х 342 х 52 мм, 1,8 кг.
445 | MULTI MCL-4000F - клещи токоизмерительные | + | 86400 | Измеритель переменного линейного тока и тока утечки с выносными токовыми преобразователями, пределы измерения 2000 мА/ 800 А (50/ 60 Гц), базовая погрешность 1 %, 2 изм./сек, ФНЧ 130 Гц, аналоговый выход для контроля измерений (100 мВ – полная шкала); измеритель: 2 х 1,5 В тип «ААА», 130 х 200 х 38 мм, 500 г; токовые преобразователи: раскрытие 36 мм, соединительный провод 3 м, 100 х 130 х 25 мм, 420 г.
446 | MULTI MCL-500IR - клещи токоизмерительные |  | 30720 | Клещи электроизмерительные, измерение перем. тока утечки/ резистивного тока (Iо/ Ior) 0,4 мА…4 А, перемен. тока нагрузки 2…500 А (50/ 60 Гц), переменное напряжение до 500 В, 2 изм./сек, ЖК-дисплей (разрешение 4000); удержание показаний; автооткл. через 10 мин.; раскрытие 40 мм; 3 х 1,5 В тип «ААА»; 70 х 223 х 34 мм, 440 г
447 | MULTI MCL-800D+ - клещи токовые |  | По запросу
448 | MULTI MCL-800DX - клещи токовые |  | По запросу
449 | MULTI MCL-800DXR - клещи токовые |  | По запросу
450 | MULTI MCL-800IR - клещи токоизмерительные |  | 45900 | Клещи электроизмерительные, измерение перемен. тока утечки/ резистивного тока (Iо/ Ior) 0…10 А, перемен. линейного тока (I) 0…10 А (50/ 60 Гц), разрешение 1 мкА, переменное напряжение 10…500 В разрешение 0,1 В, сопротивление изоляции 0,001…9,999 МОм, 2 изм./сек, ЖК-дисплей (разрешение 9999); удержание показаний; автооткл. через 10 мин.; раскрытие 80 мм; 3 х 1,5 В тип «ААА»; 71 х 315 х 37 мм, 750 г
451 | MULTI MLIT-1 - клещи-микроамперметр |  | 82680 | Клещи - микроамперметры для измерения токов утечки, напряжения и сопротивления изоляции электромоторов, инверторных и сервомоторов (клещи + измеритель). Измерение переменного тока утечки (Io)/ линейного тока (I)/ резистивного тока (Ior) 0…200 мкА / 2/ 20/ 200 мА (45…65 Гц) с разрешением от 0,1 мкА; погрешность для I/ Io ± 1 %, для Ior 1,5 %; перем. напряжения до 500 В (разрешение 0,1 В), 2 изм./сек; удержание показаний, запись показаний во внутр. память, ЖК-индикатор 4 разряда (1999), автовыкл. через 10 мин, клещи: 30 х 90 х 71 мм, раскрытие 30 мм, длина соед. провода 2 м, 200 г; измеритель: 4 х 1,5 В тип «АА», 78 х 155 х 32 мм, 300 г
452 | MULTI Model 2010 - клещи токоизмерительные | + | 10800 | Клещи электроизмерительные, пределы измерения переменного (50/60 Гц) тока 20/200/600 А (разрешение 0,01 А), погрешность 1,0 %, U пост./перем. (50/60 Гц) до 600 В (разреш. от 0,01 В), сопротивл. до 20 МОм (разрешение от 0,1 Ом), прозвон цепи (до 400 Ом), проверка диодов (p-n переходов), 2 изм/с, раскрытие 40 мм, автооткл. через 10 мин., функция удержание измеренных значений, индикатор разряда батареи; 2 х 1,5 В «AAA»; 350 г, 85 х 240 х 34 мм
453 | MULTI Model 2100 - клещи токоизмерительные | + | 18283 | Клещи электроизмерительные, пределы измерения переменного тока 20/ 200 /2000 А (50/ 60 Гц), базовая погрешность 1,2 %, измерение пост./ перемен. напряжения до 600 В, сопротивления до 20 МОм, прозвон цепи, проверка диодов, 2 изм./сек, ЖК-дисплей (разрешение 1999), удержание показаний, автооткл. через 10 мин., раскрытие 55 мм, 2 х 1,5 В тип «ААА»; 85 х 240 х 34 мм, 350 г
454 | MULTI Model 260 - клещи токоизмерительные | + | По запросу | Клещи электроизмерительные, пределы измерения пост./перем. (50/60 Гц) тока 40/ 400/ 2000 А (разрешение 0,01/ 0,1/ 1 А), погрешность 1,5 %, U пост./перем. (50/60 Гц) до 600 В (разреш. от 0,1 мВ), сопротивл. до 40 МОм (разрешение от 0,1 Ом), частота до 1 МГц, прозвон цепи (до 400 Ом), проверка диодов (p-n переходов), 2 изм/с, раскрытие 55 мм, автооткл. через 10 мин., функция удержание измеренных значений, индикатор разряда батареи, 2 х 1,5 В «AAA» (время работы 100 ч); 350 г, 85 х 240 х 34 мм
455 | MULTI Model 270 - клещи токоизмерительные | + | По запросу | Клещи электроизмерительные, пределы измерения пост./перем. тока 40/ 400/ 2000 А (разрешение 0,01/ 0,1/ 1 А), погрешность 1,5 %, U пер и пост до 600 В (разреш. от 0,1 мВ), сопротивл. до 40 МОм (разрешение от 0,1 Ом), частота до 1 МГц, прозвон цепи (до 400 Ом), проверка диодов (p-n переходов), 2 изм/с, раскрытие 55 мм, автооткл. через 10 мин., 2 х 1,5 В «AAA» (время работы 90 ч); 350 г, 85 х 240 х 34 мм
456 | MULTI Model 3000 - клещи токоизмерительные | + | 26262 | Клещи электроизмерительные со стрелочным индикатором, пределы измерения переменного тока 6/15/50/150/600 А (50/60 Гц), погрешность 3 %, U пост. до 60 В, перем. (50/60 Гц) до 600 В, сопротивл. до 100 кОм, температуры: -50 … 200°С, раскрытие 30 мм; 2 х 1,5 В «AAA»; 400 г, 69 х 210 х 34 мм
457 | MULTI ZCT-110 - преобразователь переменного тока |  | По запросу | Преобразователь переменного тока для измерения токов утечки 0,01 мА…20 А (10 Гц…1 кГц), коэф. преобразования 1600:1, погрешность ±2%, внутренний диаметр 30 мм, длина экранированного кабеля 20 см, масса 105 г, 59 х 158 х 23 мм
458 | PAC93 (3 шт.) - комплект из 3-х токовых клещей | + | 221250 | Предназначены для приборов: C.A 8331/C.A 8333.
459 | PAC93 (4 шт.) - комплект из 4-х токовых клещей | + | 295000
460 | PeakMeter M266 - токовые клещи |  | 1644 | Разрядность шкалы дисплея: 2000 отсчетов; Переменный ток: 0,1 А … 1000 А, базовая погрешность ±2,5% ±5 единиц счета; Переменное напряжение: 1 В … 750 В, базовая погрешность ±1,2% ±5 единиц счета; Постоянное напряжение: 1 В … 1000 В, базовая погрешность ±0,8% ±3 единицы счета; Сопротивление: 0,1 Ом … 20 кОм, базовая погрешность ±1,0% ±8 единиц счета; Звуковая прозвонка: сигнал при сопротивлении менее 50 Ом; Диаметр раскрыва клещей: 50 мм; Фиксация показаний; Индикатор разряженной батареи; Индикация перегрузки: символ «1» в старшем разряде ЖК-дисплея; Измерение сопротивления изоляции (с дополнительной приставкой 500 В).
461 | PeakMeter M266C - токовые клещи |  | По запросу | Разрядность шкалы дисплея: 2000 отсчетов; Переменный ток: 0,01 А … 1000 А, базовая погрешность ±2,5% ±5 единиц счета; Переменное напряжение: 0,1 В … 750 В, базовая погрешность ±1,2% ±5 единиц счета; Постоянное напряжение: 0,1 мВ … 1000 В, базовая погрешность ±0,8% ±3 единицы счета; Сопротивление: 0,1 Ом … 2 МОм, базовая погрешность ±1,0% ±8 единиц счета; Температура: 0°С ... ~+750°С, базовая погрешность ±2,0% ±2 единицы счета; Звуковая прозвонка: сигнал при сопротивлении менее 50 Ом; Диаметр раскрыва клещей: 50 мм; Фиксация показаний; Индикатор разряженной батареи; Индикация перегрузки: символ «1» в старшем разряде ЖК-дисплея; Измерение сопротивления изоляции (с дополнительной приставкой 500В).
462 | PeakMeter M266F - токовые клещи |  | 1854 | Разрядность шкалы дисплея: 2000 отсчетов; Переменный ток: 0,1 А … 1000 А, базовая погрешность ±2,5% ±5 единиц счета; Переменное напряжение: 0,1 В … 750 В, базовая погрешность ±1,2% ±5 единиц счета; Постоянное напряжение: 1 мВ … 1000 В, базовая погрешность ±0,8% ±3 единицы счета; Сопротивление: 0,1 Ом … 2 МОм, базовая погрешность ±1,0% ±8 единиц счета; Частота: 0,1 Гц ... 2 КГц, базовая погрешность ±2,0% ±5 единиц счета; Звуковая прозвонка: сигнал при сопротивлении менее 50 Ом; Тест диодов: 2,7 В; Диаметр раскрыва клещей: 50 мм; Фиксация показаний; Индикатор разряженной батареи; Индикация перегрузки: символ «1» в старшем разряде ЖК-дисплея; Измерение сопротивления изоляции (с дополнительной приставкой 500 В).
463 | PM2008B - токовые клещи |  | 3194 | PM2008B – цифровые клещи-мультиметр с подсветкой дисплея, фонариком и возможностью измерения температуры в диапазоне от -20 до 1000 ℃
464 | PM2016A - токовые клещи мини |  | 2064 | Разрядность шкалы дисплея: 6000 отсчетов; Автоматический выбор пределов измерений; Переменный ток: 0,001 А … 200 А, базовая погрешность ±2,5% ±8 единиц счета; Переменное напряжение: 0,1 В … 600 В, погрешность ±0,8% ±5 единиц счета; Постоянное напряжение: 0,1 В … 600 В, погрешность ±0,5% ±3 единицы счета; Сопротивление: 1 Ом … 6 кОм, погрешность ±0,8% ±3 единицы счета; Звуковая прозвонка: сигнал при сопротивлении менее ~50 Ом; Диаметр раскрыва клещей: 20 мм; Автоотключение питания: 10 минут отсутствия активности; Фиксация показаний (Data Hold); Подсветка дисплея; Индикатор разряженной батареи; Индикация перегрузки: символ «OL» на ЖК-дисплее.
465 | PM2016S - токовые клещи Smart мини |  | По запросу | Бесконтактное обнаружение наличия напряжения (NCV); Измерение частоты тока проводника в клещах: 40 Гц ... 1 кГц; Разрядность шкалы дисплея: 6000 отсчетов; Автоматический выбор пределов измерений; Переменный ток: 0,001 А … 200 А, базовая погрешность ±2,5% ±8 единиц счета; Переменное напряжение: 0,1 В … 600 В, погрешность ±0,8% ±5 единиц счета; Постоянное напряжение: 0,1 В … 600 В, погрешность ±0,5% ±3 единицы счета; Сопротивление: 1 Ом … 6 кОм, погрешность ±0,8% ±3 единицы счета; Частота: 40 Гц ... 1 кГц, погрешность ±1% ±5 единиц счета; Звуковая прозвонка: сигнал при сопротивлении менее ~50 Ом; Диаметр раскрыва клещей: 20 мм; Автоотключение питания: 10 минут отсутствия активности; Фиксация показаний (Data Hold); Подсветка дисплея; Индикатор разряженной батареи; Индикация перегрузки: символ «OL» на ЖК-дисплее.
466 | PM2018B - токовые клещи |  | По запросу | Бесконтактное обнаружение наличия напряжения (NCV); Измерение частоты тока проводника в клещах: 40 Гц ... 1 кГц; Двойной дисплей; Разрядность шкалы дисплея: 6000 отсчетов; Автоматический выбор пределов измерений; Переменный ток: 0,001 А … 600 А, базовая погрешность ±2,5% ±8 единиц счета; Переменное напряжение: 1 мВ … 600 В, погрешность ±0,8% ±5 единиц счета; Постоянное напряжение: 1 мВ … 600 В, погрешность ±0,5% ±3 единицы счета; Сопротивление: 1 Ом … 60 МОм, погрешность ±0,8% ±3 единицы счета; Емкость: 0,1 мкФ ... 6000 мкФ, базовая погрешность ±4% ±3 единицы счета; Частота: 40 Гц ... 1 кГц, погрешность ±1% ±5 единиц счета; Температура: -20°С ... ~+1000°С, погрешность ±1,0% ±2 единицы счета; Звуковая прозвонка: сигнал при сопротивлении менее ~50 Ом; Диаметр раскрыва клещей: 24 мм; Автоотключение питания: 10 минут отсутствия активности; Фиксация показаний (Data Hold); Подсветка дисплея; Индикатор разряженной батареи; Индикация перегрузки: символ «OL» на ЖК-дисплее.
467 | PM2018S - токовые клещи Smart |  | 3206 | Бесконтактное обнаружение наличия напряжения (NCV); Измерение частоты тока проводника в клещах: 40 Гц ... 1 кГц; Двойной дисплей; Разрядность шкалы дисплея: 6000 отсчетов; Автоматический выбор пределов измерений; Переменный ток: 0,001 А … 600 А, базовая погрешность ±2,5% ±8 единиц счета; Переменное напряжение: 1 мВ … 600 В, погрешность ±0,8% ±5 единиц счета; Постоянное напряжение: 1 мВ … 600 В, погрешность ±0,5% ±3 единицы счета; Сопротивление: 1 Ом … 10 МОм, погрешность ±0,8% ±3 единицы счета; Частота: 40 Гц ... 1 кГц, погрешность ±1% ±5 единиц счета; Звуковая прозвонка: сигнал при сопротивлении менее ~50 Ом; Диаметр раскрыва клещей: 24 мм; Автоотключение питания: 10 минут отсутствия активности; Фиксация показаний (Data Hold); Подсветка дисплея; Индикатор разряженной батареи; Индикация перегрузки: символ «OL» на ЖК-дисплее.
468 | PM2019A - токовые клещи гибкие |  | По запросу | Разрядность шкалы дисплея: 6000 отсчетов; Автоматический выбор пределов измерений; Переменный ток: 30A/300A/3000A, погрешность ±3.0%+5 единиц счета; Частота: 20 Гц ... 5 кГц, погрешность ±1% ±2 единиц счета; Фиксация показаний (Data Hold); Максимальный диаметр проводника: 75 мм; Подсветка дисплея; Подсветка рабочей зоны; Индикатор разряженной батареи; Индикация перегрузки: символ «OL» на ЖК-дисплее.
469 | PM2019S - токовые клещи Smart гибкие |  | По запросу | Разрядность шкалы дисплея: 6000 отсчетов; Автоматический выбор пределов измерений; Среднеквадратичное измерение напряжения и тока True RMS; Переменный ток: 30A/300A/3000A, погрешность ±3.0%+5 единиц счета; Переменное напряжение: 1 мВ … 600 В, погрешность ±1,2% ±3 единиц счета; Постоянное напряжение: 1 мВ … 600 В, погрешность ±1,0% ±3 единицы счета; Сопротивление: 1 Ом … 60 МОм, погрешность ±3,0% ±5 единицы счета; Частота: 20 Гц ... 1 кГц, погрешность ±1% ±2 единиц счета; Фиксация показаний (Data Hold); Максимальный диаметр проводника: 75 мм; Подсветка дисплея; Подсветка рабочей зоны; Индикатор разряженной батареи; Индикация перегрузки: символ «OL» на ЖК-дисплее.
470 | PM2028B - токовые клещи True RMS |  | 4688
471 | PM2108 - токовые клещи AC/DC |  | По запросу | Разрядность шкалы дисплея: 6600 отсчетов; Метод измерений: True RMS; Измерение пусковых величин переменного напряжения и тока; Автоматический выбор пределов измерений; Возможность ручного выбора предела измерений; Переменный ток: 0,01 А … 600 А; Постоянный ток: 0,01 А … 600 А; Переменное напряжение: 0,1 мВ … 660 В; Постоянное напряжение: 0,1 мВ … 660 В; Сопротивление: 0,1 Ом … 66 МОм; Емкость: 10 пФ ... 66 000 мкФ; Частота: 0,1 Гц ... 10 кГц; Скважность импульсов: 10% ... 95%; Звуковая прозвонка; Входной импеданс: ~ 10 МОм; Тест диодов; Диаметр раскрыва клещей: 26 мм.
472 | PM2116S - токовые клещи Smart мини AC/DC |  | 5012 | Бесконтактное обнаружение наличия напряжения (NCV); Измерение частоты тока проводника в клещах: 40 Гц ... 1 кГц; Измерение постоянного тока до 200 А; Разрядность шкалы дисплея: 6000 отсчетов; Автоматический выбор пределов измерений; Переменный ток: 0,001 А … 200 А, базовая погрешность ±2,5% ±8 единиц счета; Постоянный ток: 0,001 А … 200 А, базовая погрешность ±2,5% ±8 единиц счета; Переменное напряжение: 0,1 В … 600 В, погрешность ±0,8% ±5 единиц счета; Постоянное напряжение: 0,1 В … 600 В, погрешность ±0,5% ±3 единицы счета; Сопротивление: 1 Ом … 6 кОм, погрешность ±0,8% ±3 единицы счета; Частота: 40 Гц ... 1 кГц, погрешность ±1% ±5 единиц счета; Звуковая прозвонка: сигнал при сопротивлении менее ~50 Ом; Диаметр раскрыва клещей: 20 мм; Автоотключение питания: 10 минут отсутствия активности; Фиксация показаний (Data Hold); Подсветка дисплея; Индикатор разряженной батареи; Индикация перегрузки: символ «OL» на ЖК-дисплее.
473 | PM2128 - токовые клещи True RMS AC/DC |  | 6021
474 | PM33a - мультиметр - токовые клещи |  | 17949 | Измерение постоянных и переменных токов до 100A с помощью встроенных токовых клещей.
475 | ProsKit MT-3102 - цифровые токоизмерительные клещи |  | 2907.45 | Токовые клещи ProsKit MT-3102 применяются для измерения напряжения, переменного тока, сопротивления и температуры. Базовая погрешность составляет всего 0.8%. Полученные данные отображаются на легко читаемом дисплее с крупными цифрами. Автоматическое выключение прибора в случае бездействия позволяет экономить заряд элементов питания.
476 | ProsKit MT-3266 - цифровые токоизмерительные клещи |  | 1860.77 | Токовые клещи ProsKit MT-3266 пригодятся для измерения напряжения, переменного тока и сопротивления. Имеют функции проверки диодов и прозвонки цепи. Полученные результаты выводятся на легко читаемый дисплей с крупными цифрами. Благодаря функции HOLD возможна фиксация данных на экране. Источником питания прибора служит батарея 9В типа "крона".
477 | PY-3000A - гибкий измерительный преобразователь-петля |  | 11445 | Гибкий измерительный преобразователь-петля PY-3000A.
478 | PY-5000A - гибкий измерительный преобразователь-петля |  | 18375 | Гибкий измерительный преобразователь-петля PY-5000A.
479 | RCT-18 - токоизмерительный преобразователь |  | По запросу | Токоизмерительный преобразователь RCT-18 обеспечивает измерение токов утечки. Коннекторы типа BANAN.
480 | RGK CM-10 - цифровые токовые клещи | + | 3890
481 | RGK CM-12 - цифровые токовые клещи | + | 7190
482 | RGK CM-14 - токоизмерительные клещи |  | 4990 | Токоизмерительные клещи RGK CM-14 используются для измерений силы переменного тока до 1000 А в проводниках сечением до 45 мм. Бесконтактный метод позволяет выполнять замеры быстро и безопасно, целостность провода при этом не нарушается, что положительно сказывается на надежности и долговечности сетей. За счет расширенного функционала токовые клещи могут частично заменить мультиметр, что упрощает работу специалиста-электротехника в полевых условиях.
483 | RGK CM-16 - токоизмерительные клещи |  | 5490 | Токоизмерительные клещи RGK CM-16 используются для измерений силы переменного тока до 1000 А в проводниках сечением до 45 мм. Бесконтактный метод позволяет выполнять замеры быстро и безопасно, целостность провода при этом не нарушается, что положительно сказывается на надежности и долговечности сетей. За счет расширенного функционала токовые клещи могут частично заменить мультиметр, что упрощает работу специалиста-электротехника в полевых условиях.
484 | RGK CM-20 - цифровые токовые клещи | + | 14290
485 | RGK CM-22N - токоизмерительные клещи | + | 5490 | Электрический тестер RGK CM-22N - это универсальный прибор для диагностики электрооборудования и сетей. Захват вилочного типа позволяет быстро и безопасно, в бесконтактном режиме определить силу и частоту тока в проводниках диаметром до 15 мм. При подключении комплектных щупов можно измерить напряжение, сопротивление и проверить целостность цепи. Благодаря такому функционалу тестер напряжения будет полезен как в домашней мастерской, так и в профессиональной деятельности электротехников и специалистов по ремонту электроники.
486 | RGK CM-30 - токоизмерительные клещи |  | 16490 | Токоизмерительные клещи RGK CM-30 используются для измерений силы постоянного и переменного тока до 1000 А в проводниках сечением до 42 мм. Модель относится к классу True RMS - это означает, что пользователь получить точный результат независимо от формы сигнала.
487 | RGK CM-50 - токоизмерительные клещи |  | 32890 | Клещи токоизмерительные RGK CM-50 - профессиональный прибор для замеров силы тока до 2500A бесконтактным методом. Инструмент автоматически выбирает рабочий диапазон и определяет тип тока - постоянный или переменный, что позволяет работать более эффективно, без лишних затрат времени на настройку.
488 | RGK CM-Flex - токовый датчик |  | 9890 | Токовый датчик RGK CM-Flex - это удобное и эффективное средство для точного измерения силы переменного тока большого номинала.
489 | SY-1500A - гибкий измерительный преобразователь-петля |  | 8886 | Гибкий измерительный преобразователь-петля SY-1500A.
490 | SY-6000A - гибкий измерительный преобразователь-петля |  | 20580 | Гибкий измерительный преобразователь-петля SY-6000A.
491 | T2000 - клещи электроизмерительные |  | 169165 | Токовые клещи для измерения сопротивления заземления безразрывным способом. Диапазон измерений Rзаземл 0,01 Ом … 1 кОм (макс. разреш. 1 мОм), базовая погрешность ±1,5 %. Измерение переменного тока произвольной формы (TRMS) 1 мА …..20 А, пределы измерений: 80/ 650/999,5 мА/ 3995/20 А (1 изм./с), токов утечки с максимальным разрешением 50 мкА (50/ 60 Гц); базовая погрешность ±2,5 %. Память на 99 ячеек; ЖК-индикатор 4 разряда; макс. диаметр 32 мм, автовыключение питания, звуковая сигнализация превышения заданного предела, 293 x 90 x 66 мм; масса 1320 г , питание 4×1,5 В (тип АА).
492 | T2100 - клещи электроизмерительные |  | 179400 | Токовые клещи «2 в 1» для измерения сопротивления заземления (безразрывным способом) и переменного тока (TRMS). Предназначены для тестирования сооружений заземления безэлектродным методом. Поддерживают применение с тестерами МЭТ-5035М, GSC60R, серии MACROTESTG1 и MACROTESTG2 (с интерфейсом RS-232).
493 | TCM-45E - клещи электроизмерительные |  | По запросу | Уникальные токоизмерительные клещи TCM-45E с революционным поворотным механизмом открытия/закрытия губок обеспечивают измерение силы тока в узких пространствах. Конструкция и дизайн TCM-45E совершенно меняет концепцию бесконтактного измерения тока клещами. Особенно если это связано с расположением по соседству неизолированных цепей под напряжением или опасных движущихся деталей, вращающихся валов (приводов).
494 | testo 770-1 - токовые клещи с функцией измерения истинного СКЗ | + | 19249 | Бесконтактное измерение силы тока даже в труднодоступных местах
495 | testo 770-2 - токовые клещи с функцией измерения истинного СКЗ | + | По запросу | Бесконтактное измерение силы тока даже в труднодоступных местах
496 | testo 770-3 - токовые клещи с функцией измерения истинного СКЗ | + | 41290 | Бесконтактное измерение силы тока даже в труднодоступных местах
497 | TM-1104 - клещи-преобразователь для TM-6002 |  | 12495 | Опция для измерителя TM-6002 - клещи-преобразователь тока AC/DC (700 А)
498 | Trotec BE38 - токоизмерительные клещи |  | 3000 | 31/2 разрядный ЖК-дисплей (максимальное отображение 1999); Прочный корпус; CAT III 300 В; Измерение переменного тока до 400 А; Измерение напряжения до 300 В (AC / DC); Измерение сопротивления и проверка диодов; Акустический тест на целостность цепи; Функция удержания измеренного значения; Подходит для кабелей диаметром до 25 мм.
499 | Trotec BE40 - токоизмерительные клещи |  | 9500 | 3-х значный ЖК-дисплей; Прочный корпус с резиновым покрытием; CAT III 600 В; Измерение переменного тока до 1000 А; Измерение напряжения до 600 В; Измерение сопротивления; Проверка целостности цепи и проверка диодов; Автоматический и ручной выбор диапазона; Функция удержания измеренного значения и индикация максимального значения; Дисплей с подсветкой; Подходит для кабелей диаметром до 30 мм; Автоматическое отключение; Оптимальное соотношение цены и качества.
500 | Trotec BE44 - токоизмерительные клещи |  | 18900 | 3⅚-значный ЖК-дисплей (максимальное отображение 9999); Прочный корпус; CAT III 1000 В / 750 В; Измерение переменного тока до 1000 А; Измерение постоянного тока до 1000 А; Измерение переменного напряжения до 750 В; Измерение постоянного напряжения до 1000 В; Максимальное разрешение в миллиамперном диапазоне; Бесконтактное обнаружение переменного напряжения; Измерение сопротивления; Измерение рабочего цикла; Измерение частоты; Проверка целостности цепи и диодов; Индикатор полярности; Защита от перегрузки; Индикация низкого уровня заряда батареи; Автоматический и ручной выбор диапазона; Функция удержания измеренного значения; Подсветка дисплея; Индикатор гистограммы; Встроенный светодиод белого света для работы в условиях плохого освещения; Подходит для кабелей диаметром до 38 мм; Автоматическое отключение; Сумка для хранения в комплекте; Оптимальное соотношение цены и качества.
501 | U1194A - токоизмерительные клещи с измерением среднеквадратичного значения |  | цена по запросу | Уникальный разделитель проводов; Функция Vsense для бесконтактного определения напряжения; Встроенный светодиодный фонарик ля подсветки рабочей зоны; Визуальная и звуковая сигнализация целостности цепи; Измерение тока до 600А; Защита в соответствии с нормами CAT III 600V/CAT IV 300V; Встроенный полнофункциональный цифровой мультиметр с возможностью измерения сопротивления, емкости, частоты и температуры.
502 | U1212A - токоизмерительные клещи до 1000А постоянного и переменного тока с измерением среднеквадратичного значения | + | цена по запросу | Измерение силы постоянного тока и истинного среднеквадратичного значения силы переменного тока до 1000 А; Компактные размеры корпуса, раскрыв клещей до 52 мм; Возможность управления одной рукой; Возможность фиксации пиковых значений в режиме измерения пусковых токов; Большой двухстрочный дисплей с подсветкой; Измерение емкости и температуры; Ручной или автоматический выбор диапазонов измерения; Защита от перенапряжения КАТ III 1000 В и КАТ IV 600 В.
503 | UNI-T UT201+ - клещи токоизмерительные цифровые ACA с автодиапазоном |  | 2851.63 | UNI-T UT201+ - это истинные среднеквадратичные клещи переменного тока. Они разработаны в соответствии со стандартами безопасности EN61010-1 и CAT II 600. В / CAT III 300 В. Эти приборы оснащены полнофункциональной защитой, которая обеспечивает пользователям безопасное и надежное измерение. Помимо всех обычных характеристик токовых клещей переменного тока, эти мультиметры также включают измерение частоты сети 220 В, быстрое измерение емкости, аудиовизуальное обнаружение NCV и множество дополнительных функций.
504 | UNI-T UT201R - клещи токоизмерительные цифровые |  | 7559.37 | Токоизмерительные цифровые клещи UNI-T UT201R профессиональные токовые клещи с функцией мультиметра подойдут как для работы, так и для бытового использования. Имеют большой дисплей размером 37х25мм. Функции: True RMS, NCV, MAX/MIN.
505 | UNI-T UT202+ - клещи токоизмерительные цифровые |  | 3226.12 | UNI-T UT202+ - это истинные среднеквадратичные клещи переменного тока. Они разработаны в соответствии со стандартами безопасности EN61010-1 и CAT II 600. В / CAT III 300 В. Эти приборы оснащены полнофункциональной защитой, которая обеспечивает пользователям безопасное и надежное измерение. Помимо всех обычных характеристик токовых клещей переменного тока, эти мультиметры также включают измерение частоты сети 220 В, быстрое измерение емкости, аудиовизуальное обнаружение NCV и множество дополнительных функций.
506 | UNI-T UT202A+ - клещи токоизмерительные цифровые ACA с автодиапазоном |  | 3302.87 | UNI-T UT202A+ - это истинные среднеквадратичные клещи переменного тока. Они разработаны в соответствии со стандартами безопасности EN61010-1 и CAT II 600. В / CAT III 300 В. Эти приборы оснащены полнофункциональной защитой, которая обеспечивает пользователям безопасное и надежное измерение. Помимо всех обычных характеристик токовых клещей переменного тока, эти мультиметры также включают измерение частоты сети 220 В, быстрое измерение емкости, аудиовизуальное обнаружение NCV и множество дополнительных функций. UNI-T UT202A+ также оснащен фазометром.
507 | UNI-T UT202F - клещи токоизмерительные цифровые |  | 6977.88 | UNI-T UT202F – это цифровые токоизмерительные клещи True RMS, предназначенные для измерения переменного тока, постоянного и переменного напряжения, частоты переменного напряжения, сопротивления, емкости и частоты. С их помощью можно тестировать провода под напряжением и диоды, а также выполнять прозвонку электрической цепи.
508 | UNI-T UT202R - клещи токоизмерительные цифровые |  | 8722.35 | UNI-T UT202R – это цифровые токоизмерительные клещи True RMS, предназначенные для измерения переменного тока, постоянного и переменного напряжения, частоты переменного напряжения, сопротивления, емкости, температуры и частоты. С их помощью можно тестировать провода под напряжением и диоды, а также выполнять прозвонку электрической цепи.
509 | UNI-T UT203+ - клещи токоизмерительные цифровые |  | 6006.79 | UNI-T UT203+ это истинные среднеквадратичные клещи постоянного и переменного тока. Они разработаны в соответствии со стандартами безопасности EN61010-1 и CAT II 600. В / CAT III 300 В. Эти приборы оснащены полнофункциональной защитой, которая обеспечивает пользователям безопасное и надежное измерение. Помимо всех обычных характеристик токовых клещей переменного тока, эти мультиметры также включают измерение частоты сети 220 В, быстрое измерение емкости, аудиовизуальное обнаружение NCV и множество дополнительных функций.
510 | UNI-T UT203R - клещи токоизмерительные цифровые |  | 9769.03 | UNI-T UT203R – это цифровые токоизмерительные клещи True RMS, предназначенные для измерения постоянного и переменного тока, постоянного и переменного напряжения, частоты переменного напряжения, сопротивления, емкости и частоты. С их помощью можно тестировать провода под напряжением и диоды, а также выполнять прозвонку электрической цепи.
511 | UNI-T UT204+ - клещи токоизмерительные цифровые ACA&amp;DCA с автодиапазоном |  | 6902.3 | UNI-T UT204+ - это истинные среднеквадратичные клещи постоянного и переменного тока. Они разработаны в соответствии со стандартами безопасности EN61010-1 и CAT II 600. В / CAT III 300 В. Эти приборы оснащены полнофункциональной защитой, которая обеспечивает пользователям безопасное и надежное измерение. Помимо всех обычных характеристик токовых клещей переменного тока, эти мультиметры также включают измерение частоты сети 220В, быстрое измерение емкости, аудиовизуальное обнаружение NCV и множество дополнительных функций. UNI-T UT204+ также оснащен фазометром.
512 | UNI-T UT204R - клещи токоизмерительные цифровые |  | 13374.27 | UNI-T UT204R – это цифровые токоизмерительные клещи True RMS, предназначенные для измерения постоянного и переменного тока, постоянного и переменного напряжения, частоты переменного напряжения, сопротивления, емкости, температуры и частоты. С их помощью можно тестировать провода под напряжением и диоды, а также выполнять прозвонку электрической цепи.
513 | UNI-T UT206 - клещи токоизмерительные цифровые ACA с автодиапазоном |  | 5524.16 | Токовые клещи UNI-T UT206 – портативный измерительный прибор с высококонтрастным ЖК дисплеем 33/4 разряда (максимальное значение 4000) и автоматическим выбором пределов измерений. Прибор гарантирует безопасность и точность измерений. Кроме того, прибор оснащен опцией подсветки дисплея, светодиодной подсветкой при разведении зажимных клещей, что позволяет проводить измерительные работы в слабоосвещенных местах. Также, токовые клещи имеют защиту во всех диапазонах измерений и режим пониженного энергопотребления. Модель UNI-T UT206 позволяет проводить измерения температуры.
514 | UNI-T UT207B - клещи токоизмерительные цифровые TrueRMS (AC/DC 1000A, измерение пусковых токов) |  | 11513.5 | UNI-T UT207B - измерительные клещи с показаниями до 6000, истинным RMS и автоопределением диапазона. Прибор обладает полной защитой от перегрузок и имеет следующие функции: Измерение постоянного и переменного напряжения, постоянного и перемненного тока, сопротивления, проверка диодов, прозвон, измерение емкости, частоты, коэффициент заполнения; Напряжение LPF (низкочастотного фильтра) и LoZ (низкого импеданса), пусковой ток; Аналоговый дисплей; Удержание показаний, максимальные/минимальные показания, относительные показания; Подсветка, индикатор низкого заряда, автоматическое выключение.
515 | UNI-T UT208B - клещи токоизмерительные цифровые TrueRMS, AC/DC 1000A |  | 13205.65 | UNI-T UT208B - измерительные клещи с показаниями до 6000, истинным RMS и автоопределением диапазона. Прибор обладает полной защитой от перегрузок и имеет следующие функции: Измерение постоянного и переменного напряжения, постоянного и перемненного тока, сопротивления, проверка диодов, прозвон, измерение емкости, частоты, коэффициент заполнения; Напряжение LPF (низкочастотного фильтра) и LoZ (низкого импеданса), пусковой ток; Температура; Аналоговый дисплей; Удержание показаний, максимальные/минимальные показания, относительные показания; Подсветка, индикатор низкого заряда, автоматическое выключение. UNI-T UT208B может быть также оснащена гибким токовым щупом с предельным диапазоном 3000 А (опционально).
516 | UNI-T UT210B - клещи токоизмерительные True RMS |  | 3140.05 | Цифровые токовые клещи UNI-T UT210B представляют собой портативный интеллектуальный безопасный и надежный измеритель с дисплеем и со стабильной работой (далее как токоизмерительные клещи). Этот специализированный электротехнический инструмент имеет уникальный дизайн и внешний вид. Его коэффициент разрешения составляет 1 мА. Максимальный диапазон для UNI-T UT210B составляет 200A. Дисплей UNI-T UT210B является истинным действительным значением. Полная защита от перегрузок по диапазону, надежная точность измерения и уникальная внешняя конструкция делают его выдающимся измерительным прибором электрической мощности нового поколения. Он используется для измерения постоянного и переменного тока, напряжения переменного / постоянного тока, сопротивления, прозвонка цепи, проверка полупроводников, может определять провода под напряжением.
517 | UNI-T UT210D - клещи токоизмерительные цифровые ACA&amp;DCA с автодиапазоном |  | 6152.17 | Компактные токовые клещи UNI-T UT210D отличаются такими качествами, как надёжность, безопасность, точность и компактность. Они обладают разрешающей способностью 10 мА и диапазоном измерений до 200 А переменного либо постоянного тока. Особенностью является наличие режима VFC («измерения тока переменной частоты»). Работа в этом режиме позволяют точно замерять напряжение и ток, выполняя соответствующие преобразования для VFC. Во всём рабочем диапазоне имеется защита по перегрузке, а надёжные, точные результаты измерений и уникальный внешний дизайн делают прибор выдающимся достижением в новом поколении функциональной измерительной электроаппаратуры.
518 | UNI-T UT210E - клещи токоизмерительные цифровые ACA&amp;DCA с автодиапазоном |  | 6152.17 | Компактные токовые клещи UNI-T UT210E отличаются такими качествами, как надёжность, безопасность, точность и компактность. Они обладают разрешающей способностью 1мА и диапазоном измерений до 100А переменного либо постоянного тока. Особенностью является наличие режима VFC («измерения тока переменной частоты»). Работа в этом режиме позволяют точно замерять напряжение и ток, выполняя соответствующие преобразования для VFC. Во всём рабочем диапазоне имеется защита по перегрузке, а надёжные, точные результаты измерений и уникальный внешний дизайн делают прибор выдающимся достижением в новом поколении функциональной измерительной электроаппаратуры.
519 | UNI-T UT211B - клещи токоизмерительные постоянного и переменного тока |  | 13141.67 | Миниатюрные цифровые токовые клещи UNI-T UT211B – компактные высоконадежные приборы, обеспечивающие безопасность работы, автоматический режим измерений и высокую точность измерения малых токов с разрешением до 0,1 мА. Прибор оснащен функцией VFC (преобразование напряжение-частота) и позволяет отсекать высокочастотные помехи с помощью специальной фильтрующей схемы, повышая точность измерений. Его можно применять при измерении напряжения или тока в схемах с преобразованием напряжение-частота (VFC). Сочетание защиты от перегрузки на всех пределах измерения и выделяющегося дизайна внешнего вида сделали эти токовые клещи новым практичным измерительным инструментов с выдающимися характеристиками.
520 | Victor 6016B+ - токовые клещи |  | По запросу | Разрядность шкалы: 2000 отсчетов; Постоянное напряжение: 500 В: ±0.8%; Переменное напряжение: 500 В: ±1.2%; Переменный ток: 2000м/20/200/600 А: ±2.0%; Сопротивление: 2000 Ом: ±1.0%; Диодный тест; Прозвонка соединений; Макс. диаметр проводника: 30 мм; Удержание показаний DATA HOLD.
521 | Victor 6050 - клещи электроизмерительные |  | 5483
522 | Victor 6056A+ AC/DC - токовые клещи |  | 4779 | Разрядность шкалы 4000 отсчётов; Максимальное измеряемое постоянное напряжение 1000 В; Максимальное измеряемое переменное напряжение 750 В; Максимальный измеряемый постоянный ток 1000 А; Максимальный измеряемый переменный ток 1000 А; Максимальное измеряемое сопротивление 40 МОм; Максимальная измеряемая ёмкость100 мкФ; Максимальная измеряемая частота 0,1 МГц; Максимальный диаметр проводника 55 мм; Питание батарея, тип "Крона".
523 | Victor 6056B - токовые клещи |  | 5602 | Разрядность шкалы 4000 отсчетов; Постоянное напряжение до 1000V; Переменное напряжение до 750V; Постоянный ток до 1000A; Переменный ток до 1000A; Сопротивление до 40MΩ; Емкость конденсаторов до 100μF; Частота до 99.99KHz; Макс. диаметр проводника: 36 мм; Диодный тест; Прозвонка соединений; Индикатор разряда батареи; Удержание показаний DATA HOLD; Автовыключение (отключаемая функция).
524 | Victor DM6266 - токовые клещи |  | 1399 | Разрядность шкалы: 2000 отсчетов; Постоянное напряжение: 1000 В: ±0.8%; Переменное напряжение: 750 В: ±1.2%; Переменный ток: 200 А: ±3.0%, 1000 А: ±3.0%; Сопротивление: 200 Ом/20 кОм: ±1.0%; Прозвонка соединений; Диодный тест; Макс. диаметр проводника: 50 мм; Удержание показаний HOLD; Индикатор разряженной батареи; Измерение сопротивления изоляции (с опционной приставкой 261) 20 МОм: ±2.0%, 2000 МОм: (500 МОм: ±5.0%).
1.4.5.1 Аксессуары к клещам Testo
1 | 0590 0002 - адаптер для термопар K-типа |  | По запросу
2 | 0590 0017 - сумка для транспортировки testo 755/770 |  | По запросу
1.4.5.2 Аксессуары к клещам UTB
1.4.5.3 Аксессуары к клещам ATK
1 | АТА-2513 - адаптер для связи токовых клещей АТК-2104 с компьютером через RS-232 |  | цена по запросу | Адаптер для связи токовых клещей АТК-2104 с компьютером через RS-232. Программное обеспечение под Windows.
2 | APQT - программное обеспечение для токовых клещей |  | цена по запросу | Приложение AKTAKOM Power Quality Tester (APQT) предназначено для ввода в компьютер, отображения, обработки и сохранения в файлы данных, полученных от токовых клещей AKTAKOM ATK-2012 и для передачи в прибор команд управления.
1.4.5.4 Аксессуары к клещам FLUKE
1.4.5.5 Аксессуары к клещам CM-400
1.4.5.6 Аксессуары для клещей КЭИ
1 | Чехол - для клещей КЭИ-1(10кВ) |  | цена по запросу | Предназначен для хранения и ношения высоковольтных токовых клещей типа КЭИ-1-10кВ со съемными изоляционными ручками.
1.4.5.7 Аксессуары к клещам APPA
1.4.6 Мультиметры портативные (тестеры)
1 | АКИП-2203 - мультиметр цифровой | + | 4704 | Измеряет DCV, ACV, DCA, ACA, сопротивление, емкость, частота, скважность, температура, прозвон цепи, проверка диодов; Напряжение постоянное 1000 В; Напряжение переменное 750 В; Разрешение по напряжению 0,01 мВ; Ток постоянный 20 А; Ток переменный 20 А; Разрешение по току 0,1 мкА; Сопротивление максимум 60 МОм; Разрешение по сопротивлению 0,1 Ом; Емкость максимум 60 мФ; Разрешение по емкости 10 пФ; Частота максимум 10 МГц; Разрешение по частоте 0,001 Гц; Базовая погрешность 0,5 %; TrueRMS Да; Интерфейс Bluetooth; Измерение температуры Да; Прозвон цепи Да; Проверка диодов Да; Особенности Бесконтактный детектор напряжения.
2 | АКИП-2203/1 - мультиметр цифровой | + | 3064 | Измеряет DCV, ACV, DCA, ACA, сопротивление, емкость, частота, скважность, температура, прозвон цепи, проверка диодов; Напряжение постоянное 1000 В; Напряжение переменное 750 В; Разрешение по напряжению 0,01 мВ; Ток постоянный 20 А; Ток переменный 20 А; Разрешение по току 0,1 мкА; Сопротивление максимум 60 МОм; Разрешение по сопротивлению 0,1 Ом; Емкость максимум 60 мФ; Разрешение по емкости 10 пФ; Частота максимум 10 МГц; Разрешение по частоте 0,001 Гц; Базовая погрешность 0,5 %; TrueRMS Да; Интерфейс Bluetooth; Измерение температуры Да; Прозвон цепи Да; Проверка диодов Да; Особенности Бесконтактный детектор напряжения.
3 | АКИП-2203/1А - мультиметр цифровой | + | 4704 | Измерение переменного до 750 В и постоянного напряжения до 1000 В, переменного и постоянного тока до 20 А, частоты, скважности (%), емкости, сопротивления и целостности цепи (прозвонка со звуковой и световой сигнализацией), температуры, испытание p-n переходов; Базовая погрешность (DCV): ± 0,1% (для диап. «mV» ± 0,05%), ручной и автоматический выбор пределов измерений; Максимальное разрешение: 1 мкВ/ 0,01 мкА/ 0,01 Ом/ 0,01 Гц/ 0,1 пФ/ 0,1 °С; Измерение ср. кв. значения сигналов произвольной формы (TrueRMS); Бесконтактный детектор напряжения: Non-Contact Voltage (NCV); ЖК-индикатор (19.999), 3 изм/с, подсветка дисплея, встроенный с/д фонарик \; Удержание показаний (data HOLD, относительные измерения (∆); Поддержка моб. устройств на базе Android/ iOS (планшет, смартфон): установка бесплатного приложения application software с реализацией функций «Мультиметр»: измеритель, регистратор данных до 10.000 отсчетов (CSV), отображение в табличном виде или тренд (график); Батарейное питание, индикация состояния источника питания,; Автовыключение: 30 мин (спящий режим); Повышенная пыле-, влаго-защищенность, компактность, безопасность (IP65).
4 | АКИП-2203А - мультиметр цифровой | + | 6674 | Измерение переменного до 750 В и постоянного напряжения до 1000 В, переменного и постоянного тока до 20 А, частоты, скважности (%), емкости, сопротивления и целостности цепи (прозвонка со звуковой и световой сигнализацией), температуры, испытание p-n переходов; Базовая погрешность (DCV): ± 0,1% (для диап. «mV» ± 0,05%), ручной и автоматический выбор пределов измерений; Максимальное разрешение: 1 мкВ/ 0,01 мкА/ 0,01 Ом/ 0,01 Гц/ 0,1 пФ/ 0,1 °С; Измерение ср. кв. значения сигналов произвольной формы (TrueRMS); Бесконтактный детектор напряжения: Non-Contact Voltage (NCV); ЖК-индикатор (19.999), 3 изм/с, подсветка дисплея, встроенный с/д фонарик \; Удержание показаний (data HOLD, относительные измерения (∆); Беспроводный радиоинтерфейс Bluetooth (ver. 4.0); Поддержка мобильных устройств на базе Android/ iOS (планшет, смартфон): установка бесплатного приложения application software с реализацией функций «Мультиметр»: измеритель, регистратор данных до 10.000 отсчетов (CSV), отображение в табличном виде или тренд (график), голосовое управление и др.; Беспроводное подключение к ПК с помощью ПО multimeterBLE* software (в свободном доступе) для импорта отсчетов регистрации и передачи данных; Батарейное питание, индикация состояния источника питания,; Автовыключение: 30 мин (спящий режим), интерфейса Bluetooth -10 мин; Повышенная пыле-, влаго-защищенность, компактность, безопасность (IP65).
5 | АКИП-2204 - мультиметр цифровой | + | 1884 | Измерение переменного и постоянного напряжения до 600 В, переменного и постоянного тока до 10 А, частоты, скважности (%), емкости, сопротивления и целостности цепи (прозвонка со звуковой и световой сигнализацией), температуры, испытание p-n переходов; Базовая погрешность (DCV): ± 0,5%, автоматический и ручной выбор пределов измерений; Максимальное разрешение: 100 мкВ/ 0,1 мкА/ 0,1 Ом/ 1мГц/ 10пФ/ 1°C; Измерение ср. кв. значения сигналов произвольной формы (TRMS); Дисплей 3999, автоматическая индикация полярности и единиц измеряемой величины; Скорость измерения -3 в секунду; Удержание показаний (HOLD, относительные измерения (Δ); Батарейное питание, индикация состояния источника питания.
6 | АКИП-2205 - мультиметр цифровой | + | 16695 | Измерение переменного напряжения до 760 В (АС, AC+DC) и постоянного напряжения до 1000 В (DC), переменного и постоянного тока до 10 А, частоты до 5 МГц, ёмкости, сопротивления до 60 МОм, проверка целостности цепи, испытание p-n переходов, изм. уровня сигнала (дБ/ дБм), температуры (т/пара К-типа или Pt100); Измерение ср. кв. значения сигналов произвольной формы (TRMS); Базовая погрешность (DCV): ± 0,05%; Диапазон частот переменного напряжения 20 Гц … 1 кГц; Макс. разрешение (формат 4 ½): 10 мкВ/ 10 нА/ 10 мОм/ 1 мГц/ 10 пФ/ 0,1 °С; Отдельный вход «mA, µА» для слаботочных измерений (0…200 мА); Внутренняя память (2000 ячеек): 1000 результатов (экран. инф.), 1000 отсчётов (регистратор); Регистрация Min/ Max/ AVG значений, относительные измерения (∆, %); Функция АвтоУдержание (AutoHold), регистрация пиковых значений (от 500 мкс); ЖК-индикатор (2.200/22.000), 3 изм./с (основная шкала и 2 доп. области индикации); Графическая линейная шкала (51 сегмент, 24 изм/с), подсветка дисплея; Интерфейс: USB, беспроводный радиоинтерфейс (2,4 ГГц, до 10 м для АКИП-2205/1), в комплекте ПО; Батарейное питание, индикация состояния источников питания, автовыключение; Безопасность: кат. III 600 В/ кат. II 1000 В.
7 | АКИП-2205/1 - мультиметр цифровой | + | 19005 | Измерение переменного напряжения до 760 В (АС, AC+DC) и постоянного напряжения до 1000 В (DC), переменного и постоянного тока до 10 А, частоты до 5 МГц, ёмкости, сопротивления до 60 МОм, проверка целостности цепи, испытание p-n переходов, изм. уровня сигнала (дБ/ дБм), температуры (т/пара К-типа или Pt100); Измерение ср. кв. значения сигналов произвольной формы (TRMS); Базовая погрешность (DCV): ± 0,05%; Диапазон частот переменного напряжения 20 Гц … 1 кГц; Макс. разрешение (формат 4 ½): 10 мкВ/ 10 нА/ 10 мОм/ 1 мГц/ 10 пФ/ 0,1 °С; Отдельный вход «mA, µА» для слаботочных измерений (0…200 мА); Внутренняя память (2000 ячеек): 1000 результатов (экран. инф.), 1000 отсчётов (регистратор); Регистрация Min/ Max/ AVG значений, относительные измерения (∆, %); Функция АвтоУдержание (AutoHold), регистрация пиковых значений (от 500 мкс); ЖК-индикатор (2.200/22.000), 3 изм./с (основная шкала и 2 доп. области индикации); Графическая линейная шкала (51 сегмент, 24 изм/с), подсветка дисплея; Интерфейс: USB, беспроводный радиоинтерфейс (2,4 ГГц, до 10 м для АКИП-2205/1), в комплекте ПО; Батарейное питание, индикация состояния источников питания, автовыключение; Безопасность: кат. III 600 В/ кат. II 1000 В.
8 | АКИП-2206 - мультиметр цифровой | + | 44100
9 | АКИП-2207 - мультиметр |  | 3240 | измерение переменного и постоянного напряжения до 600 В, переменного и постоянного тока до 10 А, частоты (напряжение и ток), емкости, сопротивления, испытание p-n переходов, проверка целостности цепи (прозвонка); базовая погрешность (DCV): ± 1,0 %; максимальное разрешение: 0,1 мВ / 0,01 мА / 0,1 Ом / 0,001 Гц / 1 пФ / 1 °C; измерение среднеквадратического значения сигналов синусоидальной формы (RMS); ручной или автовыбор пределов измерений; режим удержания показаний Hold; бесконтактный индикатор напряжения (режим NCV); ЖК-индикатор (6,000); батарейное питание, индикация состояния источников питания, автовыключение; исполнение IP52, безопасность (категория III 600 В / категория II 1000 В).
10 | АКИП-2207/1 - мультиметр |  | 4920 | измерение переменного и постоянного напряжения до 1000 В, переменного и постоянного тока до 10 А, частоты (напряжение и ток), температуры, емкости, сопротивления, испытание p-n переходов, проверка целостности цепи (прозвонка); базовая погрешность (DCV): ± 0,5 %; максимальное разрешение: 0,1 мВ/ 0,01 мА/ 0,1 Ом/ 0,001 Гц/ 1 пФ/ 1 °C; измерение среднеквадратического значения сигналов синусоидальной формы (RMS); ручной или автовыбор пределов измерений; режим удержания показаний Hold; ЖК-индикатор (6,000); батарейное питание, индикация состояния источников питания, автовыключение; исполнение IP52, безопасность (категория III 600 В / категория II 1000 В).
11 | АКИП-2208/1 - мультиметр |  | 7080 | измерение переменного (АС) и постоянного (DC) напряжения до 1000 В, переменного и постоянного тока до 10 А , частоты до 10 МГц, сопротивления до 66 МОм и целостности цепи, испытание p-n переходов, температуры; базовая погрешность (DCV): ± 0,4 %; максимальное разрешение (5 разрядов): 100 мкВ / 10 мкА /100 мОм / 10 мГц / 1 пФ / 1 °C; отдельный вход «mA» для слаботочных измерений (0…660 мА); ЖК-индикатор (6600, 4 разряда скорость 2,8 измерений в секунду); графическая линейная шкала (7 сегментов, 2,8 измерений в секунду), подсветка дисплея; регистрация Min/ Max/ AVG значений; относительные измерения: режим ∆-измерений (абсолютный и относительный % значения); удержание (HOLD), режим автоудержание (AutoHold); поддержка внешних датчиков тока (до 66 А / 660 А - опционально); батарейное питание, автовыключение (АРО); индикация на ЖКИ: напряжение элементов питания, сгорание предохранителя (Fuse); механическая блокировка измерительного входа от неправильного подключения; безопасность категория IV 600 В / категория III 1000 В.
12 | АКИП-2208/2 - мультиметр |  | 7560 | измерение переменного (АС) и постоянного (DC) напряжения до 1000 В, переменного и постоянного тока до 16 А, частоты до 10 МГц, сопротивления до 66 МОм и целостности цепи, испытание p-n переходов, температуры; базовая погрешность (DCV): ± 0,4 %; максимальное разрешение (5 разрядов): 100 мкВ / 10 мкА /100 мОм / 10 мГц / 1 пФ / 1 °C; отдельный вход «mA» для слаботочных измерений (0…660 мА); ЖК-индикатор (6600, 4 разряда скорость 2,8 измерений в секунду); графическая линейная шкала (7 сегментов, 2,8 измерений в секунду), подсветка дисплея; регистрация Min/ Max/ AVG значений; относительные измерения: режим ∆-измерений (абсолютный и относительный % значения); удержание (HOLD), режим автоудержание (AutoHold); батарейное питание, автовыключение (АРО); индикация на ЖКИ: напряжение элементов питания, сгорание предохранителя (Fuse); механическая блокировка измерительного входа от неправильного подключения; безопасность категория IV 600 В / категория III 1000 В.
13 | АКИП-2208/3 - мультиметр |  | 8160 | измерение переменного (АС) и постоянного (DC) напряжения до 1000 В, переменного и постоянного тока до 10 А, частоты до 10 МГц и коэффициента заполнения, ёмкости до 40 мФ, сопротивления до 66 МОм и целостности цепи, испытание p-n переходов, температуры; базовая погрешность (DCV): ± 0,4 %; максимальное разрешение (5 разрядов): 100 мкВ / 10 мкА /100 мОм / 10 мГц / 1 пФ / 1 °C; отдельный вход «mA» для слаботочных измерений (0…660 мА); ЖК-индикатор (6600, 4 разряда скорость 2,8 измерений в секунду); графическая линейная шкала (7 сегментов, 2,8 измерений в секунду), подсветка дисплея; регистрация Min/ Max/ AVG значений; относительные измерения: режим ∆-измерений (абсолютный и относительный % значения); удержание (HOLD), режим автоудержание (AutoHold); батарейное питание, автовыключение (АРО); индикация на ЖКИ: напряжение элементов питания, сгорание предохранителя (Fuse); механическая блокировка измерительного входа от неправильного подключения; безопасность категория IV 600 В / категория III 1000 В.
14 | АКИП-2208/4 - мультиметр |  | 12720 | измерение переменного (АС) и постоянного (DC) напряжения до 1000 В, переменного и постоянного тока до 10 А, частоты до 10 МГц и коэффициента заполнения, ёмкости до 40 мФ, сопротивления до 66 МОм и целостности цепи, испытание p-n переходов, температуры; измерение среднеквадратического значения сигналов произвольной формы (TRMS); базовая погрешность (DCV): ± 0,4 %; максимальное разрешение (5 разрядов): 100 мкВ / 10 мкА /100 мОм / 10 мГц / 1 пФ / 1 °C; отдельный вход «mA» для слаботочных измерений (0…660 мА); ЖК-индикатор (6600, 4 разряда скорость 2,8 измерений в секунду); графическая линейная шкала (7 сегментов, 2,8 измерений в секунду), подсветка дисплея; регистрация Min/ Max/ AVG значений; относительные измерения: режим ∆-измерений (абсолютный и относительный % значения); удержание (HOLD), режим автоудержание (AutoHold); батарейное питание, автовыключение (АРО); индикация на ЖКИ: напряжение элементов питания, сгорание предохранителя (Fuse); механическая блокировка измерительного входа от неправильного подключения; безопасность категория IV 600 В / категория III 1000 В.
15 | АКИП-2209/1 - мультиметр |  | 24885 | измерение переменного (АС, AC + DC) и постоянного (DC) напряжения до 1000 В, переменного и постоянного тока до 600 мА, сопротивления до 60 МОм и целостности цепи, испытание p-n переходов, температуры; более 30 измеряемых параметров и величин; измерение среднеквадратического значения сигналов произвольной формы (TRMS); базовая погрешность (DCV): ± 0,05 %; максимальное разрешение (5 разрядов): 1 мкВ / 10 нА / 10 мОм / 10 мГц / 10 пФ / 0,1 °C; отдельный вход «mA» для слаботочных измерений (0…600 мА); внутренний таймер: часы (чч:мм), календарь (дд:мм:гггг); низкоомный вход LoZ для уменьшения паразитных наводок; ЖК-индикатор (6,000/60,000, скорость 4 измерений в секунду); графическая линейная шкала (61 сегмент, 10 измерений в секунду), подсветка дисплея; регистрация Min/ Max/ AVG значений; относительные измерения: режим ∆-измерений (абсолютный и относительный % значения); функция допускового контроля (все режимы измерений) - «Годен / Негоден» (Go-NoGo); удержание (HOLD), режим автоудержание (AutoHold), фильтр НЧ (LPF); поддержка внешних датчиков тока (измерение токов до 600 А / 6000 А- опционально); батарейное питание, автовыключение (АРО); индикация на ЖКИ: напряжение элементов питания, сгорание предохранителя (Fuse); поддержка подключения внешнего сетевого адаптера питания (опция); безопасность категория IV 600 В / категория III 1000 В; интерфейс: RS232 / USB (оптический).
16 | АКИП-2209/2 - мультиметр |  | 27195 | измерение переменного (АС, AC + DC) и постоянного (DC) напряжения до 1000 В, переменного и постоянного тока до 16 А, сопротивления до 60 МОм и целостности цепи, испытание p-n переходов, измерение уровня сигнала (дБ / дБм / дБмкВ), температуры; более 30 измеряемых параметров и величин; измерение среднеквадратического значения сигналов произвольной формы (TRMS); базовая погрешность (DCV): ± 0,05 %; максимальное разрешение (5 разрядов): 1 мкВ / 10 нА / 10мОм / 10 мГц / 10 пФ / 0,1 °C; отдельный вход «mA» для слаботочных измерений (0…600 мА); внутренний таймер: часы (чч:мм), календарь (дд:мм:гггг); низкоомный вход LoZ для уменьшения паразитных наводок; ЖК-индикатор (6,000/60,000, скорость 4 измерений в секунду); графическая линейная шкала (61 сегмент, 10 измерений в секунду), подсветка дисплея; регистрация Min/ Max/ AVG значений; относительные измерения: режим ∆-измерений (абсолютный и относительный % значения); функция допускового контроля (все режимы измерений) - «Годен / Негоден» (Go-NoGo); удержание (HOLD), режим автоудержание (AutoHold), фильтр НЧ (LPF); поддержка внешних датчиков тока (измерение токов до 600 А / 6000 А- опционально); батарейное питание, автовыключение (АРО); индикация на ЖКИ: напряжение элементов питания, сгорание предохранителя (Fuse); поддержка подключения внешнего сетевого адаптера питания (опция); интерфейс: RS232 / USB (оптический).
17 | АКИП-2209/3 - мультиметр |  | 30030 | измерение переменного (АС, AC + DC) и постоянного (DC) напряжения до 1000 В, переменного и постоянного тока до 10 А, частоты до 1 МГц, ёмкости до 1 мФ, сопротивления до 60 МОм и целостности цепи, испытание p-n переходов, измерение уровня сигнала (дБ / дБм / дБмкВ), температуры; более 30 измеряемых параметров и величин; измерение среднеквадратического значения сигналов произвольной формы (TRMS); базовая погрешность (DCV): ± 0,05%; максимальное разрешение (5 разрядов): 1 мкВ / 10 нА / 10 мОм / 10 мГц / 10 пФ / 0,1 °C; отдельный вход «mA» для слаботочных измерений (0…600 мА); встроенный цифровой регистратор: 32,000 ячеек; внутренний таймер: часы (чч:мм), календарь (дд:мм:гггг); низкоомный вход LoZ для уменьшения паразитных наводок; масштабирование шкалы при измерени тока: «0-20 мА»/ «4-20мА»; ЖК-индикатор (6,000/60,000, скорость 4 измерений в секунду); графическая линейная шкала (61 сегмент, 10 измерений в секунду), подсветка дисплея; регистрация Min/ Max/ AVG значений; относительные измерения: режим ∆-измерений (абсолютный и относительный % значения); функция допускового контроля (все режимы измерений) - «Годен / Негоден» (Go-NoGo); удержание (HOLD), режим автоудержание (AutoHold), фильтр НЧ (LPF); поддержка внешних датчиков тока (измерение токов до 600 А / 6000 А- опционально); батарейное питание, автовыключение (АРО); индикация на ЖКИ: напряжение элементов питания, сгорание предохранителя (Fuse); поддержка подключения внешнего сетевого адаптера питания (опция); безопасность категория IV 600 В / категория III 1000 В; интерфейс: RS232 / USB (оптический).
18 | АКИП-2209/4 - мультиметр |  | 34545 | измерение переменного (АС, AC + DC) и постоянного (DC) напряжения до 1000 В, переменного и постоянного тока до 10 А, частоты до 1 МГц, ёмкости до 1 мФ, сопротивления до 60 МОм и целостности цепи, испытание p-n переходов, измерение уровня сигнала (дБ / дБм / дБмкВ), температуры; более 30 измеряемых параметров и величин; измерение среднеквадратического значения сигналов произвольной формы (TRMS); базовая погрешность (DCV): ± 0,05%; максимальное разрешение (5 разрядов): 1 мкВ / 10 нА / 10 мОм / 10 мГц / 10пФ / 0,1 °C; отдельный вход «mA» для слаботочных измерений (0…600 мА); встроенный цифровой регистратор: 32,000 ячеек; внутренний таймер: часы (чч:мм), календарь (дд:мм:гггг); низкоомный вход LoZ для уменьшения паразитных наводок; масштабирование шкалы при измерени тока: «0-20 мА» / «4-20мА»; ЖК-индикатор (6,000/60,000, скорость 4 измерений в секунду); графическая линейная шкала (61 сегмент, 10 измерений в секунду), подсветка дисплея; регистрация Min/ Max/ AVG значений; относительные измерения: режим ∆-измерений (абсолютный и относительный % значения); функция допускового контроля (все режимы измерений) - «Годен / Негоден» (Go-NoGo); удержание (HOLD), режим автоудержание (AutoHold), фильтр НЧ (LPF); поддержка внешних датчиков тока (измерение токов до 600 А / 6000 А- опционально); батарейное питание, автовыключение (АРО); индикация на ЖКИ: напряжение элементов питания, сгорание предохранителя (Fuse); поддержка подключения внешнего сетевого адаптера питания (опция); безопасность категория IV 600 В / категория III 1000 В; интерфейс: RS232 / USB (оптический).
19 | АКИП-2211 - мультиметр цифровой |  | 3045 | измерение переменного ( до ~750 В) и постоянного напряжения (до 1000 В), переменного и постоянного тока до 20 А, частоты до 20 МГц, ёмкости до 2 мФ, индуктивности до 20 Гн, сопротивления до 200 МОм, прозвонка цепи, испытание p-n переходов, измерение температуры (°C / °F) и коэффициент усиления транзисторов (hFe – NPN/ PNP); базовая погрешность (DCV): ± 0,8 %; максимальное разрешение (3 ½ разрядов): 0,1 мВ / 0,1 мкА / 0,01 Гц / 0,01 нФ / 0,001 мГн / 0,1 Ом / 1 °C; измерение среднеквадратического значения сигналов произвольной формы (TRMS); отдельный вход «μA/mA» для слаботочных измерений (0…200 мА); ручной выбор диапазона измерений (переключатель), функция удержание (HOLD); измерение коэффициента усиления по току (h21э / в диапазоне 0…1000); регистрация Min / Max значений, относительные измерения (REL); ЖК-индикатор («1,999», скорость 3 измерений в секунду); батарейное питание, автовыключение (АРО), встроенный светодиодный фонарик; безопасность категория III 600 В / категория II 1000 В.
20 | АМ-1016 - мультиметр | + | цена по запросу | Мультиметр АМ-1016: Измерение постоянного напряжения 0,1 мВ ... 1000 В, переменного напряжения 0,1 мВ ... 700 В, постоянного и переменного тока 0,1 мкА ... 10 А, сопротивления 0,1 Ом ... 200 МОм; Тестирование диодов. Масса 360 г.
21 | АМ-1018B - мультиметр-мегаомметр |  | цена по запросу | Мультиметр-мегаомметр, базовая погрешность 0,2%. Измерение сопротивления изоляции до..2 ГОм тестовым напряжением 50/ 100/ 250/ 500/ 1000 В; Измерение пост. напр. 0,1 мВ-1000 В (0,2%) и пер. напр. 0,1 мВ-1000 В (1,5%), пост. тока 0,1 мкА-500 мА (0,2%.) и пер. тока 0,1 мкА-500 мА (2%+5 е.м.р.), сопротивления 0,1 Ом-50 МОм (0,1%), емкости 0,01 нФ-1000 мкФ (3%), частота непрерывного и импульсного сигнала 0,001 Гц-200 кГц (0,2%); Доп. функции: минимум/максимум, автоматический и ручной выбор диапазона измерений, подсветка дисплея, автоотключение, фиксация показаний.
22 | АМ-1048 - мультиметр цифровой |  | цена по запросу | Увеличить Мультиметр-мегаомметр, базовая погрешность 0,2%. Измерение сопротивления изоляции до 2 ГОм тестовым напряжением 50/ 100/ 250/ 500/ 1000 В; Измерение постоянного напряжения 0,1 мВ...1000 В (0,2%) и переменного напряжения 0,1 мВ...1000 В (1,5%), постоянного тока 0,1 мкА...500 мА (0,2%.) и переменного тока 0,1 мкА...500 мА (2%+5 е.м.р.), сопротивления 0,1 Ом...50 МОм (0,1%), емкости 0,01 нФ...1000 мкФ (3%), частоты непрерывного и импульсного сигнала 0,001 Гц...200 кГц (0,2%); Дополнительные функции: минимум / максимум, автоматический и ручной выбор диапазона измерений, подсветка дисплея, автоотключение, фиксация показаний. Питание 7 батарей ААА по 1,5 В.
23 | АМ-1061 - мультиметр цифровой | + | цена по запросу | Цифровой мультиметр АМ-1061: TrueRMS, измерение постоянного напряжения 0,1 мВ ... 1000 В, переменного напряжения 0,1 мВ ... 1000 В, постоянного тока 0,1 мкА ... 10 А, переменного тока 0,1 мкА ... 10 А, сопротивления 0,1 Ом ... 40 МОм, емкости 10 пФ ... 100 мкФ, частоты 0,001 Гц ... 4 МГц, P-N Тест, прозвонка цепи; базовая погрешность 0,5%; дополнительные функции: ЖКИ 3 3/4, удержание показаний, относительные измерения, фиксация минимального и максимального значений, автоотключение, защита, автоматическое и ручное переключение диапазонов, коэффициент заполнения; питание 9 В, габариты 185х88х40 мм, масса 350 г.
24 | АМ-1081 - цифровой мультиметр |  | цена по запросу | Мультиметр цифровой. ЖКИ 6000 разрядов; 46х45 мм. Базовая погрешность 1%. Измерение постоянного и переменного напряжения 1 мВ...600 В; постоянного и переменного тока 0,01 мА...10 А; сопротивления 0,1 Ом...6 МОм; ёмкости 0,001...60 мкФ; частоты 1 Гц...1 кГц. Выбор диапазона автоматический или ручной. Функция "SMART" (автоматического определения режима измерений), автоопределения полярности, автоотключения и индикации перегрузки. Питание от встроенного аккумулятора (подзарядка от ручного генератора) или батарей типа CR-2032 / 3 В (не входят в комплект поставки). Габаритные размеры 152х78х45 мм. Масса 0,34 кг.
25 | АМ-1083 - цифровой мультиметр | + | цена по запросу | Мультиметр, ЖКИ 3 1/2 разряда (1999), базовая погрешность 0,5%. Измерение пост. напр. 1000 В ±(0,5%+3); перем. напр. 750 В ±(0,8%+5); пост. тока 20 А ±(0,8%+3); перем. тока 20 А ±(1,0%+5); сопротивления 2000 МОм ±(0,8%+3); ёмкости до 200 мкФ ±(2,5%+20); индуктивности 20 Гн ±(2,5%+4); частоты 10 MГц ±(0,5%+4); температуры (термопары K-типа) -20...1000 С ±(1,0%+4). Диапазон частот 40...400 Гц. Прозвонка цепи; тест диодов; удержание показаний; автоотключение (неотключаемое); подсветка; MIN/MAX; защита от перегрузки. Питание 9 В.
26 | АМ-1109 - мультиметр двухканальный | + | цена по запросу | Мультиметр TRUE RMS: измерение в частотном диапазоне 20 Гц...200 кГц: постоянного напряжения 1 мкВ...1000 В, переменного напряжения 1 мкВ...1000 В, постоянного тока 10 нА...10 А, переменного тока 10 нА...10 А (в частотном диапазоне 45 Гц...20 кГц), сопротивления 0,01 Ом...40 МОм, емкости 10 пФ...1000 мкФ, частоты 1 Гц...200 кГц (TTL-уровень 1 Гц...2 МГц), скважности; бысродействующая графическая шкала: 30 сегментов; тестирование p-n перехода; дополнительные функции: ЖКИ двустрочный, удержание показаний, фиксация минимального и максимального и среднего значений; питание 9 В.
27 | АМ-1118B - мультиметр |  | цена по запросу | Измерение пост. и перем. напр. 0,1 мВ...1000 В, пер. и пост. тока 0,1 мкА...10 А, сопротивления 0,1 Ом...60 МОм, емкости 1 пФ...1 мФ, температуры -20°С...1200°С, частоты 0,01 Гц...1 МГц; базовая погрешность 0,5%, USB-интерфейс с гальванической развязкой, автоматический выбор диапазона измерений, удержание показаний, относительные измерения, тестирование диодов, прозвонка цепи, автоотключение, дисплей 3 5/6 разряда, 6000 единиц с подсветкой, Питание 9 В. Габариты: 180 х 85 х 40 мм. Масса 310 г.
28 | АМ-1171 - мультиметр | + | цена по запросу | Мультиметр кнопочный, ЖКИ 3 5/6 разряда (5999) с граф. шкалой 61 сегм., базовая погрешность 0,5%. Измерение пост. напр. 1000 В ±(0,5%+4); перем. напр. 750 В ±(0,8%+10); пост. тока 10 А ±(1,0%+10); перем. тока 10 А ±(1,5%+10); сопротивления 60 МОм ±(0,8%+4); ёмкости до 200 мкФ±(3,5%+8); частоты 30 МГц ±(0,1%+10); скважности 0,1%...99,9%; температуры (термопары K-типа) -20...1000 С ±(1,0%+5 С). Диапазон частот 40...400 Гц. Прозвонка цепи; тест диодов; автооткл.; защита от перегрузки и неправ. вкл. и поражения током, USB интерфейс, индикатор разряда, 2 предохранителя, относит. измерения, MIN/MAX, подсветка. Питание 2х1,5 В. Габаритные размеры 200х90х45 мм, масса 320 г.
29 | АМ-1171 - мультиметр без опции Bluetooth | + | цена по запросу | Мультиметр кнопочный, ЖКИ 3 5/6 разряда (5999) с граф. шкалой 61 сегм., базовая погрешность 0,5%. Измерение пост. напр. 1000 В ±(0,5%+4); перем. напр. 750 В ±(0,8%+10); пост. тока 10 А ±(1,0%+10); перем. тока 10 А ±(1,5%+10); сопротивления 60 МОм ±(0,8%+4); ёмкости до 200 мкФ±(3,5%+8); частоты 30 МГц ±(0,1%+10); скважности 0,1%...99,9%; температуры (термопары K-типа) -20...1000 С ±(1,0%+5 С). Диапазон частот 40...400 Гц. Прозвонка цепи; тест диодов; автооткл.; защита от перегрузки и неправ. вкл. и поражения током, USB интерфейс, индикатор разряда, 2 предохранителя, относит. измерения, MIN/MAX, подсветка. Питание 2х1,5 В. Габаритные размеры 200х90х45 мм, масса 320 г.
30 | АМ-1171BT - мультиметр с опцией Bluetooth | + | цена по запросу | Мультиметр кнопочный, ЖКИ 3 5/6 разряда (5999) с граф. шкалой 61 сегм., базовая погрешность 0,5%. Измерение пост. напр. 1000 В ±(0,5%+4); перем. напр. 750 В ±(0,8%+10); пост. тока 10 А ±(1,0%+10); перем. тока 10 А ±(1,5%+10); сопротивления 60 МОм ±(0,8%+4); ёмкости до 200 мкФ±(3,5%+8); частоты 30 МГц ±(0,1%+10); скважности 0,1%...99,9%; температуры (термопары K-типа) -20...1000 С ±(1,0%+5 С). Диапазон частот 40...400 Гц. Прозвонка цепи; тест диодов; автооткл.; защита от перегрузки и неправ. вкл. и поражения током, USB интерфейс, индикатор разряда, 2 предохранителя, относит. измерения, MIN/MAX, подсветка. Питание 2х1,5 В. Габаритные размеры 200х90х45 мм, масса 320 г.
31 | АМ-1180 - мультиметр цифровой | + | цена по запросу | Цифровой мультиметр АМ-1180: измерение постоянного напряжения 100 мкВ ... 600 В, переменного напряжения 100 мкВ ... 600 В, постоянного тока 0,1 мкА ... 10 А, переменного тока 0,1 мкА ... 10 А, сопротивления 0,1 Ом ... 20 МОм, P-N Тест, прозвонка цепи; базовая погрешность 0,5%; дополнительные функции: ЖКИ 3 1/2, защита, ручное переключение диапазонов, измерение коэффициента усиления транзисторов, RS-232; питание 9 В, габариты 204х90х36 мм, масса 322 г.
32 | АММ-1008 - мультиметр цифровой | + | цена по запросу | Цифровой мультиметр. Широкий ЖКИ с подсветкой, 2000 отсчётов. Пост. напр. 1000 В ±(0,5%+2); перем. напр. 700 В ±(1,0%+3); пост. ток 20 А ±(1,0%+3); перем. ток 20 А ±(1,2%+3); сопротивление 20 МОм ±(1,0%+2); ёмкость 200 мкФ ±(4,0%+3); частота 20 кГц ±(1,5%+5); температура 760°C/1400°F ±(3,0%+3); тест диодов (2,8 В); прозвонка (30 Ом). Двойная изоляция. Удержание показаний. Защита от перегрузок CAT III 600V, CAT II 1000V. Индикатор разряда. Термопара К-типа. Питание 9 В "Крона". Размеры 195х92х38 мм. Масса 380 г.
33 | АММ-1009 - мультиметр цифровой | + | цена по запросу | Цифровой мультиметр. Широкий ЖКИ, 4000 отсчётов. Пост. напр. 1000 В ±(0,5%); перем. напр. 700 В ±(1,0%); пост. ток 20 А ±(1,0%); перем. ток 20 А ±(1,5%); сопротивление 400 МОм ±(0,8%); ёмкость 40 мкФ ±(5,0%); частота 4000 кГц ±(0,1%); тест диодов и логики; прозвонка. Двойная изоляция. Удержание показаний, удержание пиковых значений. Защита от перегрузок CAT II 1000V. Индикатор разряда. Кейс для переноски. Питание 9 В "Крона". Размеры 182х82х55 мм. Масса 360 г.
34 | АММ-1012 - мультиметр цифровой |  | цена по запросу | Цифровой мультиметр. TrueRMS (40-1000 Гц). ЖКИ с подсветкой, 4 1/2 разряда (19999 отсчётов). Постоянное напряжение 1000 В (±0,05%); переменное напряжение 750 В (±0,8%); постоянный ток 20 А (±0,5%); переменный ток 20 А (±1,5%); сопротивление 200 МОм (±0,4%); ёмкость 2 мФ (±4,0%); частота 2 МГц (±0,1%); проводимость 100 нСм (±1,0%), коэффициент усиления транзисторов 0...1000, тест диодов; прозвонка. Удержание показаний. Автоотключение. Защита от перегрузок CAT II 1000V. Индикатор разряда. Питание 9 В "Крона".
35 | АММ-1014 - мультиметр цифровой |  | цена по запросу | TrueRMS (10-1000 Гц). ЖКИ с подсветкой, 6000 отсчётов. Постоянное напряжение 1000 В (±0,5%); переменное напряжение 750 В (±0,8%); постоянный ток 10 А (±1,2%); переменный ток 10 А (±1,5%); сопротивление 60 МОм (±1,0%); ёмкость 100 мФ (±4,0%); частота 10 МГц (±1,0%); коэффициент заполнения 1-99%, температура -20…1000 °С, тест диодов; прозвонка. Бесконтактный датчик напряжения. Определение проводника под фазой. Тестирование батарей. Удержание показаний, MAX/MIN. Защита от перегрузок CAT IV 600В; CAT III 1000В. Индикатор разряда. Питание 3 В (2 бат. АА).
36 | АММ-1015 - мультиметр цифровой TrueRMS |  | цена по запросу | TrueRMS (40 Гц ~ 1000 Гц). ЖК дисплей, 4 1/2 разряда (19999 отсчётов). Пост. напр. 1000 В ±(0,1%+5); перем. напр. 750 В ±(0,8%+25); пост. ток 20 А ±(0,8%+5); перем. ток 20 А ±(0,8%+5); сопротивление 200 МОм ±(0,5%+10); ёмкость 2000 мкФ ±(4%+50); частота 10 МГц (0,1%+50); ; температура -20°C ~ 1000°C ±(1,0%+5 C); тест диодов; прозвонка. Скорость измерения 3 раза/сек. Автовыключение. Ручной выбор диапазона. Индикатор разряда батареи. Питание 9 В типа Крона. .Габаритные размеры 190х88,5х27,5 мм Вес около 350 г.
37 | АММ-1019 - мультиметр |  | цена по запросу | ЖКИ 3 1/2 разряда (1999), базовая погрешность 0,5%. Измерение постоянного напряжения до 1000 В ±(0,5%+3); переменного напряжения до 750 В ±(0,8%+3); постоянного тока до 20 А ±(1,2%+8); переменного тока до 20 А ±(1,5%+15); сопротивления до 200 МОм ±(0,8%+3); ёмкости до 20 мФ ±(2,5%+20). Диапазон частот при измерении переменного напряжения (40...400 Гц) и тока (40...200 Гц). Тестирование TTL логики, генератор прямоугоульных синалов (50 Гц-1 кГц), Измерение коэффициента усиления транзисторов (0…1000). Определение проводника под напряжением. Прозвонка цепи; тест диодов; автоотключение; индикатор разряда; подсветка. Питание 9 В.
38 | АММ-1022 - цифровой мультиметр |  | цена по запросу | Мультиметр, ЖКИ 1999 единиц. Пост. напр. 1000 В (±0,5%); перем. напр. 1000 В (±1,2%); пост. ток 10 А (±1,0%); сопрот. 20 МОм (±0,8%); температура -20...1000 C. Тест диодов и коэф.усиления транзисторов. Прозвонка цепи, подсветка, удержание показаний.
39 | АММ-1028 - мультиметр цифровой | + | цена по запросу | ЖКИ 4 1/2 разряда (11 000 отсчётов), подсветка. Измерение истинных среднеквадратичных значений (True RMS). Двухслойная изоляция корпуса. Функция удержания текущий, минимальных и максимальных показаний. Режим относительных измерений. Автовыбор диапазонов. Автоотключение питания. Полная защита от перегрузок на всех диапазонах. Высокая категория защиты: CAT IV 600V; CAT III 1000V.
40 | АММ-1032 - мультиметр цифровой | + | цена по запросу | Цифровой мультиметр. Широкий ЖКИ с подсветкой и аналоговой шкалой 61 сегм., 6000 отсчётов. TrueRMS. Пост. напр. 1000 В ±(0,5%); перем. напр. 1000 В ±(1,5%); пост. ток 10 А ±(2,5%); перем. ток 10 А ±(3,0%); сопротивление 60 МОм ±(1,0%); ёмкость 4000 мкФ ±(3,0%); частота 10 МГц ±(1,2%); коэф. заполнения 99,9% ±(1,2%); температура 760°C/1400°F ±(3,0%); тест диодов; прозвонка; бесконтактный детектор напряжения. Двойная изоляция. Удержание текущ/макс/мин значений. Защита от перегрузок CAT III 600V, CAT II 1000V. Автовыбор диапазона. Термопара К-типа. Питание 9 В "Крона". Размеры 150х70х48 мм. Масса 255 г.
41 | АММ-1037 - мультиметр цифровой TrueRMS |  | цена по запросу | TrueRMS. ЖК дисплей, 4 1/2 разряда (19999 отсчётов). Пост. напр. 1000 В ±(0,1%+5); перем. напр. 750 В ±(0,8%+25); пост. ток 20 А ±(0,5%+4); перем. ток 20 А ±(1,5%+15); сопротивление 200 МОм ±(0,4%+5); ёмкость 2000 мкФ ±(4,0%+50); индуктивность 20 Гн ±(2,5%+30); проводимость 0,1-100 нС (1,0%+30); частота 2 МГц (0,1%+3); тест диодов; прозвонка. Скорость измерения 3 раза/сек. Удержание показаний. Автовыключение. Ручной выбор диапазона. Индикатор разряда батареи. Питание 9 В типа Крона. Габаритные размеры 190х88.5х27.5 мм. Вес 422 гр.
42 | АММ-1038 - мультиметр цифровой |  | цена по запросу | Мультиметр цифровой прецизионный: измерение постоянного и переменного напряжения 0,001 мВ-1000 В, постоянного и переменного тока 0,01 мкА-10 А, сопротивления 0,01 Ом-50 МОм, ёмкости 0,01 нФ-5000 мкФ, частота непрерывного сигнала 5 Гц-200 кГц / импульсного 5 Гц-2 МГц (0,006%); базовая погрешность 0,03%, True RMS, dBm измерения, минимум/максимум, относительные измереня, быстродействующая графическая шкала: 50 сегментов, автоматический и ручной выбор диапазона измерений, подсветка дисплея, автоотключение(вкл\откл функции), USB-интерфейс с гальванической развязкой, фиксация показаний. Дисплей 50 000 единиц. Питание 6 эл-тов ААА по 1,5 В.
43 | АММ-1042 - мультиметр |  | цена по запросу | Мультиметр, ЖКИ 1999 единиц. Постоянное напряжение 600 В (±0,8%); переменное напряжение 600 В (±1,5%); постоянный ток 10 А (±1,0%); переменный ток 10 А (±1,5%); сопротивление 20 МОм (±1,0%). Тест диодов, прозвонка цепи, подсветка, удержание показаний.
44 | АММ-1048 - мультиметр |  | цена по запросу | Мультиметр, ЖКИ 4000 единиц. Постоянное напр. 600 В (±0,5%); переменное напряжение 600 В (±1,2%); постоянный ток 200 мА (±2,0%); переменный ток 200 мА (±2,5%); сопротивление 40 МОм (±0,8%); ёмкость 100 мФ (±3,0%); частота 100 кГц (±0,8%); тест диодов; прозвонка. Бесконтактный датчик напряжения. Автоотключение, фонарик. Автовыбор диапазонов. Питание 3В (2 ААА). Безопасное исполнение. Компактные размеры 120х55х40 мм, масса 145 г.
45 | АММ-1062 - мультиметр цифровой | + | цена по запросу | Цифровой мультиметр 6 в 1. Многофункц. ЖКИ с подсветкой, 4000 отсчётов. Пост. напр. 600 В ±(1,0%+4); перем. напр. 600 В ±(1,0%+4); пост. ток 10 А ±(1,0%+2); перем. ток 10 А ±(1,2%+2); сопротивление 40 МОм ±(1,5%+2); ёмкость 100 мкФ ±(3%+5); частота 10 МГц ±(1,2%+3); коэф. заполн. 99,9% ±(1,2%); температура 750°C/1400°F ±(3,0%); освещённость 40 000 Lux ±(5%+10); уровень шума 35...100 dB ±(5dB); влажность 33...99% RH ±(3,0%RH); тест диодов (2,8 В); прозвонка (30 Ом); бесконт. детектор напряжения. Относит. измерения. Двойная изоляция. Удержание значений. Защита от перегрузок CAT IV 600V, CAT III 1000V. Термопара К-типа. Питание 9 В "Крона". Размеры 170х79х50 мм. Масса 342 г.
46 | АММ-1063 - мультиметр цифровой | + | цена по запросу | Цифровой мультиметр карандашного типа (Pen-type). ЖКИ, 6000 отсчётов. Пост. напр. 600,0 В ±(1,2%); перем. напр. 600,0 В ±(1,5%); пост. ток 600,0 мА ±(1,5%); перем. ток 600,0 мА ±(2,0%); сопротивление 60,00 МОм ±(1,0%); ёмкость 10,00 мФ ±(3,0%); тест диодов; прозвонка. Автовыбор пост/перем. тока. Авто/ручной выбор диапазона. Удержание тек/макс/мин значений. Автоотключение. Защита от перегрузок CAT III 600V, CAT II 1000V. Батареи 2х1,5 В типа LR44. Размеры 230х35х20 мм. Масса 200 г.
47 | АММ-1064 - мультиметр - RLC метр |  | цена по запросу | Цифровой мультиметр с функцией автомобильного тестера и RLC-метра. Большой ЖКИ (60х39 мм) с подсветкой, 6000 отсчётов. TrueRMS. DMM: пост./перем. напр. 1000 В ±(0,5%/1,0%); пост./перем. ток 10 А ±(1,5%); частота до 20 МГц ±(0,5%); температура тест диодов; прозвонка. Измеритель RLC (тестовая частота: 100 Гц / 1 кГц/ 10 кГц): сопротивление 0,1 Ом...60 МОм (±1,0%); ёмкость 0,1 пФ...1 мкФ (±1,5%); индуктивность 0,1 мкГн...100 Гн (±1,5%). Авто: частота вращения 500-30000 RPM; УЗСК. Удержание текущ./ макс./ мин. значений. Относительные измерения. Авто/ручной выбор диапазона. Защита от перегрузок CAT III 1000V. Питание 9 В "Крона".
48 | АММ-1071 - мультиметр |  | цена по запросу | Мультиметр, ЖКИ 4000 единиц. Постоянное напряжение 600 В (±1,0%); переменное напряжение 600 В (±1,2%); постоянный ток 10 А (±1,0%); переменный ток 10 А (±1,2%); сопротивление 40 МОм (±1,5%); температура -20...760 °C. Тест диодов, прозвонка цепи, подсветка, удержание показаний
49 | АММ-1130 - мультиметр |  | цена по запросу | Двойной ЖКИ 22000 единиц с аналоговой шкалой. True RMS измерения. Постоянное напряжение 1000 В (±0,1%); Переменное напряжение 1000 В (±0,5%); Постоянный ток 10 А (±0,3%); Переменный ток 10 А (±1,0%); Сопротивление 220 МОм (±0,5%); Емкость 220 мФ (±1,0%); Температура -55...+1000 °С (±1,0%); Частота 2 Гц...10 МГц (±0,05%); Коэффициент заполнения 5%...94,8% (±2,0%). Тест диодов. Прозвонка цепи. Частотный диапазон 2 Гц...200 кГц. Автоотключение питания, подсветка дисплея, удержание показаний. Авто/ручной выбор диапазонов измерений. MIN/MAX/HOLD/REL. Интерфейс ИК USB. Питание 9 В (6 ААА). Масса 500 г.
50 | АММ-1139 - мультиметр цифровой | + | цена по запросу | Профессиональный промышленный цифровой водонепроницаемый мультиметр. TrueRMS. Широкий ЖКИ с подсветкой и аналоговой шкалой, 40 000 отсчётов. Пост./перем. напр. 0,01 мВ...1000 В ±(0,5%/1,0%); пост./перем. ток 0,01 мкА...10 А ±(1,0%/1,0%); сопротивление 0,01 Ом...40 МОм ±(0,3%); ёмкость 40 мФ ±(3,5%); частота 40 МГц ±(0,1%); коэф. заполнения 99,9% ±(1,2%); температура 1200°C/2192°F ±(1,0%); тест диодов; прозвонка. Измерения токовой петли 4-20 мА с отображением в %. Измерение AC+DC. Удержание текущ./ макс./ мин./ пик. значений. Регистратор на 9999 значений. Беспроводной USB интерфейс. Индикатор разряда. Актоотключение. Двойная изоляция. Защита от перегрузок CAT IV 600V, CAT III 1000V. Защита от пыли и влаги IP67. Термопара К-типа. Кабель USB и диск с ПО. Кейс для переноски. Питание 9 В "Крона". Размеры 183х82х55 мм. Масса 447 г.
51 | АММ-1178 - мультиметр цифровой |  | цена по запросу | Мультиметр, ЖКИ 3 3/4 разряда, базовая погрешность 0,05%. Измерение постоянного напряжения 0,01 мВ...1000 В ±(0,05%); переменного напряжения 0,01 мВ...1000 В ±(0,5%; постоянного+переменного напряжения 0,1 мВ...1000 В ±(0,5%); постоянного тока 0,01 мкА...10 А ±(0,2%); переменного тока 0,01 мкА...10 А ±(0,8%); постоянного+переменного тока 0,01 мкА...2 А ±(0,8%); сопротивления 0,01 Ом...50 МОм ±(0,2%); емкости 0,01 нФ...100 мФ ±(5,0%); частоты 0,001 Гц...10 МГц ±(0,02%+3); коэффициента заполнения 10%...99%; температуры (термопары K-типа и т/с PT100); прозвонка цепи; тест диодов; измерение в dB с различным уровнем входного импеданса. Частотный диапазон 20 Гц...1 кГц. Удержание MIN/MAX/AVG и пиковых значений. Ручной и автоматический регистратор. USB интерфейс.
52 | АММ-1179 - мультиметр цифровой TrueRMS |  | цена по запросу | TrueRMS мультиметр (50 Гц...1 кГц) с функцией мегаомметра. ЖКИ с подсветкой и аналоговой шкалой, 40000 отсчётов. Постоянное / переменное напряжение 0,01 мВ / 0,1 мВ...1000 В (0,06% / 1,0%); постоянный / переменный ток 0,01 мкА / 0,1 мкА...10 А (1,0% / 1,5%); сопротивление 0,01 Ом...40 МОм (0,3%); ёмкость 1пФ...40 мФ (3,5%); частота; коэффициент заполнения; температура; тест диодов; прозвонка. Измерения токовой петли 4-20 мА с отображением в %. Измерение AC+DC. Тест изоляции до 4 ГОм (125 -1000 В). Удержание текущих, максимальных, минимальных, пиковых значений. Регистратор. Беспроводной USB интерфейс. Индикатор разряда. Актоотключение. Двойная изоляция. Защита от перегрузок CAT IV 600V, CAT III 1000V. Защита от пыли и влаги IP67. Питание 9 В. Размеры 215х90х55 мм. Масса 585 г.
53 | АММ-1201 - мультиметр цифровой |  | цена по запросу | Цифровой мультиметр. Большой ЖКИ 3/4 разряда 3999 отсчетов с подсветкой. Постоянное напряжение 1000 В ±(0,5 %); переменное напряжение 750 В ±(0,8 %); постоянный ток 10 А ±(0,8 %); переменный ток 10 А ±(0,8 %); сопротивление 40 МОм ±(0,8 %); ёмкость 100 мкФ ±(2,5 %); частота 5 МГц ±(0,8 %); коэффициент заполнения, температура -50 °С…400 °С; тест диодов; прозвонка. Авто и ручной выбор диапазона. Автоотключение. Защита от перегрузок 1000 В, CATIII. Питание 3 В. Размеры 185x85x30 мм. Масса 320 г.
54 | АММ-1203 - мультиметр цифровой |  | цена по запросу | Цифровой мультиметр с функцией регистратора и Bluetooth интерфейсом. Большой ЖКИ 3 3/4 разряда (3999 отсчетов) с подсветкой. Постоянное напряжение 1000 В ±(0,5%); переменное напряжение 750 В ±(0,8 %); постоянный ток 10 А ±(0,8 %); переменный ток 10 А ±(0,8 %); сопротивление 40 МОм ±(0,8 %); ёмкость 100 мкФ ±(2,5 %); частота 5 МГц ±(0,8 %); коэффициент заполнения, температура -50 °С…400 °С; тест диодов; прозвонка. Бесконтактный датчик напряжения. Функция регистратора (до 7 дней). Относительные измерения. Удержание показаний. Озвучивание результата. Авто и ручной выбор диапазона. Автоотключение. Защита от перегрузок 1000 В, CATIII. Bluetooth модуль BLE 4.0. Питание 3 В. Размеры 185x85x30 мм. Масса 320 г.
55 | АММ-1205 - мультиметр цифровой |  | цена по запросу | Мультиметр цифровой АММ-1205 воплощает в себе широкую функциональность по доступной цене. Помимо обычных для портативных мультиметров измерительных функций, у цифрового мультиметра АММ-1205 имеются функции измерения коэффициента заполнения и температуры (с помощью термопар типа K). Благодаря способности измерять истинные среднеквадратические значения (TrueRMS), мультиметр АММ-1205 корректно выполняет измерения несинусоидальных и искажённых сигналов. Прибор имеет аналоговую шкалу для отслеживания быстрых изменений измеряемых параметров.
56 | АММ-1216 - цифровой мультиметр |  | цена по запросу | Увеличить Цифровой мультиметр с функцией регистратора и Bluetooth интерфейсом. TrueRMS (1 кГц). Большой ЖКИ с подсветкой (5900 отсчётов). Пост. напр. 1000 В ±(0,5%); перем. напр. 750 В ±(0,8%); пост. ток 10 А ±(0,8%); перем. ток 10 А ±(1,0%); сопротивление 60 МОм ±(0,8%); ёмкость 60 мФ ±(2,5%); частота 10 МГц ±(0,8%); коэф. заполнения, температура -50 - 400°C ±(2,5%); тест диодов; прозвонка. Бесконтактный датчик напряжения. Функция регистратора (до 7 дней). Относительные измерения. Удержание показаний. Озвучивание результата. Авто и ручной выбор диапазона, Автоотключение. Защита от перегрузок 600 В, CATIV / 1000 В, CATIII. Bluetooth модуль BLE 4.0. Питание 2 батареи 1,5 В, тип "AАА".
57 | АММ-1218 - цифровой мультиметр с функцией регистратора и интерфейсом Bluetooth | + | цена по запросу | Цифровой мультиметр с функцией регистратора и интерфейсом Bluetooth. TrueRMS (1 кГц). Большой ЖКИ с подсветкой (5900 отсчётов). Пост. напр. 1000 В ±(0,5%); перем. напр. 750 В ±(0,8%); пост. ток 20 А ±(0,8%); перем. ток 20 А ±(1,0%); сопротивление 60 МОм ±(0,8%); ёмкость 60 мФ ±(2,5%); частота 10 МГц ±(0,8%); коэф. заполнения, температура -50 - 400°C ±(2,5%); тест диодов; прозвонка. Бесконтактный датчик напряжения. Встроенный фонарик. Функция регистратора (до 7 дней). Относительные измерения. Удержание показаний. Озвучивание результата. Авто и ручной выбор диапазона, Автоотключение. Защита от перегрузок 600 В, CATIV / 1000 В, CATIII. Bluetooth модуль BLE 4.0.
58 | АММ-1219 - цифровой мультиметр с функцией регистратора и Bluetooth интерфейсом |  | цена по запросу | Цифровой мультиметр с функцией регистратора и Bluetooth интерфейсом. TrueRMS (1 кГц). ЖКИ 4 1/2 разряда (20000 отсчётов) с подсветкой. Постоянное напряжение до 1000 В (±0,05%); переменное напряжение до 750 В (±0,5%); постоянный ток до 20 А (±0,5%); переменный ток до 20 А (±0,8%); сопротивление до 60 МОм (±0,3%); ёмкость до 20 мФ (±3,0%); частота до 20 МГц (±0,1%); коэффициент заполнения, температура -50...400 °C (±2,5%); тест диодов; прозвонка. Бесконтактный датчик напряжения. Функция регистратора (10000 значений). Построение трендов. Относительные измерения. Удержание показаний. Озвучивание результата. Авто и ручной выбор диапазона, Автоотключение. Защита от перегрузок 600 В, CAT IV / 1000 В, CATIII. Bluetooth модуль BLE 4.0. Питание 9 В (Крона).
59 | АММ-1220 - мультиметр цифровой | + | цена по запросу | Цифровой мультиметр с TrueRMS (1 кГц). ЖКИ 4 1/2 разряда (20000 отсчётов) с подсветкой. Постоянное напряжение 1000 В ±(0,05 %); переменное напряжение 750 В ±(0,5%); постоянный ток 20 А ±(0,5 %); переменный ток 20 А ±(0,8 %); сопротивление 60 МОм ±(0,3%); ёмкость 20 мФ ±(3,0 %); частота 20 МГц ±(0,1 %); коэффициент заполнения, температура -50 - 400 °C ±(2,5 %); тест диодов; прозвонка. Бесконтактный датчик напряжения. Относительные измерения. Удержание показаний. Авто и ручной выбор диапазона. Автоотключение. Защита от перегрузок 600 В, CATIV / 1000 В, CATIII. Питание 9 В (Крона). Размеры 196x88.5x56 мм. Масса 320 г.
60 | АММ-1221 - мультиметр цифровой |  | цена по запросу | Цифровой мультиметр с функцией регистратора и интерфейсом Bluetooth. TrueRMS (10 кГц). ЖКИ 4 1/2 разряда (22000 отсчётов) с подсветкой. Постоянное напряжение 1000 В ±(0,1%); переменное напряжение 750 В ±(0,8 %); постоянный ток 20 А ±(0,5 %); переменный ток 20 А ±(0,8%); сопротивление 220 МОм ±(0,5 %); ёмкость 2,2 мФ ±(3,0%); частота 220 МГц ±(0,1%); коэффициент заполнения, температура -50...400 °C ±(2,5 %); тест диодов; прозвонка. Функция регистратора (10000 значений). Построение трендов. Относительные измерения. Максимальное и минимальное значения. Удержание показаний. Озвучивание результата. Авто и ручной выбор диапазона. Аналоговая шкала. Автоотключение. Защита от перегрузок 1000 В CATIII. Bluetooth модуль BLE 4.0. Питание 3 В (2х1,5 В АА). Размеры 185x85x30 мм. Масса 320 г.
61 | АММ-3033 - мультиметр - RLC метр |  | цена по запросу | Цифровой мультиметр + RLC-метр. Большой ЖКИ (60х39) с подсветкой, 6000 отсчётов. TrueRMS. DMM: пост./перем. напр. 1000 В ±(0,5%/1,0%); пост./перем. ток 10 А ±(0,5%/1,0%); частота до 20 МГц (±0,5%); температура тест диодов; прозвонка. Измеритель RLC (тестовая частота: 100 Гц / 1 кГц/ 10 кГц.): сопротивление 0,1 Ом...60 МОм (±1,0%); ёмкость 0,1 пФ...1 мкФ (±1,5%); индуктивность 0,1 мкГн...100 Гн (±1,5%). Удержание текущ./ макс./ мин. значений. Относительные измерения. Авто/ручной выбор диапазона. Регистратор на SD карту (до 32 Гб) с сэмпл. 2...3600 сек (с сетевым адаптером). Защита от перегрузок CAT III 1000V. Питание 9 В "Крона" или сетервой адаптер.
62 | В7-61 - цифровой мультиметр | + | цена по запросу | Уникальный отечественный прибор повышенной точности, разработанный для жестких условий эксплуатации. Цифровой 3,5-разрядный мультиметр предназначен для измерения напряжения и силы постоянного и переменного токов, сопротивления постоянному току. Применяется при настройке и ремонте электро- и радиотехнических устройств в лабораторных и полевых условиях. Малые габариты, автономное питание, тестирование p-n переходов, широкий диапазон частот измеряемых напряжений и полная защита от перегрузок. Постоянное напряжение до 1000 В, переменное напряжение до 700 В, постоянный/переменный ток до 10 А, сопротивление до 2 МОм.
63 | В7-63/1 - мультиметр | + | цена по запросу | В7-63/1 предназначен для замены мультиметра В7-63 и преобразователя тока А9-1. Отличается улучшенными параметрами мультиметра (расширяется диапазон измерений, повышенной точностью, быстродействием меньшими габаритами). Прибор обеспечивает измерение напряжения и силы постоянного тока, среднеквадратического значения (СКЗ) напряжения и силы сигналов переменного тока несинусоидальной формы, среднеквадратического значения суммы постоянной и переменной составляющей, сопротивления, частоты, «прозвонки» электрической цепи. Прибор В7-63/1 имеет частотный селектор для измерения уровня тональных сигналов. С внешним датчиком тока (измерительной рельсовой катушкой) обеспечивает решение измерительных задач, выполняемых преобразователем А9-1.
64 | В7-63/1 КИР - мультиметр | + | цена по запросу | Новый модернизированный мультиметр В7-63/1 КИР предназначен для замены мультиметра В7-63 и преобразователя тока А9-1. Отличается улучшенными параметрами мультиметра (расширяется диапазон измерений, повышенной точностью, быстродействием меньшими габаритами). Прибор обеспечивает измерение напряжения и силы постоянного тока, среднеквадратического значения (СКЗ) напряжения и силы сигналов переменного тока несинусоидальной формы, среднеквадратического значения суммы постоянной и переменной составляющей, сопротивления, частоты, «прозвонки» электрической цепи.
65 | В7-63/2 - мультиметр | + | цена по запросу | Новый модернизированный мультиметр В7-63/2 предназначен для замены мультиметра В7-63 и преобразователя тока А9-1. Отличается улучшенными параметрами мультиметра (расширяется диапазон измерений, повышенной точностью, быстродействием меньшими габаритами). Прибор обеспечивает измерение напряжения и силы постоянного тока, среднеквадратического значения (СКЗ) напряжения и силы сигналов переменного тока несинусоидальной формы, среднеквадратического значения суммы постоянной и переменной составляющей, сопротивления, частоты, «прозвонки» электрической цепи.
66 | МЕГЕОН 12010 - USB-тестер |  | 870 | МЕГЕОН 12010 - USB- устройство предназначенное для проведения оценки состояния ЗУ, кабелей, а также энергоаккумуляторов и позволит максимально точно провести проверку характеристик, заявленных производителем. Изделие осуществляет мониторинг четырёх параметров: измерение тока и напряжения, длительность заряда и заряженной электроёмкости в период зарядки портативного устройства. Все данные отображаются на ЖК- дисплее с яркой светодиодной подсветкой, позволяющей просматривать показатели даже в при отсутствии света и в условиях недостаточной видимости. Благодаря компактным габаритным размерам и весу достигается удобство при эксплуатации и хранении. При отключении тестера от источника питания замеры времени и ёмкости сохранятся и могут быть использованы в дальнейшем при осуществлении последующего процесса тестирования.
67 | МЕГЕОН 12040 - мультиметр |  | 2190 | МЕГЕОН 12040 – это многофункциональный электроизмерительный прибор, который представляет собой мультиметр со стрелочным индикатором. Он прост по конструкции и в использовании, но в то же время надёжен и обладает функционалом, которого не имеют цифровые мультиметры стоимостью на порядок выше. Например: измерение постоянного и переменного напряжения до 2500 В без дополнительных аксессуаров, оценка ёмкости и добротности конденсаторов, встроенный источник тока, и магазин сопротивлений, тестирование батареек и аккумуляторов под нагрузкой, создание собственных диапазонов. Более низкая точность с лихвой компенсируется невысокой ценой и быстрым откликом, который недоступен современным мультиметрам этой ценовой категории. Может найти широкое применение там, где необходимы его уникальные возможности.
68 | МЕГЕОН 12050 - аналоговый мультифункциональный тестер |  | 5830
69 | МЕГЕОН 12300 - мультиметр |  | 1270 | Мультиметр МЕГЕОН 12300 – это многоцелевой, цифровой, карманный измерительный прибор, находящий широкое применение благодаря большим возможностям при небольших размерах и весе. Классическое сочетание необходимых режимов измерений и простая эксплуатация дадут возможность успешно использовать прибор профессионалам и любителям при монтаже, ремонте и обслуживании электротехнического оборудования. Поворотный переключатель с минимальным числом положений позволяет быстро переключаться между диапазонами измерений. Также прибор оснащён самовосстанавливающимся предохранителем, который позволяет уменьшить риск повреждения прибора от перегрузки при превышении допустимого значения силы тока. Система контроля состояния батареи питания своевременно сообщит о необходимости ее замены, что позволит исключить дополнительные погрешности при выполнении измерений прибором.
70 | МЕГЕОН 12700 - мультиметр цифровой |  | 3520 | Компактный мультиметр МЕГЕОН 12700 - это незаменимый помощник технических специалистов многих промышленных отраслей. Данный измерительный прибор имеет полный спектр функций, характерных для измерительных приборов данной ценовой категории. Из основных особенностей стоит отметить функцию тестирования транзисторов и диодов, функцию удержания полученных показаний и автоотключение при длительном простое. Разрядность шкалы мультиметра МЕГЕОН 12700 составляет 2000 отсчетов, дисплей имеет интегрированную подсветку. Имеется поддержка TTL тестирования и функция генерации меандра.
71 | МЕГЕОН 12710 - мультиметр |  | 3330 | МЕГЕОН 12710 - цифровой измерительный прибор многоцелевого применения.Благодаря своим функциям удовлетворит требования технических специалистов и любителей. Успешно может быть применён на производстве и в быту, ремонте и увлечениях. Большой набор измеряемых величин не оставит равнодушным даже самого требовательного потребителя. Эргономичный прочный корпус с дополнительным защитным холдером смогут обеспечить продолжительный срок службы. Для работы в условиях ограниченной видимости предусмотрена диодная подсветка ЖК-дисплея. В целях экономия заряда батарейки имеется автоматическое отключение и деактивация освещения экрана. Входные гнёзда 20 А и 200 мА защищены плавкими предохранителями с возможностью самовосстановления, который позволит уберечь изделие от повреждения при превышении допустимой силы тока. Учтена защита от перегрузки – 20 % от диапазона при измерении тока и напряжения.
72 | МЕГЕОН 12725 - мультиметр |  | 7480 | Надежный и высокоэффективный цифровой мультиметр МЕГЕОН 12725 (TrueRMS) предназначен для измерения переменного (True RMS) и постоянного напряжения, переменного (True RMS) и постоянного тока, сопротивления, емкости конденсаторов, индуктивности, частоты, температуры (шкала Цельсия/Фаренгейта), проверки диодов, проверки транзисторов и прозвонки соединений. Для улучшения считывания показаний в приборе применен жидкокристаллический дисплей 3½ разряда, с высотой цифр 42 мм.
73 | МЕГЕОН 12730 - цифровой мультиметр |  | 2420 | Мультиметр МЕГЕОН 12730 – карманный переносной измерительный прибор, который предназначен для измерения постоянного и переменного тока, постоянного напряжения, сопротивления, а также проверки диодов и целостности цепи. Для улучшения чтения показаний прибор оснащен ЖК дисплеем с символами высотой в 22 мм.
74 | МЕГЕОН 12735 - мультиметр цифровой |  | 3860 | В мультиметре реализована очень удобная функция автоматического выбора диапазона. Нет необходимости постоянно перещелкивать диапазоны, что ускоряет и упрощает процесс работы с прибором. Яркая подсветка дисплея позволяет использовать мультиметр в местах со слабым освещением. Компактный размер и малый вес цифрового мультитметра, позволяет его траспортировать и хранить без дополнительных сложностей. Мультиметр с автоматическим выбором диапазонавыполнен очень эргономично, прекрасно лежит в руке оператора.
75 | МЕГЕОН 12750 - мультиметр |  | 4830 | Компактный мультиметр МЕГЕОН 12750 - бюджетный измерительный инструмент от компании Мегеон. Но, несмотря на невысокую стоимость, данный прибор обладает высокой точностью и широким набором функций, которые существенно упрощают проведение диагностики и обнаружение неисправностей в различных электрических цепях и устройствах.
76 | МЕГЕОН 12770 - цифровой мультиметр True RMS |  | 6620 | Компактный и надежный цифровой мультиметр МЕГЕОН 12770 предназначен для измерения переменного и постоянного напряжения, измерения переменного и постоянного тока, сопротивления, емкости конденсаторов, температуры, а также проверки диодов и прозвонки соединений. Для улучшения считывания показаний прибор оснащен жидкокристаллическим дисплеем 3½ разряда с автоматической индикацией полярности.
77 | МЕГЕОН 12787 - цифровой мультиметр True RMS |  | 5980 | МЕГЕОН 12787 (True RMS) – надежный и высокоэффективный цифровой мультиметр, который позволяет измерять переменное (True RMS) или постоянное напряжение, переменный (True RMS) или постоянный ток, частоту, емкость, сопротивление, температуру, а также может использоваться для выполнения проверки диодов, транзисторов и «прозвонки» цепи. Результаты измерений выводятся на ЖК-дисплей с легко читаемым цифровым индикатором 42 мм.
78 | МЕГЕОН 12788 - мультиметр |  | 3680 | МЕГЕОН 12788 – это мультиметр из новой линейки многофункциональных измерительных приборов с автоматическим переключением диапазонов измерений. Мультиметр измеряет переменное и постоянное напряжение, переменный и постоянный ток, сопротивление, ёмкость, частоту, скважность, температуру, коэффициент передачи транзисторов, логический пробник, также функция проверки на обрыв (прозвонка) и диодный тест. Мультиметр оснащен подсветкой дисплея, а также функцией автоматического отключения.
79 | МЕГЕОН 12789 - мультиметр цифровой тип ручка |  | 4490 | Мультиметр МЕГЕОН 12789 представляет собой профессиональный портативный измерительный прибор карандашного типа с большим жидкокристаллическим дисплеем, обеспечивающим легкое считывание показаний. Форма мультиметра и поворотный переключатель режимов измерений делают работу с устройством более удобной. Мультиметр МЕГЕОН 12789 имеет как автоматический, так и ручной режим выбора предела измерений и функцию фиксации данных на дисплее. Прибор оснащен защитой от перегрузок, функцией автоматического отключения прибора и индикацией разряженной батареи. Благодаря прочному чехлу хранить и носить с собой инструмент очень удобно.
80 | МЕГЕОН 12799 - цифровой мультиметр с автоматическим выбором диапазона |  | 4490 | Цифровой мультметр серии МЕГЕОН 12799 представляет собой многофункциональный портативный измерительный прибор. Прибор оснащен большим высококонтрастным разрядным жидкокристаллическим дисплеем. Благодаря использованию микроконтроллера с аналого-цифровым преобразователем (АЦП) двойного интегрирования, обеспечивается высокая точность и разрешение измерений, а также добавляется множество функций, улучшающих эксплуатационные характеристики прибора.
81 | МЕГЕОН 12800 - карманный мультиметр |  | 949 | Карманный мультиметр МЕГЕОН 12800 - это компактный 3 и 1/2 -разрядный цифровой мультиметр для измерения постоянного и переменного напряжения, постоянного тока, сопротивления, проверки диодов, транзисторов, батареек и электропроводности. Имеют защиту от перегрузки и индикатор разряда батареи.
82 | МЕГЕОН 12838 - мультиметр |  | 810 | МЕГЕОН 12838 – это многофункциональный цифровой измерительный прибор, который найдет широкое применение благодаря богатым функциональным возможностям при небольших габаритах и весе. Мультиметр оснащен большим высококонтрастным дисплеем и удобным переключателем режимов. Автоматическое определение полярности тока дополнительно упростят выполнение измерений. Система контроля состояния батареи своевременно сообщит о необходимости ее замены, что минимизирует погрешности. Наличие предохранителя позволит снизить риск выхода из строя при перегрузке и неправильных действиях пользователя. Функция измерения температуры и коэффициента передачи транзисторов значительно расширит спектр применений. Мультиметр станет Вашим незаменимым помощником в домашней мастерской, лаборатории и производстве.
83 | МЕГЕОН 12850 - мультиметр цифровой |  | 3800 | Цифровой мультиметр с автоматическим выбором диапазона МЕГЕОН 12850 - это надежный, компактный и функциональный прибор с ручным выбором режимов и большим жидкокристаллическим дисплеем, который обеспечивает высокую точность и разрешение. Мультиметр МЕГЕОН 12850 может использоваться для измерения постоянного и переменного тока, напряжения, сопротивления, ёмкости, частоты, скважности, проверки диодов и «прозвонки» цепей.
84 | МЕГЕОН 12880 - цифровой мультиметр |  | 3680 | Цифровой мультиметр МЕГЕОН 12880 – портативное устройство, отлично подходящее для измерительных работ, определения значений постоянного и переменного (True RMS) напряжения, тока, сопротивления, частоты, ёмкости конденсаторов, а также может использоваться для выполнения тестирования диодов и прозвонки электрических цепей. Результаты измерений выводятся на ЖК-дисплей с легко читаемым цифровым индикатором 18 мм.
85 | МЕГЕОН 12890 - мультиметр |  | 4320 | МЕГЕОН 12890 - новинка в модельном ряду цифровых мультиметров. Прибор сочетает в себе классический набор функций, но есть приятное дополнение в виде бесконтактного детектора проводки под напряжением и фонарика. Модель имеет компактные размеры и эргономичную форму корпуса, а также удобное расположение органов управления и простой интерфейс, благодаря чему достигается максимальное удобство при эксплуатации.
86 | МЕГЕОН MY64 - мультиметр |  | 1910 | МЕГЕОН MY64 - это цифровой мультиметр с самым необходимым набором измеряемых параметров. Предназначен для применения в условиях лабораторий, обслуживания электрооборудования, бытового использования и сфере увлечений, радиотехники и несложного ремонта. Осуществляет измерения напряжения и силы постоянного и переменного токов, частоты, сопротивления, температуры и ёмкости.
87 | МП-1 - ручной мультиметр | + | цена по запросу | МП-1 является многоцелевым ручным мультиметром.
88 | МП-3 - многоцелевой ручной мультиметр |  | цена по запросу | МП-3 - многоцелевой ручной мультиметр. По точности и полосе частот измеряемых сигналов не уступает многим существующим настольным приборам, значительно превосходит их по весогабаритным характеристикам. Использование жидкокристаллического индикатора (ЖКИ) позволило существенно снизить потребление мощности, а большие контрастные символы на индикаторе позволяют использовать мультиметр при больших уровнях освещения.
89 | МП-4 - многоцелевой ручной мультиметр |  | цена по запросу | МП-4 - многоцелевой ручной мультиметр. Предназначен для измерения напряжения постоянного тока, среднего квадратического значения напряжения переменного тока синусоидальной формы, силы постоянного и переменного токов, электрического сопротивления постоянному току. Имеет весомое преимущество по сравнению с младшей моделью линейки МП-3 - автоматический выбор пределов измерений.
90 | Ресурс-МТ - мультиметр трехфазный | + | цена по запросу | Ревизия вторичных цепей измерительных трансформаторов напряжения и тока. Проверка правильности подключения счетчиков электрической энергии. Трехфазный малогабаритный переносной прибор с автономным питанием от аккумуляторов. Использование токоизмерительных клещей.
91 | Ресурс-МТ-КП08-5-1 - мультиметр трехфазный | + | цена по запросу | Ревизия вторичных цепей измерительных трансформаторов напряжения и тока. Проверка правильности подключения счетчиков электрической энергии. Трехфазный малогабаритный переносной прибор с автономным питанием от аккумуляторов. Использование токоизмерительных клещей.
92 | Ресурс-МТ-КП08-50-1 - мультиметр трехфазный | + | цена по запросу | Ревизия вторичных цепей измерительных трансформаторов напряжения и тока. Проверка правильности подключения счетчиков электрической энергии. Трехфазный малогабаритный переносной прибор с автономным питанием от аккумуляторов. Использование токоизмерительных клещей.
93 | Ресурс-МТ-КП15-5-0,5 - трёхфазный мультиметр | + | цена по запросу | Трехфазный малогабаритный переносной прибор с автономным питанием от аккумуляторов. Токоизмерительные клещи в комплекте: диаметр 15 мм, номинальный первичный ток 5 А, класс точности 0,5. Измерение параметров переменного напряжения промышленной частоты; Измерение параметров переменного тока промышленной частоты без разрыва цепи; Измерение параметров однофазной и трехфазной мощности; Определение параметров нагрузки измерительных трансформаторов тока; Определение выходной мощности трехфазных и однофазных трансформаторов напряжения; Определение потерь напряжения во вторичных цепях трансформатора напряжения; Определение правильности подключения счетчиков электрической энергии; Определение метрологических характеристик счетчиков электрической энергии; Регистрация результатов измерений; Цифровой осциллограф.
94 | Ресурс-МТ-КТ52-1000-0,5 - мультиметр трехфазный | + | цена по запросу | Ревизия вторичных цепей измерительных трансформаторов напряжения и тока. Проверка правильности подключения счетчиков электрической энергии. Трехфазный малогабаритный переносной прибор с автономным питанием от аккумуляторов. Использование токоизмерительных клещей.
95 | Ресурс-МТ-КТ52-1000-1 - мультиметр трехфазный | + | цена по запросу | Ревизия вторичных цепей измерительных трансформаторов напряжения и тока. Проверка правильности подключения счетчиков электрической энергии. Трехфазный малогабаритный переносной прибор с автономным питанием от аккумуляторов. Использование токоизмерительных клещей.
96 | 1027 TK - комплект для монтажа электрооборудования |  | 21840 | Комплект для монтажа электрооборудования, технического обслуживания и ремонта электрических систем. Состав комплекта: мультиметр цифровой 189 DM, измеритель порядка чередования фаз 888 PMR, бесконтактный индикатор напряжения LVD-15. Все приборы укомплектованы в прочном пластиковом кейсе. С подробными спецификациями на приборы можно ознакомится в соответствующих разделах нашего сайта.
97 | 189 DM - мультиметр цифровой |  | 11550 | Мультиметр цифровой: U пост./U пер. до 1000 В/ 750 В, раб. до 100 кГц, разрешение 0,1 мВ, базовая погрешность 0,5%; I пост./I перем. до 400 мА, макс. разрешение0,1 мкА, сопр. до 40 МОм разрешение 0,1 Ом, частота до 100 кГц разрешение 1 Гц, прозвон цепи и проверка диодов, ёмкость 4 нФ…4 мФ разрешение 1 пФ; ЖК-индикатор (4.000), удержание показаний, 82×165×45 мм, масса 246 г.
98 | 3000 MPR - мультиметр цифровой |  | 13440 | Мультиметр цифровой (автовыбор диапазона измерений) + индикатор порядка чередования фаз (L1/ L2/ L3) с рабочим напряжением ~80…750 В/ 40..80 Гц.
99 | 8000 HVDM - мультиметр высоковольтный |  | цена по запросу | Мультиметр высоковольтный 8000 HVDM.
100 | 8000 HVDM - мультиметр высоковольтный |  | 32130 | Мультиметр высоковольтный 8000 HVDM.
101 | 8000 HVDM с кейсом - мультиметр высоковольтный |  | 35385 | Мультиметр высоковольтный 8000 HVDM с кейсом.
102 | APPA 103N - мультиметр цифровой | + | 15540 | Мультиметр цифровой APPA 103N (APPA Technology Corporation): Постоянное напряжение 400 мВ - 1000 В; Переменное напряжение 400 мВ - 750 В; Постоянный/переменный ток 40 мА - 10 А; Сопротивление 400 Ом - 40 МОм; Частота 4 кГц - 40 МГц; Ёмкость 4 нФ - 40 мФ; Прозвон цепи; Испытание P-N; Частота вращения; Интерфейс RS-232 с оптической развязкой.
103 | APPA 105N - мультиметр цифровой | + | 19635 | Мультиметр цифровой APPA 105N (APPA Technology Corporation): Постоянное напряжение 400 мВ - 1000 В; Переменное напряжение 400 мВ - 750 В; Постоянный/переменный ток 40 мА - 10 А; Сопротивление 400 Ом - 40 МОм; Частота 4 кГц - 400 МГц; Ёмкость 4 нФ - 40 мФ; Прозвон цепи; Испытание P-N; Частота вращения; Интерфейс RS-232 с оптической развязкой.
104 | APPA 106 - мультиметр цифровой | + | 24255 | Мультиметр цифровой APPA 106 (APPA Technology Corporation): Постоянное напряжение 400 мВ - 1000 В; Переменное напряжение 400 мВ - 750 В; Постоянный/переменный ток 40 мА - 10 А; Сопротивление 400 Ом - 40 МОм; Частота 4 кГц - 400 МГц; Ёмкость 4 нФ - 40 мФ; Прозвон цепи; Испытание P-N; Частота вращения; Интерфейс RS-232 с оптической развязкой; Измерение температуры.
105 | APPA 109N - мультиметр цифровой |  | По запросу | Мультиметр цифровой APPA 109N (APPA Technology Corporation): Постоянное напряжение 20 мВ - 1000 В; Переменное напряжение 20 мВ - 750 В; Постоянный/переменный ток 20 мА - 10 А; Сопротивление 200 Ом - 2 ГОм; Частота 20 Гц - 1 МГц; Ёмкость 4 нФ - 40 мФ; Прозвон цепи; Испытание P-N; Интерфейс RS-232 с оптической развязкой; Измерение температуры; Регистратор 40000 значений; min-max показания; True RMS; Измерение скважности; Кабель RS-232 + ПО в комплекте.
106 | APPA 109N USB - мультиметр цифровой | + | По запросу | Мультиметр цифровой APPA 109N USB (APPA Technology Corporation): Постоянное напряжение 20 мВ - 1000 В; Переменное напряжение 20 мВ - 750 В; Постоянный/переменный ток 20 мА - 10 А; Сопротивление 200 Ом - 2 ГОм; Частота 20 Гц - 1 МГц; Ёмкость 4 нФ - 40 мФ; Прозвон цепи; Испытание P-N; Интерфейс RS-232 с оптической развязкой; Измерение температуры; Регистратор 40000 значений; min-max показания; True RMS; Измерение скважности. Аналог APPA 109N (RS). Подключение к ПК - через интерфейс USB (вмеcто кабеля RS-232 - кабель/переходник RS-232/USB).
107 | APPA 17 - мультиметр карандашного типа | + | 5989 | Мультиметр карандашного типа APPA 17: Постоянное напряжение 300 мВ - 600 В; Переменное напряжение 3 В - 600 В; Сопротивление 300 Ом - 30 МОм (17A - 0,1 Ом-42 МОм); Цифровая (17-и линейная) шкала; Удержание показаний.
108 | APPA 17A+15+11+CASE - комплект: мультиметр APPA 17A, преобразователь тока APPA 15, датчик температуры APPA 11, чехол |  | 18690 | КОМПЛЕКТ: Мультиметр АРРА 17А, Преобразователь тока APPA 15, Датчик температуры APPA 11, Чехол. Мультиметр карандашного типа APPA 17A: Постоянное напряжение 4,2 В - 600 В; Переменное напряжение 4,2 В - 600 В; Сопротивление 420 Ом - 42 МОм; Цифровая (17-и линейная) шкала; Удержание показаний; Удержание max значений; Адаптация к сменн. преобразователю. Преобразователь тока APPA 15: Переменный ток: 0,1 - 300 А; Коэффициент преобразования: 1 мВ/0,1 А; Максимальный диаметр провода: 29 мм; Защита от перегрузки: 600 В. Преобразователь температуры APPA 11: Диапазон: -50 - 1000 оС, Коэффициент преобразования: 1 мВ/1 оС, Тип термопары: К-типа.
109 | APPA 17A+15+CASE - комплект: мультиметр АРРА 17A, преобразователь тока APPA 15, чехол | + | 11340
110 | APPA 25 - автомобильный тестер |  | 11130 | Автомобильный тестер APPA 25: Постоянное/переменое напряжение до 600В; Постоянный ток до 15А; Измерение сопротивления до 2МОм; Измерение частоты до 20кГц; УЗСК (4/6/8 цилиндров); Тахометр (4/5/6/8 цилиндров); Измерение температуры до 800°С; Измерение скважности; Прозвон цепи; Испытание P-N; Цифровой; Питание 9 В.
111 | APPA 303 - мультиметр цифровой | + | По запросу | Мультиметр цифровой APPA 303: Измерение постоянного напряжения 40 мВ … 1000 В; Измерение переменного напряжения 400 мВ … 750 В; Измерение постоянного / переменного тока 40 мА … 10 А; Измерение ёмкости 4 нФ … 10 мФ; Измерение сопротивления 400 Ом … 40 МОм; Измерение частоты 400 Гц … 4 МГц; Базовая погрешность ±0,1 %; Измерение температуры -200 оС ... 1200 оС; Меню обработки результатов; Четыре шкалы; Интерфейс RS-232 с оптической развязкой; Линейная шкала 80 сегментов; Объем памяти 7 показаний; Автовыключение; Испытание P-N; Прозвон цепи.
112 | APPA 501 - цифровой мультиметр TrueRMS | + | 28875 | Мультиметр цифровой (TrueRMS): U пост./U пер. (АС, AC+DC) 1 мВ …1000 В, раб. диапазон 40 Гц-50 кГц, разрешение 1 мкВ, базовая погрешность ±0,05% (DCV); I пост./I перем. 1 мкА - 10 А, разрешение 1 мкА, базовая по г ±0,2% (DCA), сопротивление 400 Ом… 2 ГОм, разрешение 0,01 Ом; частота 40 Гц…100 кГц, прозвон цепи (до 50 Ом) и проверка диодов; ёмкость 40 нФ…40 мФ, разрешение 1 пФ, регистратор (20.000 ячеек), ЖК-индикатор (4.000/ 40.000), граф. шкала (43 сегмента), автоподсветка дисплея, внутр. память (автозапись/вывод -1000 результатов), регистрация МИН/МАКС/Сред, пиковых значений (от 10 мкс), относит. Δ-измерения (абс, %), фильтр НЧ, вход LoZ (низкоомный), интерфейс USB.
113 | APPA 502 - цифровой мультиметр TrueRMS | + | 31710 | Мультиметр цифровой (TrueRMS): аналог APPA 501, отличие в функциональности: добавлен режим измерения темп. -200°С…1200°С, увеличен объем памяти регистратора (40.000 ячеек). U пост./U пер. (АС, AC+DC) 1 мВ …1000 В, раб. диапазон 40 Гц-50 кГц, разрешение 1 мкВ, базовая по г ±0,05% (DCV); I пост./I перем. 1 мкА- 10 А, разрешение 1 мкА, базовая по г ±0,2% (DCA), сопр. 400 Ом… 2 ГОм разрешение 0,01 Ом; частота 40 Гц…100 кГц, прозвон цепи (до 50 Ом) и проверка диодов; ёмкость 40 нФ…40 мФ, разрешение 1 пФ, измерение темп. -200°С…1200°С цифр. регистратор (40.000 ячеек), ЖК-индикатор (4.000/ 40.000), граф. шкала (43 сегмента), автоподсветка дисплея, внутр. память (автозапись/вывод -1000 результатов), регистрация МИН/МАКС/Сред, пиковых значений (от 10 мкс), относит. Δ-измерения (абс, %), фильтр НЧ, вход LoZ (низкоомный), интерфейс USB.
114 | APPA 506 - мультиметр цифровой | + | 35805 | Мультиметр цифровой: U постоянное/U переменное TRMS (АС, AC+DC) до 1000 В, рабочий диапазон 40Гц…100 кГц, разрешение 1 мкВ, базовая погрешность 0,03%; I постоянное/I переменное TRMS до 10А, рабочий диапазон 40…1 кГц, максимальное разрешение 1 мкА, сопротивление до 40 МОм разрешение 0,01 Ом, частота 40 Гц…200 кГц разрешение1 мГц, скважность 20…80% (до 10 кГц), прозвон цепи и проверка диодов, ёмкость 40 нФ…40 мФ разрешение 1 пФ; температура -200°С…1200°С, регистратор (40000 ячеек), ЖК-индикатор (40.000), графическая шкала (43 сегментов), фильтр НЧ, автоподсветка дисплея, внутренняя память (запись/вывод, 1000 показаний), регистрация пиковых/ минимальных/ максимальных/ средних значений, USB, ПО, питание 1,5В×4 шт, 95×207×52 мм, масса 620 г.
115 | APPA 506B - мультиметр цифровой | + | 40005 | Мультиметр цифровой: U постоянное/U переменное TRMS (АС, AC+DC) до 1000 В, раб. диапазон 40Гц…100 кГц, разрешение 1 мкВ, базовая погрешность 0,03%; I постоянное/I переменное TRMS до 10А, раб. диапазон 40…1 кГц, максимальное разрешение 1 мкА, сопротивление до 40 МОм разрешение 0,01 Ом, частота 40 Гц…200 кГц разрешение1 мГц, скважность 20…80% (до 10 кГц), прозвон цепи и проверка диодов, ёмкость 40 нФ…40 мФ разрешение 1 пФ; температура -200°С…1200°С, регистратор (40000 ячеек), ЖК-индикатор (40.000), графическая шкала (43 сегментов), фильтр НЧ, бесконтактный индикатор напряжения (VoltSense), автоподсветка дисплея, внутренняя память (запись/вывод, 1000 показаний), регистрация пиковых/ минимальных/ максимальных/ средних значений, беспроводной интерфейс Bluetooth (ver. 4.0), USB, ПО, питание 1,5В×4 шт, 95×207×52 мм, масса 620 г.
116 | APPA 61 - мультиметр цифровой | + | 8324 | Мультиметр цифровой APPA 61 (APPA Technology Corporation): Постоянное напряжение 200 мВ - 1000 В; Переменное напряжение 2 В - 750 В; Сопротивление 200 Ом - 20 МОм; Прозвон цепи; Испытание p-n; Ёмкость 2 нФ - 2 мФ; Удержание показаний; Автоотключение с блокировкой; Дисплей 3½ (2000); Противоударное исполнение; Бесконтактное определение наличия высокого напряжения.
117 | APPA 62 - мультиметр цифровой | + | 11130 | Мультиметр цифровой APPA 62 (APPA Technology Corporation): Постоянное напряжение 200 мВ - 1000 В; Переменное напряжение 2 мВ - 750 В; Постоянный ток 1 мА - 10 А; Переменный ток 1 мкА - 10 А; Сопротивление 0,1 Ом - 20 МОм; Прозвон цепи; Испытание p-n; Ёмкость 2 нФ - 2 мФ; Частота 2 кГц - 40 МГц; Удержание показаний; Регистрация min/max; Автоотключение с блокировкой; Дисплей 3½ (2000); Противоударное исполнение; Бесконтактное определение наличия высокого напряжения.
118 | APPA 62T - мультиметр цифровой | + | 13020 | Мультиметр цифровой APPA 62Т (APPA Technology Corporation): Постоянное напряжение 200 мВ - 1000 В; Переменное напряжение 2 мВ - 750 В; Постоянный ток 1 мА - 10 А; Переменный ток 1 мкА - 10 А; Сопротивление 0,1 Ом - 20 МОм; Прозвон цепи; Испытание p-n; Ёмкость 2 нФ - 2 мФ; Частота 2 кГц - 40 МГц; Измерение температуры 20 - 800 °C; Удержание показаний; Регистрация min/max; Автоотключение с блокировкой; Дисплей 3½ (2000); Противоударное исполнение; Бесконтактное определение наличия высокого напряжения.
119 | APPA 63N - мультиметр цифровой | + | 7349 | Мультиметр цифровой APPA 63N (APPA Technology Corporation): Постоянное напряжение 300 мВ - 600 В; Переменное напряжение 3 В-600 В; Постоянный ток 300 мкА-3000 мкА; Сопротивление 300 Ом-30 МОм; Удержание показаний; Прозвонки; Дополнительная линейная шкала.
120 | APPA 66RT - цифровой мультиметр | + | 12285 | Аналог АРРА 66R, добавлен режим измерения температуры (–40…+400 0С / разр. 0,10С ), в комплекте – термопара К-типа с адаптером.
121 | APPA 67 - мультиметр цифровой | + | 9939 | Мультиметр цифровой APPA 67 (APPA Technology Corporation): Постоянное напряжение 300 мВ - 600 В; Переменное напряжение 3 В-600 В; Постоянный ток 300 мкА-20 А; Переменный ток 300 мкА-20 А; Сопротивление 300 Ом-30 МОм; Удержание показаний; Прозвонки; Дополнительная линейная шкала.
122 | APPA 71 - мультиметр цифровой | + | 9527 | Мультиметр цифровой APPA 71 (APPA Technology Corporation): Постоянное напряжение 600 мВ - 1000 В; Переменное напряжение 6 В-750 В; Постоянный ток 600 мкА, 6000 мкА; Сопротивление 600 Ом-60 МОм; Ёмкость 6 нФ-6 мФ; Испытание p-n; Прозвон; Удержание показаний; min/max показания.
123 | APPA 73 - мультиметр цифровой | + | 13020 | Мультиметр цифровой APPA 73 (APPA Technology Corporation): Постоянное напряжение 600 мВ - 1000 В; Переменное напряжение 6 В-750 В; Постоянный ток 600 мкА, 6000 мкА, 6 А, 10 А; Переменный ток 6 А, 10 А; Сопротивление 600 Ом-60 МОм; Ёмкость 6 нФ-6 мФ; Испытание p-n; Прозвон; Удержание показаний; min/max показания; Измерение среднеквадратичного значения сигнала произвольной формы True RMS; RS-232 интерфейс с оптической развязкой; Подсветка дисплея.
124 | APPA 91 - мультиметр цифровой | + | 9959 | Мультиметр цифровой APPA 91 (APPA Technology Corporation): Постоянное напряжение 200 мВ - 1000 В; Переменное напряжение 200 мВ - 750 В; Постоянный/переменный ток 200 мкА-20 А; Измерение сопротивления 200 Ом - 20 МОм; Удержание показаний; Прозвон цепи; Испытание p-n; BeepGuard; Противоударное исполнение; Использование в любую погоду; Экстра-защита; Цветовая маркировка; Надежный переключатель.
125 | APPA 97 - мультиметр цифровой | + | 11130 | Мультиметр цифровой APPA 97 (APPA Technology Corporation): Постоянное напряжение 300 мВ - 1000 В; Переменное напряжение 3 В - 750 В; Постоянный/переменный ток 300 мкА-20 А; Измерение сопротивления 300 Ом - 30 МОм; Удержание показаний; Прозвон цепи; Испытание p-n; BeepGuard; Противоударное исполнение; Использование в любую погоду; Экстра-защита; Цветовая маркировка; Надежный переключатель.
126 | APPA iMeter 5 - ультракомпактный цифровой мультиметр |  | 6146 | Измерение пост. и перем. тока 0,1 мкА … 4000 мкА, U пост. 0,1 мВ … 600 В ( ± 0,7 % (базовая)), U пер. 0,1 мВ … 600 В (50 Гц-500 Гц), частота 0,01 Гц … 5 МГц, скважность 0,1 … 99,9% (до 5 кГц), R 0,1 Ом … 40 МОм, ёмкость 5 нФ … 100 мкФ, прозвон цепи (до 50 Ом) и проверка диодов, бесконтактный индикатор напряжения 50…600 В (режим VoltSence), удержание показаний, дисплей 3 3/4 разряда (5000; 3 изм/сек), питание 2 х 1,5 В (тип СЦ), авто- и ручной выбор пределов, автовыключение питания (с блокировкой), противоударный корпус (до 1,3 м), несъемные измерительные провода, компактное Slim-исполнение (56 х 12 х 112 мм), Масса 115 г.
127 | APPA M1 - мультиметр цифровой | + | 7256 | Мультиметр цифровой TrueRMS (измерение сигнала произвольной формы). Базовая погрешность ±0,5% (DCV), U постоянная/переменная до 600 В (разр. от 0,1 мВ). Измерение сопротивления до 40 МОм (разрешение от 0,1Ом), ёмкости до 1000 мкФ (разрешение от 0,01 нФ), частоты до 100 кГц (разр. 1 Гц), коэффициент заполнения импульсов 0,1…99,9%, прозвонка цепи, тест диодов. Функциональность: бесконтактный индикатор напряжения (VoltSeek), автоматический выбор пределов, регистрация пиковых значений, удержание показаний. ЖК-дисплей 4 разряда (6000), 1,5 изм./с, питание 1,5 В х 2, масса 300 г.
128 | APPA M2 - мультиметр цифровой | + | 9149 | Мультиметр цифровой TrueRMS (измерение сигнала произвольной формы). Базовая погрешность ±,5% (DCV), U постоянный/переменный до 600 В (разрешение от 0,1 мВ), I постоянный/переменный до 10А (разрешение от 1 мА). Режим измерения «мкА» постоянный с разрешением 0,1 мкА. Измерение сопротивления до 40 МОм (разрешение от 0,1Ом), ёмкости до 1000 мкФ (разрешение от 0,01 нФ), частоты до 100 кГц (разрешение 1 Гц), коэф. заполнения импульсов 0,1…99,9%, температура -40…400 °С, прозвонка цепи, тест диодов. Функциональность: бесконтактный индикатор напряжения (VoltSeek), автоматический выбор пределов, регистрация пиковых значений, удержание показаний. ЖК-дисплей 4 разряда (6000), 1,5 изм./с, питание 1,5 В х 2, масса 300 г.
129 | APPA M3 - мультиметр цифровой | + | 10920 | Мультиметр цифровой TrueRMS (измерение сигнала произвольной формы). Базовая погрешность ±0,5% (DCV), U постоянный / переменный до 600 В (разрешение от 0,1 мВ), постоянный / переменный до 10А (разрешение от 1 мА). Режим измерения «мкА» постоянный с разрешением 0,1 мкА. Измерение сопротивления до 40 МОм (разрешение от 0,1Ом), ёмкости до 1000 мкФ (разрешение от 0,01 нФ), частоты до 100 кГц (разрешение 1 Гц), скважность 0,1…99,9%, температура -40…400 °С, прозвонка цепи, тест диодов. Функциональность: бесконтактный индикатор напряжения (VoltSeek), автоматический выбор пределов, регистрация пиковых значений, удержание показаний, автовыключение питания (с блокировкой). ЖК-дисплей 4 разряда с автоподсветкой (6000), 1,5 изм./с, питание 1,5 В х 2, масса 300 г.
130 | APPA P1 - мультиметр цифровой | + | 11970 | Мультиметр True-RMS, диапазоны измерения U постоянное 600 мВ/ 6/ 60/ 600/ 1000 В (±0,5%), U переммное 600 мВ/ 6/ 60/ 600/ 1000 В (разрешение 0,1 В), сопротивление 600 Ом/ 6/ 60/ 600 кОм/ 6/ 40 МОм, частоты (U/I) 100/ 1000 Гц/ 10/ 100 кГц, ёмкости 1/ 10/ 100 мкФ/ 1/ 10 мФ (разрешение 1 нФ), проверка целостности/прозвонка (0…600 Ом), p-n., Min/ Max, измерение и удержание пиковых значений (от 1 мс), Smart Data Hold, бесконтактный индикатор напряжения (VoltSeek), низкоимпедансный вход (LoZ), ЖК-индикатор (6.000) с подсветкой, графическая шкала (60 сегментов), автоотключение через 20 мин., 1×9 В ( «Крона»), 74 х 156 х 44 мм, масса 250 г
131 | APPA P2 - мультиметр цифровой | + | 13965 | Мультиметр True-RMS, диапазоны измерения U постоянное 600 мВ/ 6/ 60/ 600/ 1000 В (±0,5%), U переменное 600 мВ/ 6/ 60/ 600/ 1000 В (разр. 0,1 В), I постоянное/переменное до 600 мкА (разрешение 0,1 мкА), сопротивление 600 Ом/ 6/ 60/ 600 кОм/ 6/ 40 МОм, частоты (U/I) 100/ 1000 Гц/ 10/ 100 кГц, ёмкости 1/ 10/ 100 мкФ/ 1/ 10 мФ (разрешение 1 нФ), проверка целостности/прозвонка (0…600 Ом), p-n., температура -40 °С…+400 °С (разр. 0,1°С), Min/ Max, измерение и удержание пиковых значений (от 1 мс), Smart Data Hold, бесконтный индикатор напряжения (VoltSeek), низкоимпедансный вход (LoZ), ЖК-индикатор (6.000) с подсветкой, графическая шкала (60 сегм.), автоотключение через 20 мин., 1×9 В ( «Крона»), в комплекте термопара К-типа (1), адаптер термопары (1), 74 х 156 х 44 мм, масса 250 г
132 | APPA S0 - цифровой мультиметр |  | 13230
133 | APPA S1 - промышленный мультиметр |  | 17220
134 | APPA S2 - мультиметр для систем HVAC |  | 18480
135 | APPA S3 - мультиметр для ФЭ установок и солнечных батарей |  | 20475
136 | APPA Voltest-S - пробник-тестер |  | 11550 | Пробник-тестер: измерение напряжения 1 В…750 В (пост./перем - автовыбор), базовая погрешность 1,0% (DCV), частоты 1 Гц … 999 Гц, сопротивления 1 Ом…2000 Ом и прозвон цепи, испытание p-n (0,3 В…0,9 В), индикация полярности напряжения (DC); индикация фазного напряжения в 1Ф сети и направления чередования фаз; с/д подсветка зоны измерения, автовключение (>12В) и автовыключение питания, режим самодиагностики, ЖК-индикатор (макс. 2000), исполнение IP65, питание 1,5 В х 2 (тип ААА); Габаритные размеры 52 х 239 х 29 мм; масса 220 г.
137 | APPA VTA - мультиметр |  | 17640
138 | AT-9955 - мультиметр (автомобильный) |  | 17800 | Автомобильный мультиметр, RPM, угол замкнутого состояния, Постоянное/переменное напряжение 0.1 мВ - 600 В; Постоянный/переменный ток 10 мкА - 20 А; сопротивление 0,1 Ом - 40 МОм, Емкость 1 пФ - 40 мФ, частота 1 Гц - 40 МГц, коэффициент заполнения импульсов 0.5% - 99.0%, температура -30 °С – 1000 °С, пирометр -30 °С – 550 °С 8:1, режим прозвонки, испытание P-N, масса 375 гр.
139 | AT-9995E - профессиональный автомобильный мультиметр |  | 28505 | Угол замкнутого состояния контактов; постоянное напряжение 400 мВ - 1000 В; переменное напряжение 400 мВ - 750 В; постоянный/переменный ток 400 мкА-20 А; сопротивление 400 Ом - 40 МОм; емкость 40 нФ - 100 мкФ; частота 30 кГц; коэффициент заполнения импульсов 0.1% - 99.9%; температура -20 °С-760 °С; RS-232 интерфейс; масса 635 гр.
140 | AVO210 - мультиметр |  | Цена действительна на товары со склада | Универсальный прибор, который используется для измерения тока, напряжения, сопротивления, емкости и частоты.
141 | AVO410 - цифровой мультиметр | + | По запросу | Тип мультиметра: цифровой, портативный. Базовая погрешность: 0,5%. Напряжение постоянное: 600 мВ...1000 В. Напряжение переменное: 600 мВ...750 В. Ток постоянный: 600 мкА...10 А. Ток переменный: 600 мкА...10 А. Частота: 6000 Гц...60 МГц. Сопротивление: 600 Ом...60 МОм. Ёмкость: 6000 пФ...6 мФ. Выбор пределов измерений: автоматический. Регистрация мин/макс/сред. значений: есть. Интерфейсы: RS-232. Дополнительные функции: испытание диодов, прозвон цепи, удержание показаний, True-RMS, автовыключение. Прочее: подсветка дисплея, индикация разряда батареи.
142 | AVO830 - цифровой мультиметр |  | По запросу
143 | AVO835 - цифровой мультиметр |  | По запросу
144 | B33 - мультиметр цифровой с Bluetooth |  | 3963 | Мультиметр B33 с модулем bluetooth позволяет одному оператору контролировать измерения одновременно на нескольких объектах, с возможностью озвучки измеренных значений на мобильном устройстве.
145 | B35 - мультиметр цифровой с Bluetooth |  | 4481 | Мультиметр B35 с модулем bluetooth позволяет одному оператору контролировать измерения одновременно на нескольких объектах, с возможностью озвучки измеренных значений на мобильном устройстве.
146 | B35T - мультиметр цифровой True RMS с Bluetooth |  | 5654 | Мультиметр с модулем bluetooth позволяет одному оператору контролировать измерения одновременно на нескольких объектах, с возможностью озвучки измеренных значений на мобильном устройстве.
147 | B35T+ - мультиметр цифровой True RMS с Bluetooth |  | 5819 | Мультиметр с модулем bluetooth позволяет одному оператору контролировать измерения одновременно на нескольких объектах, с возможностью озвучки измеренных значений на мобильном устройстве.
148 | B41T+ - мультиметр цифровой True RMS с Bluetooth |  | 7925 | Мультиметр с модулем bluetooth позволяет одному оператору контролировать измерения одновременно на нескольких объектах, с возможностью озвучки измеренных значений на мобильном устройстве.
149 | B7-86 - мультиметр для жестких условий эксплуатации | + | цена по запросу | Мультиметр для жестких условий эксплуатации B7-86 предназначен для измерения напряжения и силы постоянного и переменного токов, сопротивления постоянному току, частоты, электрической ёмкости, индуктивности, активной и реактивной мощности.
150 | B7-86/1 - мультиметр для жестких условий эксплуатации | + | цена по запросу | Мультиметр для жестких условий эксплуатации B7-86/1 предназначен для измерения напряжения и силы постоянного и переменного токов, сопротивления постоянному току, частоты, электрической ёмкости, индуктивности, активной и реактивной мощности.
151 | B7-86/2 - мультиметр для жестких условий эксплуатации | + | цена по запросу | Мультиметр для жестких условий эксплуатации B7-86/2 предназначен для измерения напряжения и силы постоянного и переменного токов, сопротивления постоянному току, частоты, электрической ёмкости, индуктивности, активной и реактивной мощности.
152 | C.A 5003 - аналоговый мультиметр |  | 63000
153 | C.A 5273 - мультиметр цифровой |  | 51000 | Мультиметр цифровой C.A 5273 предназначен для электрического обслуживания установок и малых машин постоянного и переменного тока. Мультиметр C.A 5273 используется для измерения напряжения переменного тока с низким входным сопротивлением (измерения напряжения для электрических и электротехнических применений), а также с высоким входным сопротивлением (измерение напряжения для электроники).
154 | C.A 5275 - мультиметр цифровой |  | 46000 | Мультиметр цифровой C.A 5275 предназначен для электрического обслуживания установок и малых машин постоянного и переменного тока. Мультиметр C.A 5275 используется для измерения напряжения переменного тока с низким входным сопротивлением (измерения напряжения для электрических и электротехнических применений), а также с высоким входным сопротивлением (измерение напряжения для электроники).
155 | C.A 5277 - мультиметр цифровой |  | 69000 | Мультиметр цифровой C.A 5277 предназначен для электрического обслуживания установок и малых машин постоянного и переменного тока. Мультиметр C.A 5277 используется для измерения напряжения переменного тока с низким входным сопротивлением (измерения напряжения для электрических и электротехнических применений), а также с высоким входным сопротивлением (измерение напряжения для электроники).
156 | C.A 5292 - мультиметр цифровой |  | 119000 | Мультиметр C.A 5292 с графическим цветным дисплеем позволяет измерять основные электрические величины и показывать результаты мгновенно. А инновационный дизайн делает его компактным, прочным, герметичным и удобным для держания в руке. Множественные величины, измеренные вокруг главной функции и функции для спецификации, относительных измерений, математических функций и прямых измерений тока с помощью зажима, делают этот мультиметр находкой для настоящих экспертов.
157 | C.A 5292-BT - мультиметр цифровой |  | 136000 | Мультиметр C.A 5292-BT с графическим цветным дисплеем позволяет измерять основные электрические величины и показывать результаты мгновенно. А инновационный дизайн делает его компактным, прочным, герметичным и удобным для держания в руке. Множественные величины, измеренные вокруг главной функции и функции для спецификации, относительных измерений, математических функций и прямых измерений тока с помощью зажима, делают этот мультиметр находкой для настоящих экспертов.
158 | C.A 5293 - мультиметр цифровой |  | 136000 | Мультиметр C.A 5293 с графическим цветным дисплеем позволяет измерять основные электрические величины и показывать результаты мгновенно. А инновационный дизайн делает его компактным, прочным, герметичным и удобным для держания в руке. Множественные величины, измеренные вокруг главной функции и функции для спецификации, относительных измерений, математических функций и прямых измерений тока с помощью зажима, делают этот мультиметр находкой для настоящих экспертов.
159 | C.A 5293-BT - мультиметр цифровой |  | 157000 | Мультиметр C.A 5293-BT с графическим цветным дисплеем позволяет измерять основные электрические величины и показывать результаты мгновенно. А инновационный дизайн делает его компактным, прочным, герметичным и удобным для держания в руке. Множественные величины, измеренные вокруг главной функции и функции для спецификации, относительных измерений, математических функций и прямых измерений тока с помощью зажима, делают этот мультиметр находкой для настоящих экспертов.
160 | C.A 703 - мультиметр | + | 14000 | Измерительный прибор для каждодневного применения. Бесконтактное обнаружение напряжения. Напряжение постоянного и переменного тока: 200 мВ - 600 В; Ток: 200 мкА - 200 мА; Сопротивление: 200 Ом - 20 МОм; Прозвонка цепи (звуковая); Проверка диодов; Малые размеры; Электробезопасность IEC 61010 - 600 V CAT IV / 1,000 V CAT III.
161 | CD732 - мультиметр |  | По запросу | Разрядность шкалы мультиметра: 6000 отсчетов; Широкий диапазон измерения токов 0.01µA – 20A; Постоянное напряжение: 200 мВ: ±0.5%, 6/60/600/1000 В: ±0.9%; Переменное напряжение: 6 В/60 В/600 В: ±1.2%, 750V: ±1.5%; Постоянный ток: 600 мкА/6 мА/60 мА/600 мА: ±1.5%, 6/15 А: ±2.0%; Переменный ток: 600 мкА/6 мА/60 мА/600 мА: ±1.8%, 6/15 А: ±2.5%; Сопротивление: 6 кОм/60 кОм/600 кОм: ±1.2%, 6 МОм: ±1.8%, 60 МОм: ±3.0%; Емкость: 40 нФ/400 нФ/4 мкФ/40 мкФ: ±5.0%, 400 мкФ/4000 мкФ: ±7.0%; Скважность: 20 ~ 80%, ±(0.5% + 5); Частота: 10 Гц/100 Гц/1 кГц/10 кГц/100 кГц: ±(0.5% + 3); Диодный тест; Прозвонка соединений; Удержание показаний DATA HOLD.
162 | CD771 - мультиметр |  | 9441 | Разрядность шкалы мультиметра: 4000 отсчетов Постоянное напряжение: 400.0mV: ±0.5%, 4.000/40.00/400.0/1000V: ±0.9% Переменное напряжение: 4.000/40.00/400.0/1000V: ±1.2% Постоянный ток: 400.0μ/4.000m/40.00m/400.0mA: ±1.4%, 4.000/10.00A: ±2.0% Переменный ток: 400.0μ/4.000m/40.00m/400.0mA: ±1.8%, 4.000/10.00A: ±2.4% Сопротивление: 400.0Ω/4.000K/40.00KΩ: ±1.2%, 4.000MΩ: ±2.0%, 40.00MΩ: ±3.0% Частота: 5.000/50.00/500.0/5.000K/50.00K/100.0KHz: ±0.3% Емкость: 50.00n/5.000μ/50.00μ/100.0μF: ±5.0% Диодный тест Прозвонка соединений со световым контролем Батарейный тест 1.5V Удержание показаний DATA HOLD Режим относительных измерений RELATIVE Подсветка дисплея.
163 | CD772 - мультиметр |  | По запросу | Разрядность шкалы мультиметра: 4000 отсчетов; Среднеквадратичное измерение напряжения и тока True RMS; Постоянное напряжение: 400.0mV: ±0.5%, 4.000/40.00/400.0/1000V: ±0.9%; Переменное напряжение: 4.000/40.00/400.0/1000V: ±1.2%; Постоянный ток: 400.0μ/4.000m/40.00m/400.0mA: ±1.4%, 4.000/15.00A: ±2.0%; Переменный ток: 400.0μ/4.000m/40.00m/400.0mA: ±1.8%, 4.000/15.00A: ±2.4%; Сопротивление: 400.0Ω/4.000K/40.00KΩ: ±1.2%, 4.000MΩ: ±2.0%, 40.00MΩ: ±3.0%; Частота: 5.000/50.00/500.0/5.000K/50.00K/100.0KHz: ±0.3%; Емкость: 50.00n/5.000μ/50.00μ/100.0μF: ±5.0%; Температура: -20°С ~ 300°С: ±0.3%; Диодный тест; Прозвонка соединений со световым контролем.
164 | CF-08 - автомобильный токовый тестер |  | 3600 | Разрядность шкалы: 2000 отсчетов. Постоянное напряжение: 48В. Переменное напряжение: 48В. Постоянный ток: 80А: ±2%. Переменный ток: 80А: ±2%. Размеры: 112 х 45 х 33 мм. Вес: 165 г.
165 | CMM-10 - мультиметр цифровой | + | 6960 | Мультиметры цифровые CMM-10 разработаны для измерения основных электрических величин. Являются удобным, портативным и функциональным инструментом как в профессиональной деятельности, так и для бытового использования. Корпус мультиметра выполнен из качественного пластика с прорезиненными вставками со степенью защиты — IP40. Дисплей оснащен яркой диодной подсветкой.
166 | CMM-11 - мультиметр цифровой | + | 15600 | Мультиметры цифровые CMM-11 предназначены для измерений напряжения постоянного и переменного тока, силы постоянного и переменного тока, электрического сопротивления постоянного тока, электрической емкости, частоты переменного тока и температуры c помощью преобразователей термоэлектрических (термопар).
167 | CMM-30 - мультиметр цифровой | + | 25800 | Модель CMM-30 представляет собой прибор из нового поколения промышленных мультиметров, сочетающий в себе универсальность, современность и исключительную долговечность. 11 основных функций измерения вместе с дополнительными функциями обеспечивают широкий спектр применения. Беспроводная связь с приложением в мобильном телефоне позволяет удаленно считывать и сохранять результаты измерений.
168 | CMM-40 - цифровой мультиметр | + | 28800 | Мультиметр цифровой CMM-40 разработан для измерения основных электрических величин. Является удобным и высокоточным инструментом как в профессиональной деятельности, так и для бытового использования. Имеет большой контрастный дисплей с яркой диодной подсветкой, а также ударопрочный и влагонепроницаемый корпус.
169 | CMM-60 - мультиметр цифровой | + | 98880 | Мультиметры цифровые CMM-60 предназначены для измерений напряжения постоянного и переменного тока, силы постоянного и переменного тока, электрического сопротивления постоянного тока, электрической емкости, частоты переменного тока и температуры c помощью преобразователей термоэлектрических (термопар).
170 | CX506a - мультиметр аналоговый |  | По запросу | Высокое входное сопротивление (DC50kΩ);; Высокая чувствительность; Измерение емкости до 2000μF; Постоянное напряжение: 120mV (4KΩ): ±4.0% от шкалы, 3/12/30/120/300V (50KΩ/V)/1000V (15KΩ): ±2.5% от шкалы; Переменное напряжение: 3V (8KΩ/V): ±4.0% от шкалы; 12/30/120/300V/750V (8KΩ/V): ±3.0% от шкалы; Постоянный ток: 30μ/0.3m/3m/30m/300mA: ±2.5% от шкалы; Сопротивление: 5K/50K/500K/5M/50MΩ: ±3.0% от измеренного значения; Емкость конденсаторов: C1: 50p~0.2μF, C2: 0.01μ~20μF, C3: 1~2000μF: ±6.0% от измеренного значения; Коэффициент усиления транзисторов по току: 1 - 1000; Полоса рабочих частот: 40Hz~30KHz.
171 | D33 - мультиметр цифровой |  | 3393 | Цифровой мультиметр D33 имеет отличные технические характеристики и точность измерений профессиональных мультиметров. Основным предназначением данного цифрового мультиметра является измерение: значений постоянного и переменного напряжения, постоянного и переменного тока, сопротивления, ёмкости, температуры, частоты, а также тестирования p - n переходов и прозвонки целосности сети.
172 | D35 - мультиметр цифровой |  | 3777 | Постоянное напряжение: 0,01 мВ … 1000 В, базовая погрешность ±0,5% ±2 единицы счета; Переменное напряжение: 0,01 мВ … 750 В, базовая погрешность ±0,8% ±2 единицы счета; Постоянный ток: 0,1 мкА … 20 А, базовая погрешность ±0,8% ±2 единицы счета; Переменный ток: 0,1 мкА … 20 А, базовая погрешность ±0,8% ±2 единицы счета; Сопротивление: 0,1 Ом … 60 МОм, базовая погрешность ±0,8% ±2 единицы счета; Емкость: 10 пФ ... 4000 мкФ, базовая погрешность ±2,5% ±3 единицы счета; Частота: 0,001 Гц ... 10 МГц, погрешность ±0,8% ±2 единицы счета; Скважность (коэффициент заполнения): 0,1% … 99,9%; Температура: -50°С ... +400°С, погрешность ±2,5% ±3 единицы счета.
173 | D35T - мультиметр цифровой True RMS |  | 4523 | Среднеквадратичное измерение напряжения и тока True RMS Постоянное напряжение: 60м/600 мВ/6/60/600/1000 В: ±0.5%; Переменное напряжение: 60м/600 мВ/6/60 В: ±0.8%, 600/750 В: ±1.0%; Постоянный ток: 600мк/6м/60м/600м/6 А: ±0.8%, 20 А: ±1.2%; Переменный ток: 600мк/6м/60м/600м/6 А: ±0.8%, 20 А: ±2.0%; Сопротивление: 600/6к/60к/600к/6М/10 МОм: ±0.8%, 60 МОм: ±2.0%; Емкость конденсаторов: 40н/400н/4мк/40 мкФ: ±2.5%, 400мк/4000 мкФ: ±3.0%; Температура: -50°С - 400°С: ±2.5%; Частота: 10/100/1к/10к/100к/1М/10 МГц: ±0.8%; Относительная скважность импульсов: 0.1% – 99.9%; Коэффициент усиления транзисторов по току: 1 - 1000;
174 | DT-101 - мультиметр компактный |  | 600 | Разрядность шкалы: 2000 отсчетов. Постоянное напряжение: 500В: ±0.5%. Переменное напряжение: 500В: ±1.2%. Постоянный ток: 200мA: ±1.2%. Сопротивление: 2MΩ: ±0.8%. Диодный тест. Размеры: 100 х 48 х 26 мм. Вес: 102 г.
175 | DT-102 - мультиметр цифровой |  | 650 | U пост./перем. 500В, погр. 2%, I пост. 200mA, погр. 2%, измерение сопр. 2МОм, ЖК-дисплей 3- ½ (2000), Диодный тест, тест батареи 9В
176 | DT-103 - цифровой мультиметр |  | 785 | DT-103 карманный цифровой тестер, мультиметр.
177 | DT-105 - цифровой мультиметр |  | 1725 | DT-105 карманный цифровой тестер, мультиметр.
178 | DT-107 - мультиметр компактный |  | 1300 | Разрядность шкалы: 2000 отсчетов. Постоянное напряжение: 500В: ±0.5%. Переменное напряжение: 500В: ±1.2%. Постоянный ток: 200мA: ±1.2%. Сопротивление: 2MΩ: ±0.8%. Диодный тест. Прозвонка цепей. Размеры: 100 х 48 х 26 мм. Вес: 102 г.
179 | DT-111 - мультиметр компактный |  | 900 | Разрядность шкалы: 4000 отсчетов. Постоянное напряжение: 500В: ±1.3%. Переменное напряжение: 500В: ±2.3%. Сопротивление: 40MΩ: ±1.0%. Емкость: 200мкФ: ±3.0%. Частота: 10MГц: ±0.8%. Диодный тест. Прозвонка цепей. Размеры: 113 х 61 х 13 мм. Вес: 90 г.
180 | DT-113 - цифровой мультиметр |  | 1250 | Цифровой мультиметр с ЖК-экраном, с возможностью измерения пяти функций: DCV, ACV, сопротивления короткого замыкания и тест диодов.
181 | DT-118 - мультиметр |  | 1850 | DT-118 – портативный прибор для измерения постоянного и переменного напряжения и тока, сопротивления, емкости, частоты, рабочего цикла. Мультиметр снабжены бесконтактным детектором напряжения и светодиодным фонариком.
182 | DT-2008 - цифровой мультиметр |  | 3494 | DT-2008 обеспечивает высокую точность во всех измеряемых функциях, то что Вам нужно. Двойной литой пластиковый корпус и огромный, с высокой контрастностью, ЖК-дисплей с подсветкой.
183 | DT-202 - мультиметр |  | 3197 | DT-202 – компактные многофункциональные бюджетные цифровые мультиметры.
184 | DT-218 - мультиметр цифровой |  | 1800 | Прорезиненный ударопрочный корпус обеспечивает защиту прибора от различных механических повреждений; Ударопрочная защищенная конструкция позволяет прибору работать в жестких условиях эксплуатации ; Эргономичный и современный дизайн; Предназначен для использования как внутри помещений, так и снаружи; Яркий Светодиодный фонарик.
185 | DT-3260 - карманный цифровой мультиметр |  | 4534 | Цифровой мультиметр DT-3260 в компактном корпусе стержневого типа предназначен для измерения постоянного и переменного тока и напряжения, сопротивления и емкости.
186 | DT-3290 - цифровой мультиметр |  | 4106 | Цифровые мультиметры DT-3290 в компактном корпусе стержневого типа предназначен для измерения постоянного и переменного тока и напряжения, сопротивления. DT-3290 снабжены бесконтактным детектором напряжения.
187 | DT-5503 - аналоговый тестер изоляции и электропроводимости |  | 8500 | DT-5503 - компактный и простой в использовании стрелочный тестер изоляции. DT-5503 имеет три диапазона проверки изоляции 250В/100MΩ, 500В/200MΩ и 1000В/400MΩ, два диапазона измерения сопротивления 3Ом и 500Oм, а также один диапазон измерения переменного напряжения до 600В.
188 | DT-61 - мультиметр 6 в 1 |  | 13392 | 6 в 1 мультиметр с функциями измерения окружающей среды: шумомер, люксметр, измеритель влажности, измеритель температуры и детектор скрытого напряжения.
189 | DT-660 - мультиметр цифровой |  | 1618 | Компактный мультиметр с контрастным дисплеем; Ударопрочная защищенная конструкция позволяет прибору работать в жестких условиях эксплуатации; Эргономичный и современный дизайн; Предназначены для использования как внутри помещений, так и снаружи.
190 | DT-662 - мультиметр цифровой |  | 1830
191 | DT-838 - мультиметр |  | 870 | Мультиметр DT-838 – это многофункциональный цифровой измерительный прибор, который найдет широкое применение благодаря богатым функциональным возможностям при небольших габаритах и весе.
192 | DT-8908D - мультиметр цифровой |  | 3864 | Мультиметр цифровой DT-8908D представляет собой цифровой мультиметр, выполняет измерения истинных среднеквадратичных значений, оснащен ЖК-дисплеем на 6000 отсчетов. Мультиметр измеряет переменное/постоянное напряжение, переменный/постоянный ток, сопротивление, выполняет проверку диодов, целостности цепи, измеряет емкость и частоту, коэффициент заполнения, температуру и проверяет транзисторы. Мультиметр также оснащен бесконтактным детектором напряжения переменного тока, обнаруживает фазный кабель/нейтральный кабель контактным способом.
193 | DT-898 - мультиметр TRMS с встроенным тепловизором | + | 52440 | TrueRMS мультиметр U пост./перем. 1000В, погр. 0.8%, I пост./перем. 10A, погр. 1,5%, измерение сопр. 40МОм, емкость 4000мкФ, частота 10МГц, тепловизор - 20ºC до +260 ºC, 2.4'' TFT цветной ЖК-дисплей (4000), фонарик, Bluetooth.
194 | DT-9054 - цифровой тестер электропроводности и заземления |  | 13973 | DT-9054 Цифровой тестер электропроводности и заземления.
195 | DT-912 - тестер-мультиметр |  | 2870 | DT-912 – компактные многофункциональные бюджетные цифровые мультиметры.
196 | DT-914 - цифровой мультиметр |  | 3685 | U пост./перем. 600В, погр. 2%, I пост./перем. 10A, погр. 2,5%, измерение сопр. 20МОм, ЖК-дисплей 3 ½ (2000), Диодный тест, термопара тип К, DATA HOLD, подсветка дисплея, автоматический выбор диапазонов
197 | DT-916 - цифровый мультиметр |  | 3375 | DT-916 – компактные многофункциональные бюджетные цифровые мультиметры.
198 | DT-931 - мультиметр |  | 1450 | Постоянное напряжение 0.1 мВ - 1000 В, Переменное напряжение 1 мВ - 1000 В,Постоянный / переменный ток 1 мА-10 А, сопротивление 0,1 Ом - 60 МОм, Емкость 10 пФ - 4000 мкФ, частота 0.001 Гц - 10 МГц, коэф заполнения импульсов 0.1% - 99.9%, температура -20 °С – 760 °С, режим прозвонки, испытание P-N, масса 255 гр.
199 | DT-931N - мультиметр |  | 1860 | Постоянное напряжение 0.1 мВ - 1000 В, Переменное напряжение 1 мВ - 1000 В, Постоянный/переменный ток 1 мА-10 А, сопротивление 0,1 Ом - 60 МОм, Емкость 10 пФ - 4000 мкФ, частота 0.001 Гц - 10 МГц, коэффициент заполнения импульсов 0.1% - 99.9%, температура -20 °С – 760 °С, режим прозвонки, испытание P-N, бесконтактный поиск статического электричества, масса 255 гр.
200 | DT-932 - мультиметр |  | 2113 | True RMS, Постоянное напряжение 0.1 мВ - 1000 В, Переменное напряжение 1 мВ - 1000 В, Постоянный ток 1 мА-10 А, Переменный ток 1 мА-10 А, сопротивление 0,1 Ом - 60 МОм, Емкость 10 пФ - 4000 мкФ, частота 0.001 Гц - 10 МГц, коэффициент заполнения импульсов 0.1% - 99.9%, температура -20 °С – 760 °С, режим прозвонки, испытание P-N, масса 255 гр.
201 | DT-932N - мультиметр | + | 7587 | True RMS, Постоянное напряжение 0.1 мВ - 1000 В, Переменное напряжение 1 мВ - 1000 В, Постоянный / переменный ток 1 мА-10 А, сопротивление 0,1 Ом - 60 МОм, Емкость 10 пФ - 4000 мкФ, частота 0.001 Гц - 10 МГц, коэффициент затухания импульсов 0.1% - 99.9%, температура -20 °С – 760 °С, режим прозвонки, испытание P-N,бесконтактный поиск статического электричества, масса 255 гр.
202 | DT-960В - мультиметр цифровой |  | 3529
203 | DT-965 - мультиметр цифровой |  | 10550
204 | DT-965BT - мультиметр цифровой |  | 10130 | TrueRMS U пост./перем. 1000В, погр. 0.8%, I пост./перем. 10A, погр. 0.8%, измерение сопр. 60МОм, емкость 4000мкФ, - 20ºC до +780 ºC, , ЖК-дисплей (6000), Диодный тест, прозвонка, фонарик, Bluetooth.
205 | DT-987 - мультиметр цифровой |  | 12687
206 | DT-9889 - мультиметр TRMS с встроенным тепловизором | + | 60812 | TrueRMS мультиметр U пост./перем. 1000В, погр. 0.8%, I пост./перем. 10A, погр. 1,2%, измерение сопр. 60МОм, емкость 6000мкФ, частота 10МГц, тепловизор - 20ºC до +260 ºC, матрица 80 × 80 пикселей, 2.4'' TFT цветной ЖК-дисплей (6000), фонарик, Bluetooth, память microSD card.
207 | DT-9908 - цифровой мультиметр | + | 6887 | DT-9908 – мультиметры в двойном пластиковом корпусе. Мультиметры сочетают в себе точность, простоту в использовании, безопасность и надежность.
208 | DT-9915 - мультиметр | + | 8704 | Постоянное напряжение 0.1 мВ - 1000 В, переменное напряжение 0.1 мВ - 1000 В, постоянный ток 0.1 мкА-10 А, переменный ток 0.1 мкА-10 А, сопротивление 0,1 Ом - 40 МОм, Емкость 1 пФ - 200 мкФ, частота 0.001 Гц - 10 МГц, коэффициент заполнения импульсов 0.1% - 99.9%, режим прозвонки, испытание P-N, масса 375 гр.
209 | DT-9916 - мультиметр |  | 6900 | Постоянное/переменное напряжение 0.1 мВ - 1000 В, Постоянный/переменный ток 0.01 мкА-10 А, сопротивление 0,1 Ом - 40 МОм, Емкость 10 пФ - 20 мФ, частота 0.001 Гц - 5 кГц, коэффициент заполнения имульсов 0.1% - 99.9%, режим прозвонки, испытание P-N, масса 375 гр.
210 | DT-9917 - мультиметр |  | 7000 | Постоянное /переменное напряжение 0.1 мВ - 1000 В, постоянный/переменный ток 0.1 мкА-10 А, сопротивление 0,1 Ом - 40 МОм, Емкость 1 пФ - 200 мкФ, частота 0.001 Гц - 10 МГц, коэффициент заполнения импульсов 0.1% - 99.9%, температура -20 °С – 760 °С, режим прозвонки, испытание P-N, масса 375 гр.
211 | DT-9917T - мультиметр |  | 7200 | True RMS, постоянное/переменное напряжение 0.1 мВ - 1000 В, постоянный/переменный ток 0.1 мкА-10 А, сопротивление 0,1 Ом - 40 МОм, Емкость 1 пФ - 200 мкФ, частота 0.001 Гц - 10 МГц, коэффициент заполнения импульсов 0.1% - 99.9%, температура -20 °С – 760 °С, режим прозвонки, испытание P-N, масса 375 гр.
212 | DT-9918 - мультиметр |  | 7200 | Постоянное/переменное напряжение 0.1 мВ - 1000 В, постоянный/переменный ток 0.1 мкА-10 А, сопротивлние 0,1 Ом - 40 МОм, Емкость 1 пФ - 40 мФ, частота 1 Гц - 10 МГц, температура -20 °С – 760 °С, режим прозвонки, испытание P-N, масса 375 гр.
213 | DT-9918T - мультиметр | + | 13392 | True RMS, Постоянное/переменное напряжение 0.1 мВ - 1000 В, Постоянный/переменный ток 0.1 мкА-10 А, сопротивление 0,1 Ом - 40 МОм, Емкость 1 пФ - 40 мФ, частота 1 Гц - 10 МГц, температура -20 °С – 760 °С, режим прозвонки, испытание P-N, масса 375 гр.
214 | DT-9926 - мультиметр | + | 10523 | Постоянное/переменное напряжение 0.1 мВ - 1000 В, Постоянный/переменный ток 0.01 мкА-10 А, сопротивление 0,1 Ом - 60 МОм, частота 0.001 Гц - 10 МГц, коэф. з.и. 0.1% - 99.9%, режим прозвонки, испытание P-N, линейная шкала, дисплей 6000 знаков, масса 360 гр.
215 | DT-9928T - цифровой мультиметр | + | 16261 | True RMS, постоянное напряжение 0.1 мВ - 1000 В, переменное напряжение 0.1 мВ - 1000 В, постоянный ток 0.01 мкА-10 А, переменный ток 0.01 мкА-10 А, сопротивление 0,1 Ом - 60 МОм, емкость 1 пФ - 110 мФ, частота 0.001 Гц - 10 МГц, коэф.з.и. 0.1% - 99.9%, температура -20...+760 °С, режим прозвонки, испытание P-N, дисплей 11000 знаков, масса 360 гр.
216 | DT-9931 - мультиметр с LCR-метром |  | 14539 | Разрядность шкалы: 6000 отсчетов. Постоянное напряжение: 1000В: ±0.3%. Переменное напряжение: 1000В: ±0.8%. Постоянный ток: 10A: ±0.8%. Переменный ток: 10A: ±1.0%. Коэффициент заполнения: 99.9%: ±1.2%. Частота: 10MГц: ±1.2%. Индуктивность: 6Гн: ±3.0%. Емкость: 4мФ: ±3.0%. Сопротивление: 60MΩ: ±0.5%. Температура: 1000ºC: ±3.0%. Размеры: 187 x 81 x 50 мм. Вес: 342 г.
217 | DT-9939 - профессиональный цифровой мультиметр | + | 29461 | DT-9939 – профессиональный цифровой мультиметр в двойном пластиковом водонепроницаемом корпусе со степенью защиты IP67. Мультиметр измеряет среднеквадратичное значение переменного напряжения и тока – True RMS и имеют 9999 ячеек памяти для хранения результатов измерений.
218 | DT-9959 - мультиметр промышленный профессиональный True RMS | + | 35008 | Счетчик высокого разрешения на 50 000 (0,01 мВ, 0,01 мкA, 0,01 Ом). Трехразрядный ЖК дисплей с гистограммой и подсветкой. Измерение AC+DC. Память на 9999 показаний. Измерение с истинным СКЗ и режим сохранения пиковых значений. Защита входа 1000V во всех диапазонах. Измерение технологических контуров 4-20мA с % показаний. Сохранение данных /режим записи макс./мин показаний. Водонепроницаемый по классу защиты IP 67с автоматическим отключением питания. Широкий диапазон емкости. Беспроводной интерфейс USB.
219 | DT-9963 - мультиметр профессиональный | + | 11270 | Разрядность шкалы: 6000 отсчетов. Постоянное напряжение: 1000В: ±0.5%. Переменное напряжение: 1000В: ±0.8%. Постоянный ток: 10A: ±1.2%. Переменный ток: 10A: ±1.8%. Сопротивление: 40MΩ: ±0.8%. Коэффициент заполнения: 99.9%: ±1.2%. Частота: 10MГц: ±1.5%. Емкость: 1000мкФ: ±3.0%. Температура: 760°С: ±3.0%. Диодный тест, прозвонка цепей. Размеры: 170 х 79 х 50 мм. Вес: 366г.
220 | DT-9969 - мультиметр профессиональный True RMS | + | 35391 | Защита от перегрузок EN61010-1 CAT IV 600V, CAT III 1000V. Защита входов до 1000В на всех диапазонах. Предохранитель 10А/1000В и 0.5А/1000В на всех токовых диапазонах. Степень защиты IP67. Измерение среднеквадратичных значений True RMS. Определение максимальных и минимальных значений MAX/MIN. Удержание показаний DATA HOLD. Подсветка дисплея. Автовыбор диапазона. Автовыключение. Фиксация пиковых значений PEAK. Диодный тест, прозвонка цепей. Интерфейс Bluetooth.
221 | DT-9979 - цифровой мультиметр | + | 60834 | TrueRMS, U пост./перем. 1000В, I пост./перем. 10A, измерение сопр. 50МОм, частоты 10МГц, ёмкости 10мФ, дисплей графический, Bluetooth, ПО
222 | DT-9987 - профессиональный промышленный мультиметр TrueRMS с цветным ЖК-дисплеем TFT |  | 60472 | Мультиметры измеряют среднеквадратичное значение переменного напряжения и тока – True RMS и имеют 10000 ячеек памяти для хранения результатов измерений. Передача результатов на PC и смартфон по Bluetooth, Meterbox (приложение для Android).
223 | FLASHMETER - мультиметр цифровой TrueRMS |  | 13455 | Мультиметр цифровой TrueRMS (измерение сигнала произвольной формы). Базовая погрешность ± 1,0% (во всех режимах), U пост. / перем. до 600 В (макс.разрешение 0,1 В). Измерение: сопротивления до 400 кОм (разр. от 0,1 Ом), прозвонка цепи (
224 | Fluke 106 - цифровой мультиметр | + | 13440 | Цифровой мультиметр Fluke 106 подстраивается под ваш стиль работы. Благодаря специальной форме он удобно помещается в ладони, поэтому Вы с легкостью сможете использовать его в любых условиях работырабочих условиях.
225 | Fluke 107 - цифровой мультиметр | + | 23760 | Тип мультиметра: цифровой, портативный. Базовая погрешность: 0,5%. Напряжение постоянное: 6 В...600 В. Напряжение переменное: 6 В...600 В. Ток постоянный: 4 А...10 А. Ток переменный: 4 А...10 А. Частота: 50 Гц...100 кГц. Сопротивление: 400 Ом...40 МОм. Ёмкость: 50 нФ...1 мФ. Дополнительные функции: изм. скважности, испытание диодов.
226 | Fluke 113 - цифровой мультиметр | + | 33000 | Базовая погрешность 0,5 %; Постоянное / переменное напряжение (авт. выбор) 1 мВ – 600 В (True RMS); Сопротивление 0,1 Ом – 40 МОм; Емкость 1 нФ – 10 мФ; Максимальное индицируемое число 6000; Скорость измерений 4 изм./сек.; Линейная шкала 33 деления (32 измерения / сек.); Удержание показаний; Регистрация макс./мин. значений; Звуковой сигнал "прозвонки" и тестирования диодов; Режим LoZ (уст. индикация); Подсветка дисплея; Питание 9 В; Масса 550 г.
227 | Fluke 114 - мультиметр цифровой | + | 42720 | Базовая погрешность 0,5 %; Постоянное / переменное напряжение (авт. выбор) 1 мВ – 600 В (True RMS); Сопротивление 0,1 Ом – 40 МОм; Емкость 1 нФ – 10 мФ; Максимальное индицируемое число 6000; Скорость измерений 4 изм./сек.; Линейная шкала 33 деления (32 измерения / сек.); Удержание показаний; Регистрация макс./мин. значений; Режим LoZ (уст. индикация); Подсветка дисплея; Питание 9 В; Масса 600 г.
228 | Fluke 115 - мультиметр цифровой | + | 49800 | Базовая погрешность 0,5 %; Постоянное / переменное напряжение 1 мВ – 600 В (True RMS); Сопротивление 0,1 Ом – 40 МОм; Постоянный ток 1 мА – 10 А; Переменный ток 10 мА – 10 А; Прозвонка цепи (20 … 250 Ом); Максимальное индицируемое число 6000; Скорость измерений 4 изм. / сек.; Линейная шкала 33 дел (32 изм./сек); Удержание показаний; Регистрация макс./мин. значений; Подсветка дисплея; Питание 9 В; Масса 600 г.
229 | Fluke 116 - мультиметр для специалистов по системам обогрева, вентиляции и кондиционирования воздуха с функцией измерения температуры и микротоков | + | 55800 | Модель Fluke 116 разработана для специалистов по системам обогрева, вентиляции и кондиционирования воздуха. В ней предусмотрены все необходимые функции для обследования систем обогрева, вентиляции и кондиционирования воздуха, включая измерители температуры и микротоков, для быстрого поиска неисправностей оборудования и датчиков пламени.
230 | Fluke 116/323 - комплект мультиметра и токовых клещей |  | 72120 | Fluke 116/323 - комплект мультиметра и токовых клещей.
231 | Fluke 116/62 MAX+ - комплект мультиметра и инфракрасного термометра |  | 77520 | Комплект Fluke 116/62 MAX+ состоит из мультиметра Fluke 116 и инфракрасного термометра Fluke 62MAX+.
232 | Fluke 117 - цифровой мультиметр | + | 59400 | Базовая погрешность 0,5 %; Постоянное / переменное напряжение 1 мВ – 600 В (True RMS); Постоянный ток 1 мА – 10 А; Переменный ток 10 мА – 10 А; Сопротивление 0,1 Ом – 40 МОм; Емкость 1 нФ – 10 мФ; Индуктивность 0,01 Гц – 1 кГц; Максимальное индицируемое число 6000; Скорость измерений 4 измерения / сек.; Линейная шкала 33 деления (32 измерения / сек); Удержание показаний; Регистрация максимальных / минимальных значений; Бесконтактный индикатор напряжения; Режим LoZ (уст. индикация); Подсветка дисплея; Питание 9 В; Масса 600 г.
233 | Fluke 117/323 - комплект мультиметра и токоизмерительных клещей с измерением TrueRMS |  | 74640 | Комплект Fluke 117/323 состоит из мультиметра Fluke 117 и токоизмерительных клещей с измерением TrueRMS Fluke 323.
234 | Fluke 1577 - мультиметр-мегаомметр | + | 176640 | Мультиметры-мегометры Fluke 1587 и 1577 объединяют цифровой измеритель сопротивления изоляции и полнофункциональный цифровой мультиметр истинных среднеквадратичных значений в одном переносном компактном устройстве, что обеспечивает максимальную универсальность их применения как для диагностики , так и для технического обслуживания. Независимо от применения на электродвигателях, генераторах, кабелях или коммутационных устройствах мультиметры-мегометры Fluke 1587/1577 идеально подходят для выполнения рабочих задач и обеспечивают экономическую выгоду, обладая ценой, заметно меньшей стоимости двух приборов.
235 | Fluke 1587 - мультиметр-мегаомметр | + | 198000 | Мультиметры-мегометры Fluke 1587 и 1577 объединяют цифровой измеритель сопротивления изоляции и полнофункциональный цифровой мультиметр истинных среднеквадратичных значений в одном переносном компактном устройстве, что обеспечивает максимальную универсальность их применения как для диагностики , так и для технического обслуживания. Независимо от применения на электродвигателях, генераторах, кабелях или коммутационных устройствах мультиметры-мегометры Fluke 1587/1577 идеально подходят для выполнения рабочих задач и обеспечивают экономическую выгоду, обладая ценой, заметно меньшей стоимости двух приборов.
236 | Fluke 1587 FC - мультиметр-мегаомметр c функцией беспроводной связи | + | 256920 | Fluke 1587 FC сочетает в себе цифровой тестер сопротивления изоляции и полнофункциональный цифровой мультиметр с измерением истинных среднеквадратичных значений в едином компактном портативном устройстве.
237 | Fluke 1587/i400 FC - комплект мультиметр-мегаомметр c функцией беспроводной связи + токовые клещи |  | 286800 | Комплект Fluke 1587/MDT FC состоит из мультиметра-мегаомметра c функцией беспроводной связи Fluke 1587 FC и токовых клещей Fluke i400.
238 | Fluke 1587/MDT FC - комплект мультиметр-мегаомметр c функцией беспроводной связи + токовые клещи + индикатор чередования фаз |  | 277800 | Комплект Fluke 1587/MDT FC состоит из мультиметра-мегаомметра c функцией беспроводной связи Fluke 1587 FC, индикатора чередования фаз Fluke 9040 и токовых клещей Fluke i400.
239 | Fluke 1587KIT/62MAX+ FC - комплект мультиметр-мегаомметр c функцией беспроводной связи + токовые клещи + инфракрасный термометр |  | 215040 | Комплект Fluke 1587KIT/62MAX+ FC состоит из мультиметра-мегаомметра c функцией беспроводной связи Fluke 1587 FC, инфракрасного термометра Fluke 62MAX+ и токовых клещей Fluke i400.
240 | Fluke 1587T - мультиметр-мегаомметр (для телекоммуникационной отрасли) | + | 209520 | Истинные среднеквадратические значения напряжения и тока для обеспечения точности измерений Разрядность дисплея 6000 Автоматический и ручной выбор диапазона для облегчения процесса измерений Встроенный фильтр для обеспечения точности измерений напряжения и частоты на электроприводах Запись мин/макс значений, проверка диодов, измерение температуры, емкости и частоты. Специальный дистанционный датчик для обеспечения простоты и безопасности измерений Функция авторазрядки накопленного заряда, для дополнительной защиты пользователя Проверка сопротивления изоляции цепей под напряжением прекращается, при обнаруженииналичия напряжения более 30В, обеспечивая дополнительную защиту пользователя Автоматическое отключение прибора для экономии батарей Большой дисплей с подсветкой Звуковой сигнал для предупреждения о некорректных подключениях Целостность цепи.
241 | Fluke 15B+ - цифровой мультиметр | + | 24240 | Оценка безопасности 600 Cat III. Дисплей, увеличенный на 50% с яркой белой подсветкой. Измерение напряжения, сопротивления, непрерывности, емкости. Входной разъем для переменного и постоянного измерения тока до 10 А. Тест диодов, удержание данных.
242 | Fluke 175 - мультиметр цифровой | + | 67560 | Цифровой мультиметр Fluke 175: Базовая погрешность 0,15 %; Постоянное/переменное напряжение 0,1 мВ – 1000 В (45 Гц – 1 кГц; True RMS); Постоянный/переменный ток 10 мкА – 10 А (45 Гц – 1 кГц; True RMS); Измерение сопротивления 0,1 Ом – 50 МОм; Измерение емкости 1 нФ – 10 мФ; Измерение частоты 0,01 Гц – 100 кГц; Максимально индицируемое число 6000; Линейная шкала; Автоудержание показаний; Регистрация максимальных/минимальных значений; Вычисление ср. кв. значения.
243 | Fluke 177 - мультиметр цифровой | + | 79800 | Цифровой мультиметр Fluke 177: Базовая погрешность 0,09 %; Постоянное/переменное напряжение 0,1 мВ – 1000 В (45 Гц – 1 кГц; True RMS); Постоянный/переменный ток 10 мкА – 10 А (45 Гц – 1 кГц; True RMS); Измерение сопротивления 0,1 Ом – 50 МОм; Измерение емкости 1 нФ – 10 мФ; Измерение частоты 0,01 Гц – 100 кГц; Максимально индицируемое число 6000; Линейная шкала; Автоудержание показаний; Регистрация максимальных/минимальных значений; Вычисление ср. кв. значения; Подсветка дисплея.
244 | Fluke 179 - мультиметр цифровой | + | 87360 | Цифровой мультиметр Fluke 179: Базовая погрешность 0,09 %; Постоянное/переменное напряжение 0,1 мВ – 1000 В (45 Гц – 1 кГц; True RMS); Постоянный/переменный ток 10 мкА – 10 А (45 Гц – 1 кГц; True RMS); Измерение сопротивления 0,1 Ом – 50 МОм; Измерение емкости 1 нФ – 10 мФ; Измерение частоты 0,01 Гц – 100 кГц; Максимально индицируемое число 6000; Линейная шкала; Автоудержание показаний; Регистрация максимальных/минимальных значений; Вычисление ср. кв. значения; Подсветка дисплея; Измерение температуры (с термопарой).
245 | Fluke 179/EDA2 Kit - мультиметр с набором принадлежностей Deluxe | + | 101520 | Предназначен для персонала, обслуживающего электронные системы. Надежный мультиметр категории 1000 В CAT III с подсветкой и набором промышленных измерительных щупов в легком мягком футляре для прибора и всех принадлежностей. В состав набора входят силиконовые измерительные пробники TL224 SureGrip™, электронные измерительные щупы TL910, мощные зажимы AC280 SureGrip™, встроенный датчик температуры 80BK и держатель ToolPak™ для подвешивания прибора.
246 | Fluke 179/MAG2 Kit - цифровой мультиметр с набором принадлежностей для производства | + | По запросу | Недорогой комбинированный набор для специалистов в области электротехники.
247 | Fluke 17B+ - цифровой мультиметр | + | 35640 | Оценка безопасности 600 Cat III. Дисплей, увеличенный на 50% с яркой белой подсветкой. Контроль перенапряжения индикатора. Измерение частоты и температуры. Напряжение, сопротивление, непрерывность, емкость. Входной разъем для переменного и постоянного измерения тока до 10 А. Тест диодов, удержание данных.
248 | Fluke 233 - цифровой мультиметр со съемным дисплеем | + | 98280 | Цифровой мультиметр с измерением истинных среднеквадратичных значений и дистанционным дисплеем обеспечит вам непревзойденную гибкость в выполнении повседневных измерительных работ. Поместите съемный экран туда, где вы его сможете видеть, а затем используйте мультиметр там, где вам удобно — больше никакой возни с измерительными проводами и прибором, в попытках добраться до труднодоступного места. Теперь вы можете проводить измерения в труднодоступных местах, где оборудование или распределительные щиты физически отсоединены от концевого или изолирующего переключателя, или в помещениях с ограниченным доступом, например в стерильных помещениях или опасных зонах.
249 | Fluke 27 II - промышленный мультиметр со степенью защиты IP67 | + | 118320 | Постоянное\переменное напряжение 0,1 мВ до 1000 В; Постоянный\переменный ток 0,1 мкА до 10 А; Сопротивление 0,1 Ом до 50 МОм; Максимальное показание дисплея 6000; Емкость 1 нФ до 9999 мкФ; Частота 0,5 Гц до 199,9 кГц; Класс безопасности CAT IV 600V, CAT III 1000V; Класс водонепроницаемости IP67; Гистограмма; Подсветка; Замораживание экрана; Питание АА; Хранение данных; Масса 698 гр.
250 | Fluke 279 FC I/B - мультиметр-тепловизор | + | По запросу
251 | Fluke 279 FC/iFlex - мультиметр-тепловизор с гибкими клещами и футляром | + | По запросу | Мультиметр-тепловизор Fluke 279 FC с измерением истинных среднеквадратических значений помогает быстро и надежно обнаружить, устранить, оценить и внести в отчет многие проблемы электрооборудования, и можно быть уверенным в том, что проблема решена.
252 | Fluke 28 II - промышленный цифровой мультиметр True-RMS со степенью защиты IP67 | + | 128040 | Постоянное\переменное напряжение 0,1 мВ до 1000 В; Постоянный\переменный ток 0,1 мкА до 10 А; Сопротивление 0,1 Ом до 50 МОм; Максимальное показание дисплея 6000/19,999; Емкость 1 нФ до 9999 мкФ; Частота 0,5 Гц до 199,9 кГц; Температура -200 °C до +1090 °C; Класс безопасности CAT IV 600V, CAT III 1000V; Класс водонепроницаемости IP67; Гистограмма; Подсветка; Замораживание экрана; Питание АА; Хранение данных; Фильтр низких частот; Мин./Макс./Средн.; Относительные измерения; Захват пиковых значений; Масса 698 гр.
253 | Fluke 28 II Ex - искробезопасный цифровой мультиметр True-RMS | + | 358920 | Тип мультиметра: цифровой, портативный; Базовая погрешность: 0,05%; Напряжение постоянное: 100 мкВ...1000 В; Напряжение переменное: 100 мкВ...1000 В; Ток постоянный: 0.1 мкА...10 А; Ток переменный: 0.1 мкА...10 А; Частота: 0.5 Гц...200 Гц; Сопротивление: 100 мОм...50 МОм; Ёмкость: 1 нФ...9999 мкФ; Доп. функции: изм. температуры, графическая шкала;
254 | Fluke 287 - мультиметр цифровой | + | 158520 | Регистрирующий мультиметр TrueRMS Fluke 287: Базовая погрешность 0,025 %; Постоянное/переменное напряжение 1 мкВ – 1000 В (45 Гц – 100 кГц; True RMS; AC+DC); Постоянный/переменный ток 10 нА – 10 А (45 Гц – 20 кГц; True RMS; AC+DC); Сопротивление 10 мОм – 500 МОм; Проводимость 10 пСм – 500 нСм; Емкость 1 пФ – 50 мФ; Частота 10 мГц – 1 МГц; ± коэффициент заполнения 10 – 90 %; ± длительность импульса 10 мкс – 1 с; -200...+1350 оС; -52 – 60 дБ/дБм; Максимальное индицируемое число 50000/50000 (основной дисплей/дополнительный); Линейная шкала; Автоудержание показаний; Регистрация максимальных/минимальных/пиковых (> 0,25 мс) значений; Относительные измерения; Встроенный SETUP; Графический дисплей, Экранное меню, Графопостроитель, Регистратор, Метки времени, Мультисессионная запись, Память 10000 отсчетов (запись и воспроизведение), USВ.
255 | Fluke 287 - мультиметр цифровой | + | цена по запросу | Регистрирующий мультиметр TrueRMS Fluke 287: Базовая погрешность 0,025 %; Постоянное/переменное напряжение 1 мкВ – 1000 В (45 Гц – 100 кГц; True RMS; AC+DC); Постоянный/переменный ток 10 нА – 10 А (45 Гц – 20 кГц; True RMS; AC+DC); Сопротивление 10 мОм – 500 МОм; Проводимость 10 пСм – 500 нСм; Емкость 1 пФ – 50 мФ; Частота 10 мГц – 1 МГц; ± коэффициент заполнения 10 – 90 %; ± длительность импульса 10 мкс – 1 с; -200...+1350 оС; -52 – 60 дБ/дБм; Максимальное индицируемое число 50000/50000 (основной дисплей/дополнительный); Линейная шкала; Автоудержание показаний; Регистрация максимальных/минимальных/пиковых (> 0,25 мс) значений; Относительные измерения; Встроенный SETUP; Графический дисплей, Экранное меню, Графопостроитель, Регистратор, Метки времени, Мультисессионная запись, Память 10000 отсчетов (запись и воспроизведение), USВ.
256 | Fluke 287/FVF - мультиметр цифровой с программой FlukeView Forms | + | 184680
257 | Fluke 289 - мультиметр цифровой | + | 168360
258 | Fluke 289 - мультиметр цифровой | + | цена по запросу | Регистрирующий мультиметр TrueRMS Fluke 289: Базовая погрешность 0,025 %; Постоянное/переменное напряжение 1 мкВ – 1000 В (45 Гц – 100 кГц; True RMS; AC+DC); Постоянный/переменный ток 10 нА – 10 А (45 Гц – 20 кГц; True RMS; AC+DC); Сопротивление 10 мОм – 500 МОм; Проводимость 10 пСм – 500 нСм; Емкость 1 пФ – 50 мФ; Частота 10 мГц – 1 МГц; ± коэффициент заполнения 10 – 90 %; ± длительность импульса 10 мкс – 1 с; -200...+1350 оС; -52 – 60 дБ/дБм; Максимальное индицируемое число 50000/50000 (основной дисплей/дополнительный); Линейная шкала; Автоудержание показаний; Регистрация максимальных/минимальных/пиковых (> 0,25 мс) значений; Относительные измерения; Встроенный SETUP; Графический дисплей, Экранное меню, Графопостроитель, Регистратор, Метки времени, Мультисессионная запись, Память 10000 отсчетов (запись и воспроизведение), USВ.Аналог FLUKE 287. Дополнительные функции: LoZ (устраняет влияние наведенных напряжений) (0,01 Ом - 500 MОм > 5 мA); Low Pass Filter (для измерений на моторных приводах); Фильтр низких частот.
259 | Fluke 289/FVF - мультиметр цифровой с программой FlukeView Forms | + | 193200
260 | Fluke 77 IV - цифровой мультиметр |  | 101640 | Новый цифровой мультиметр Fluke 77 IV обладает всеми возможностями, необходимыми для обнаружения и устранения большинства неисправностей в электрических и электронных устройствах. Мультиметр прост в применении и значительно улучшен по сравнению с исходной серией Fluke 70, так как он обладает расширенным набором измерительных функций, соответствует последним стандартам безопасности и имеет легко читаемый дисплей гораздо большего размера.
261 | Fluke 83V - универсальный цифровой промышленный мультиметр | + | 137640 | Погрешность постоянного тока: 0,05 %; 6000 единиц счета, 33/4 знаков; Измерение до 1000 В переменного и постоянного тока; Измерение до 10 A, 20 A в течение до 30 секунд; Частота до 200 кГц и % коэффициента заполнения; Сопротивление, целостность цепей и проверка диодов; Диапазон измерения емкостей до 10000 мкФ для измерения элементов и конденсаторов электродвигателей; Регистрация минимальных, максимальных и средних значений с функцией Min/Max Alert для автоматического захвата изменений; Фиксация пиковых значений при записи переходных процессов длительностью до 250 мкс; Режим относительных измерений дает возможность учета сопротивления тестовых проводов при выполнении низкоомных сопротивлений; Возможность автоматического и ручного выбора диапазона для максимальной гибкости; Функция Touch Hold® для получения стабильных результатов шумных сигналов; Большие цифры на дисплее и двухуровневая подсветка для улучшенной видимости; Аналоговая гистограмма для быстрого изменения или для нестабильных сигналов; Вход Alert дает возможность звукового оповещения при неправильном использовании входных разъемов; Улучшенный включаемый спящий режим для сохранения батареи; "Классический" дизайн с новым сменным футляром со встроенными отделениями для тестовых проводов и щупов; Гарантия на весь срок службы.
262 | Fluke 87V - универсальный цифровой промышленный мультиметр | + | 156120 | True-rms значения напряжения и силы переменного тока для точного измерения нелинейных сигналов; Переключаемый фильтр позволяет проводить точные измерения напряжения и частоты в электроприводах; Встроенный термометр позволяет носить с собой на один прибор меньше (поставляется с ТП-датчиком); Погрешность постоянного тока: 0,05 %; 6000 единиц счета, 33/4 знаков; Измерение до 1000 В переменного и постоянного тока; Измерение до 10 A, 20 A в течение до 30 секунд; Частота до 200 кГц и % коэффициента заполнения; Сопротивление, целостность цепей и проверка диодов; Диапазон измерения емкостей до 10000 мкФ для измерения элементов и конденсаторов электродвигателей; Регистрация минимальных, максимальных и средних значений с функцией Min/Max Alert для автоматического захвата изменений; Фиксация пиковых значений при записи переходных процессов длительностью до 250 мкс; Режим относительных измерений дает возможность учета сопротивления тестовых проводов при выполнении низкоомных сопротивлений; Возможность автоматического и ручного выбора диапазона для максимальной гибкости; Функция Touch Hold® для получения стабильных результатов шумных сигналов; Большие цифры на дисплее и двухуровневая подсветка для улучшенной видимости; Аналоговая гистограмма для быстрого изменения или для нестабильных сигналов; Вход Alert дает возможность звукового оповещения при неправильном использовании входных разъемов; Улучшенный включаемый спящий режим для сохранения батареи; "Классический" дизайн с новым сменным футляром со встроенными отделениями для тестовых проводов и щупов; Гарантия на весь срок службы.
263 | Fluke 87V MAX - мультиметр для жестких условий в защитном корпусе | + | По запросу | Мультиметр Fluke 87V MAX — это модификация популярной модели Fluke 87V, ориентированная на использование в жестких условиях с сохранением широкого измерительного функционала. Прибор, заключенный в защитный кожух, выдерживает падение с четырехметровой высоты, корпус надежно защищен от пыли и воды по классу IP67, а расширенный диапазон рабочих температур от -40 °C до +55 °C позволяет проводить измерения практически в любом окружении.
264 | Fluke 87V MAX/E2 KIT - мультиметр для жестких условий в защитном корпусе (промышленный комплект) | + | По запросу | Мультиметр Fluke 87V MAX/E2 KIT - это промышленный комплект для электриков, который рассчитан на использование в жестких условиях с сохранением широкого измерительного функционала. Прибор, заключенный в защитный кожух, выдерживает падение с четырехметровой высоты, корпус надежно защищен от пыли и воды по классу IP67, а расширенный диапазон рабочих температур от -40 °C до +55 °C позволяет проводить измерения практически в любом окружении.
265 | Fluke 87V/E2 Kit - промышленный комбинированный комплект для электриков | + | 180360 | Этот новый комбинированный комплект основан на модели Fluke 87 V и содержит специальные аксессуары, еще более повышающие эффективность поиска неисправностей. Сэкономьте более 15% по сравнению с покупкой всех аксессуаров по отдельности.
266 | Fluke 88V/A - автомобильный комбинированный комплект |  | 204360 | Современные автомобили имеют больше и больше электрических систем. Их количество будет только увеличиваться с появлением гибридных автомобилей. Возможно, самым важным инструментом при поиске неисправностей автомобильных электрических систем является мультиметр. Новый Fluke 88 серии V обладает улучшенными измерительными характеристиками, возможностями поиска неисправностей и повышенной точностью, что позволяет решать больше проблем как обычных, так и гибридных автомобилей.
267 | Fluke T110 - тестер напряжения/целостности с переключаемой нагрузкой | + | 19920 | Двухполюсный тестер FLUKE T110. Мгновенные показания — 3 способа снятия (звуковая сигнализация, вибрационная сигнализация, светодиодные индикаторы). Двухполюсный тестер FLUKE T110 отличается еще большей прочностью и легкостью использования. Полностью соответствуют стандарту EN 61243-3.
268 | Fluke T110/VDE - тестер напряжения/целостности с переключаемой нагрузкой (версия VDE) | + | 19920 | Двухполюсный тестер FLUKE T110/VDE. Мгновенные показания — 3 способа снятия (звуковая сигнализация, вибрационная сигнализация, светодиодные индикаторы). Двухполюсный тестер FLUKE T110/VDE отличается еще большей прочностью и легкостью использования. Полностью соответствуют стандарту EN 61243-3. В тестере FLUKE T110/VDE нет функции выключения зуммера.
269 | Fluke T130 - тестер напряжения/целостности с ЖК-дисплеем и переключаемой нагрузкой | + | 23400 | Двухполюсный тестер FLUKE T130. Мгновенные показания — 4 способа снятия (звуковая сигнализация, вибрационная сигнализация, светодиодные индикаторы, ЖК дисплей). Двухполюсный тестер FLUKE T130 отличается еще большей прочностью и легкостью использования. Полностью соответствуют стандарту EN 61243-3.
270 | Fluke T130/VDE - тестер напряжения/целостности с ЖК-дисплеем и переключаемой нагрузкой (версия VDE) | + | 23400 | Двухполюсный тестер FLUKE T130/VDE. Мгновенные показания — 4 способа снятия (звуковая сигнализация, вибрационная сигнализация, светодиодные индикаторы, ЖК дисплей). Двухполюсный тестер FLUKE T130/VDE отличается еще большей прочностью и легкостью использования. Полностью соответствуют стандарту EN 61243-3. В тестере FLUKE T130/VDE нет функции выключения зуммера.
271 | Fluke T150/VDE - тестер напряжения/целостности с ЖК-дисплеем, омметром и переключаемой нагрузкой (версия VDE) | + | 25440 | Двухполюсный тестер FLUKE T150/VDE. Мгновенные показания — 4 способа снятия (звуковая сигнализация, вибрационная сигнализация, светодиодные индикаторы, ЖК дисплей). Двухполюсный тестер FLUKE T150/VDE отличается еще большей прочностью и легкостью использования. Полностью соответствуют стандарту EN 61243-3. FLUKE T150/VDE снабжен омметром. В тестере FLUKE T150/VDE нет функции выключения зуммера.
272 | Fluke T90 - тестер напряжения/целостности | + | 12000 | Двухполюсный тестер FLUKE T90. Мгновенные показания — 2 способа снятия (звуковая сигнализация, светодиодные индикаторы). Двухполюсный тестер FLUKE T90 отличается еще большей прочностью и легкостью использования. Полностью соответствуют стандарту EN 61243-3.
273 | HT108L - мультиметр цифровой |  | 1108 | Тип портативный; Разрядность шкалы 2000 отсчетов; Максимальное измеряемое постоянное напряжение 600 В; Максимальное измеряемое переменное напряжение 600 В; Максимальный измеряемый постоянный ток 10 А; Максимальное измеряемое сопротивление 20 МОМ; Подсветка дисплея; Автовыключение; Питание батарея, тип "ААА".
274 | HT112B - мультиметр цифровой |  | 2401 | Тип карманный; TrueRMS; Разрядность шкалы 6000 отсчетов; Максимальное измеряемое постоянное напряжение 600 В; Максимальное измеряемое переменное напряжение 600 В; Максимальный измеряемый постоянный ток 0,6 А; Максимальный измеряемый переменный ток 0,6 А; Максимальное измеряемое сопротивление 60 МОМ; Максимальная измеряемая ёмкость 10 мФ; Максимальная измеряемая частота 10 МГц; Индикатор наличия переменного напряжения (NCV); Подсветка дисплея; Фонарик; Графическая шкала; Автовыключение; Питание батарея, тип "ААА".
275 | HT113 - мультиметр цифровой |  | 1236 | HT113 является новым поколением высокопроизводительного цифрового мультиметра с современным дисплеем и конструкцией органов управления, представляющими более ясный и удобный пользовательский интерфейс. Это лучший выбор прибора для профессиональных электриков, любителей и для домашнего хозяйства.
276 | HT113A - мультиметр цифровой |  | 1609 | HT113A является новым поколением высокопроизводительного цифрового мультиметра с современным дисплеем и конструкцией органов управления, представляющими более ясный и удобный пользовательский интерфейс. Это лучший выбор прибора для профессиональных электриков, любителей и для домашнего хозяйства.
277 | HT113B - мультиметр цифровой (TrueRMS) |  | 1982 | HT113B является новым поколением высокопроизводительного цифрового мультиметра с современным дисплеем и конструкцией органов управления, представляющими более ясный и удобный пользовательский интерфейс. Это лучший выбор прибора для профессиональных электриков, любителей и для домашнего хозяйства.
278 | HT113C - мультиметр цифровой (TrueRMS) |  | 2355 | HT113C является новым поколением высокопроизводительного цифрового мультиметра с современным дисплеем и конструкцией органов управления, представляющими более ясный и удобный пользовательский интерфейс. Это лучший выбор прибора для профессиональных электриков, любителей и для домашнего хозяйства.
279 | HT118A - мультиметр цифровой (TrueRMS) |  | 3206 | HT118A является новым поколением высокопроизводительного цифрового мультиметра с современным дисплеем и конструкцией органов управления, представляющими более ясный и удобный пользовательский интерфейс. Это лучший выбор прибора для профессиональных электриков, любителей и для домашнего хозяйства.
280 | HT118C - мультиметр цифровой (TrueRMS) |  | 2821 | HT118C является новым поколением высокопроизводительного цифрового мультиметра с современным дисплеем и конструкцией органов управления, представляющими более ясный и удобный пользовательский интерфейс. Это лучший выбор прибора для профессиональных электриков, любителей и для домашнего хозяйства.
281 | HT118D - мультиметр цифровой (TrueRMS) |  | 2704 | HT118D является новым поколением высокопроизводительного цифрового мультиметра с современным дисплеем и конструкцией органов управления, представляющими более ясный и удобный пользовательский интерфейс. Это лучший выбор прибора для профессиональных электриков, любителей и для домашнего хозяйства.
282 | HT12 - цифровой мультиметр карманный со встроенными токовыми клещами |  | 23345 | арманный цифровой мультиметр со встроенными токовыми клещами (макс. размер 6 мм). Измерения постоянного и переменного тока безразрывным способом до 60 А, разрешение 0,1 А, погрешность ± (2,0% + 5емр). Измерение переменного напряжения до 600 В, частота 50 - 400 Гц, погрешность ± (1,5% + 5емр), постоянного напряжения до 600 В с погрешностью ± (1,5% + 4емр). Измерение сопротивления до 34 МОм, частоты до 300 кГц. CAT III 300 В, CAT II 600В. Питание 1,5 В х 2 (ААА), 128x87x24 мм, масса 210 г.
283 | HT124B - мультиметр цифровой |  | 2098 | Тип карманный; TrueRMS; Разрядность шкалы 4000 отсчетов; Максимальное измеряемое постоянное напряжение 600 В; Максимальное измеряемое переменное напряжение 600 В; Максимальное измеряемое сопротивление 40 МОМ; Максимальная измеряемая ёмкость 4 мФ; Максимальная измеряемая частота 4 МГц; Индикатор наличия переменного напряжения (NCV); Подсветка дисплея; Фонарик; Графическая шкала; Автовыключение; Питание батарея, тип "ААА".
284 | HT125B - мультиметр цифровой |  | 2098 | Тип карманный; TrueRMS; Разрядность шкалы 4000 отсчетов; Максимальное измеряемое постоянное напряжение 600 В; Максимальное измеряемое переменное напряжение 600 В; Максимальное измеряемое сопротивление 40 МОМ; Максимальная измеряемая ёмкость 4 мФ; Максимальная измеряемая частота 4 МГц; Индикатор наличия переменного напряжения (NCV); Подсветка дисплея; Фонарик; Графическая шкала; Автовыключение; Питание батарея, тип "ААА".
285 | IRONMETER - мультиметр цифровой TrueRMS |  | 16445 | Мультиметр цифровой TrueRMS (измерение сигнала произв. формы). Базовая погрешность ± 1,0% (во всех режимах), U пост. / перем. до 600 В (макс.разреш. от 0,1 мВ), I пост. / перем. до 10А (макс. разреш. от 0,1 мкА). Измерение: сопротивления до 40 МОм (разр. от 0,1Ом), прозвонка цепи (
286 | IT-8-RUT - мультиметр (милливольтметр) цифровой прецизионный |  | 9291 | Цифровой мультиметр IT-8-RUT может использоваться для термопреобразователей сопротивления и преобразователей термоэлектрических при их производстве и эксплуатации, для измерениях сверхмалых напряжений постоянного тока и сопротивлений постоянному току, для измерения температуры с высокой точностью. Благодаря прочному герметичному корпусу и низкой величине дополнительной температурной погрешности мультиметр может исполь-зоваться как в лабораторных, так и в полевых условиях.
287 | Jupiter - мультиметр цифровой |  | 30000 | Тип мультиметра: цифровой; Измеряет: DCV ACV DCA ACA Сопротивление Частота Температура Прозвон цепи Гармоники Тест УЗО Проверка диодов; Напряжение постоянное: 690 В; Напряжение переменное: 690 В; Разрешение по напряжению: 100 мВ; Ток постоянный: 400 А; Ток переменный: 400 А; Разрешение по току: 10000 мкА; Сопротивление максимум: 0,002 МОм; Разрешение по сопротивлению: 0,1 Ом; Емкость максимум: -; Разрешение по емкости: -; Частота максимум: 0,001 МГц; Разрешение по частоте: 0,01 Гц; Базовая погрешность: 0,5 %; TrueRMS: Да; Интерфейс: -; Температура: -; Прозвон цепи: Да; Проверка диодов: Да.
288 | KEW 1009 - мультиметр |  | По запросу | Выбор предела: автоматичесий/ручной; тип индикатора: цифровой; измерение RMS; удержание данных; индикация перегрузки; автомат. отключение; защитный чехол.
289 | KEW 1011 - мультиметр |  | По запросу | 10А; 0,6 кВ; 10 МГЦ; 60 МОм; проверка диода; звуковая прозвонка.
290 | KEW 1012 - мультиметр |  | По запросу | Данный прибор – KEW1012 является цифровым мультиметром, который разработан для проведения измерений на низковольтном оборудовании; разработан в соответствии со стандартами безопасности МЭК 61010-1; категория измерений III 300 В; степень загрязнения 2 МЭК 61010-031 (Требования безопасности для портативных щупов); точные показания RMS тока АС и напряжения независимо от формы волны; функция REL позволяет узнать разницу полученных значений; функция автоматического отключения
291 | KEW 1018H - мультиметр карманный |  | цена по запросу | Функция REL позволяет сравнивать полученные значения - Функция автоматического отключения питания позволяет увеличивать срок службы батарей - Функция удержания данных - Функция проверки диодов и прозвонки цепи - Функция автоматического переключения диапазонов измерения - Функция измерения частоты - Функция измерения скважности (выражает длительность импульса/ период импульсов в процентах)
292 | KEW 1019R - цифровой мультиметр в жестком футляре |  | По запросу | Цифровой мультиметр KEW 1019R предназначен для измерения постоянного и переменного напряжения, измерения сопротивления.
293 | KEW 1020R - мультиметр |  | По запросу | Измерительные провода могут быть прикреплены к корпусу; автоматический режим переключения между переменным и постоянным напряжением; функция измерения частоты, проверки диода а также функция прозвонки; эргономичная форма; автоматическое отключение; защита от перегрузки (500 В); компактный, также может использоваться в агрессивных средах.
294 | KEW 1021R - цифровой мультиметр |  | По запросу | Цифровой мультиметр KEW 1021R предназначен для измерения постоянного и переменного напряжения, постоянного и переменного тока, измерения сопротивления.
295 | KEW 1030 - мультиметр штыревого типа |  | По запросу | Компактный, легкий, простой в использовании; боковые вставки обеспечивают удобство и комфорт; подсветка измерительного щупа ярко освещает точку измерения, что позволяет работать в темноте; ЖК-дисплей с подсветкой очень хорошо виден в темноте; функция автоматического отключения увеличивает срок службы батареи; уникальная подвижная конструкция для хранения измерительного щупа с проводом позволяет убирать его в заднее отделение.
296 | KEW 1051 - цифровой мультиметр |  | По запросу | Высочайшая точность, производительность и надежность измерений; Базовая точность при измерении постоянного тока и напряжения - 0,09%; Двойная индикация с максимальным значением 5000; Гистограмма из 31 сегмента; Оранжевая подсветка; измерения True RMS; Фильтр низких частот - измерения АС могут быть ограничены до низкой частоты, что используется, например, при измерении напряжения в непосредственной близости от приводов двигателей или преобразователей; Встроенная функция калибровки.
297 | KEW 1052 - цифровой мультиметр |  | По запросу | Высочайшая точность, производительность и надежность измерений; Базовая точность при измерении постоянного тока и напряжения - 0,09%; Двойная индикация с максимальным значением 5000; Гистограмма из 31 сегмента; Оранжевая подсветка; измерения True RMS или MEAN - возможность выбора измерений TRMS или MEAN для выявления искажений в сигнале АС, если значения TRMS и MEAN отличаются; фильтр низких частот - измерения АС могут быть ограничены до низкой частоты, что используется, например, при измерении напряжения в непосредственной близости от приводов двигателей или преобразователей; встроенная функция калибровки; большой объем встроенной памяти для записи результатов измерений; перенос данных и мониторинг в реальном времени на компьютере при помощи USB комплекта для подключения к ПК (опционально): 1 600 результатов в режиме регистрации, 100 результатов при сохранении вручную.Интервал регистрации от 1 сек. до 30 мин.
298 | KEW 1061 - высокоточный мультиметр для промышленного применения |  | По запросу | Базовая точность при измерении постоянного тока и напряжения - 0,02% Двойная индикация с максимальным значением 50000; Гистограмма из 51 сегмента; Белая подсветка; Измерения True RMS; Настройка характеристик полосы частот; Встроенная функция калибровки; большой объем встроенной памяти для записи результатов измерений; Перенос данных и мониторинг в реальном времени на компьютере при помощи USB комплекта для подключения к ПК (опционально): 1000 результатов в режиме регистрации, 100 результатов при сохранении вручную.Интервал регистрации от 1 сек. до 30 мин.
299 | KEW 1062 - высокоточный мультиметр для промышленного применения |  | По запросу | Базовая точность при измерении постоянного тока и напряжения - 0,02% Двойная индикация с максимальным значением 50000; Широкая полоса частот переменного тока - от 10 Гц до 100 кГц Гистограмма из 51 сегмента; Белая подсветка; Измерения True RMS или MEAN - возможность выбора измерений TRMS или MEAN для выявления искажений в сигнале АС, если значения TRMS и MEAN отличаются; фильтр низких частот; Настройка характеристик полосы частот; Встроенная функция калибровки; Большой объем встроенной памяти для записи результатов измерений; Перенос данных и мониторинг в реальном времени на компьютере при помощи USB комплекта для подключения к ПК (опционально): 10000 результатов в режиме регистрации, 100 результатов при сохранении вручную. Интервал регистрации от 1 сек. до 30 мин.
300 | KEW 1109S - тестер |  | По запросу | Увеличительное стекло для удобного и точного считывания показаний; плавкий предохранитель и диод защищают схему (кроме гаммы на 15 А переменного тока); выходной терминал не учитывает компоненту постоянного тока при измерении переменного напряжения; безопасные входные терминалы и измерительные провода.
301 | KEW 1110 - тестер |  | По запросу | Высокая чувствительность 20 кОм/В при постоянном токе; переключатель полярности; противоударный (при падении с высоты до 1 м), для применения в агрессивных средах; измеряет переменное напряжение в линиях до 600 В (защищен 600 В плавким керамическим предохранителем, во избежании случайных перегрузок); жесткий пылезащищенный предохраняющий футляр в стандартной комплектации; функция прозвонки, проверки батареи, измерения температуры
302 | KEW 2000 - мультиметр с токоизмерительными клещами |  | цена по запросу | С помощью клещей измеряет переменный и постоянный ток до 60 А; показания на графическом дисплее до 3400 делений; карманный размер и ударопрочный корпус; режим ожидания позволяет экономить расход батарей; прибор соответствует требованиям МЭК 61010-1 КAT.III 300 В.
303 | KEW 2001 - мультиметр с токоизмерительными клещами |  | По запросу | С помощью клещей измеряет переменный и постоянный ток до 100 А; показания на графическом дисплее до 3400 делений; карманный размер и ударопрочный корпус; режим ожидания позволяет экономить расход батарей; прибор соответствует требованиям МЭК 61010-1 КAT.III 300 В.
304 | KEW 2012RA - цифровой мультиметр с открытыми токоизмерительными клещами |  | По запросу | Измеряет переменный и постоянный ток до 120А с помощью уникальных измерительных вилкообразных клещей (открытого типа), которые идут в комплекте с прибором и облегчают работу в местах с большим скоплением проводов и других труднодоступных местах; Функция True RMS (Истинное среднеквадратичное значение) для измерения переменного напряжения и переменного тока; Функция автоматического перехода в режим энергосбережения; Зуммер для прозвонки цепи; Функция сохранения данных; ЖКИ с гистограммой; Очень компактный противоударный корпус; Прибор соответствует международному стандарту безопасности IEC 61010-1: категория перенапряжения CAT III 300В, CAT II 600В, степень загрязнения 2.
305 | KEWMATE 2000А - цифровой мультиметр с токоизмерительными клещами |  | По запросу | Цифровой мультиметр KEW MATE 2000A предназначен для измерения постоянного и переменного напряжения, постоянного и переменного тока, измерения сопротивления.
306 | M300 - цифровой мультиметр |  | 1143 | Тип мультиметра: цифровой, портативный; базовая погрешность: 0,5%; напряжение постоянное: 1 мВ - 500 В; напряжение переменное: 0,1 В - 500 В; ток постоянный: 0,1 мА - 0,2 А; сопротивление: 0,1 Ом - 2 МОм; доп. функции: испытание диодов, прозвон цепи.
307 | M320 - цифровой мультиметр |  | 1376 | Тип мультиметра: цифровой, портативный; базовая погрешность: 0,5%; напряжение постоянное: 1 мВ - 600 В; напряжение переменное: 1 мВ - 600 В; ток постоянный: 10 мкА - 0,4 А; ток переменный: 10 мкА - 0,4 А; сопротивление: 0,1 Ом - 40 МОм; доп. функции: испытание диодов, прозвон цепи.
308 | M3900 - мультиметр |  | 2098 | Разрядность шкалы : 2000 отсчетов; Постоянное напряжение: 200m/2/20/200/1000V: ±0.5%; Переменное напряжение: 200m : ±1.2%, 2/20/200V: ±0.8%, 700V: ±1.2%; Постоянный ток: 20μA: ±2.0%, 200μ/2m/20mA: ±0.8%, 200m/2A: ±1.2%, 20A: ±2.0%; Переменный ток: 20μA: ±3.0%, 200μ/2m/20mA: ±1.0%, 200m/2A: ±1.8%, 20A: ±3.0%; Сопротивление: 200/2K/20K/200K/2MΩ: ±0.5%, 20MΩ: ±1.0%; Коэффициент усиления транзисторов по току: 1 - 1000; Прозвонка соединений; Диодный тест.
309 | M7032 - мультиметр цифро-аналоговый |  | По запросу | Цифро-аналоговый мультиметр Mastech M7032 сочетает в себе цифровой дисплей и аналоговую шкалу. Помогает измерить напряжение, силу тока, сопротивление, емкость конденсаторов, провести тестирование диодов и прозвонку соединений.
310 | M830B - цифровой мультиметр |  | 1049 | Тип мультиметра: цифровой, портативный; базовая погрешность: 0,5%; напряжение постоянное: 0 мВ...600 В; напряжение переменное: 0 В...600 В; ток постоянный: 200 мкА...10 А; сопротивление: 200 Ом...2 МОм; доп. функции: испытание диодов.
311 | M830BZ - цифровой мультиметр |  | 1108 | Тип мультиметра: цифровой, портативный; базовая погрешность: 0,5%; напряжение постоянное: 200 мВ...600 В; напряжение переменное: 200/600В; ток постоянный: 200 мкА...10 А; сопротивление: 200 Ом...2 МОм; доп. функции: испытание диодов, прозвон цепи.
312 | M832 - цифровой мультиметр |  | 1155 | Тип мультиметра: цифровой, портативный; базовая погрешность: 0,5%; напряжение постоянное: 0,1 мВ...600 В; напряжение переменное: 0,1 В...600 В; ток постоянный: 2 мА...10 А; сопротивление: 0,1 Ом - 2 МОм; доп. функции: испытание диодов, прозвон цепи.
313 | M838 - цифровой мультиметр |  | 1271 | Разрядность шкалы мультиметра: 2000 отсчетов Постоянное напряжение: 200m/2/20/200V: ±0.5%, 1000V: ±0.8% Переменное напряжение: 200/600V: ±1.2% Постоянный ток: 2m/20mA: ±1.0%, 200mA: ±1.5%, 10A: ±3%, (M830B: 200μ/2m/20mA: ±1.0%, 200mA: ±1.5%, 10A: ±3%) Сопротивление: 200/2K/20K/200KΩ: ±0.8%, 2MΩ: ±1.0% Температура (M838): -20°С - 1370°С Коэффициент усиления транзисторов по току: 1 - 1000
314 | MAS830 - цифровой мультиметр |  | 1352 | Тип мультиметра: цифровой, портативный; базовая погрешность: 0,5%; напряжение постоянное: 0,1 мВ-600 В; напряжение переменное: 100 мВ-600 В; ток постоянный: 0,1 мкА-10 А; сопротивление: 0,1 Ом – 2 МОм; доп. функции: испытание диодов, прозвон цепи.
315 | MAS830B - цифровой мультиметр |  | 1271 | Тип мультиметра: цифровой, портативный; базовая погрешность: 0,5%; напряжение постоянное: 0,1 мВ-600 В; напряжение переменное: 100 мВ-600 В; ток постоянный: 0,1 мкА-10 А; сопротивление: 0,1 Ом – 2 МОм; доп. функции: испытание диодов.
316 | MAS830L - цифровой мультиметр |  | 1458 | Тип мультиметра: цифровой, портативный; базовая погрешность: 0,5%; напряжение постоянное: 0,1 мВ-600 В; напряжение переменное: 100 мВ-600 В; ток постоянный: 0,1 мкА-10 А; сопротивление: 0,1 Ом – 2 МОм; доп. функции: испытание диодов, прозвон цепи.
317 | MAS838 - цифровой мультиметр |  | 1551 | Тип мультиметра: цифровой, портативный; базовая погрешность: 0,5%; напряжение постоянное: 0,1 мВ-600 В; напряжение переменное: 100 мВ-600 В; ток постоянный: 1 мкА-10 А; сопротивление: 0,1 Ом – 2 МОм; доп. функции: испытание диодов, прозвон цепи, термопара для измерения температуры.
318 | Mastech M1015B - стрелочный мультиметр |  | 2209.66 | Портативный мультиметр Mastech M1015B предназначен для проведения различных измерений. Прибор отвечает всем современным требованиям безопасности и может быть использован для проведения как бытовых, так и лабораторных измерений.
319 | Mastech MS820L - мультиметр карманный |  | 1221.13 | Мультиметр карманный Mastech MS820L.
320 | Mastech MS8250D - цифровой автоматический мультиметр (детектор напряжения, TRUERMS, USB) |  | 8722.35 | Данный мультиметр-профессиональный, портативный измирительный прибор, который позволяет измерить силу тока постоянного и переменного напряжения, величины постоянного и переменного напряжения, сопротивление, емкость кондесаторов, частоту сигнала, и коэффициент усиления биополярных транзисторов. Мультиметр – это портативный специализированный прибор для измерения с большим цифровым ЖКдисплей, а также подсветкой для удобства снимать показания. Выбор диапазона можно настраиваться одной рукой, что делает измерения удобными. Защита от перегрузки и индикация разряженной батареи имеются в приборе. Это идеальный многофункциональный инструмент с большим количеством практических приложений как для профессионалов, фабрик, школ, так и для домашнего использования. Мультиметр может быть использован для измерения напряжения, тока, сопротивления, емкости, частоты, прозвонки цепи и проверки диодов, коэффициента заполнения. Но так же прибор обладает встроенным устройством бесконтактного обнаружения напряжения, предусматривает возможность измерения минимальных, максимальных и относительных значений и адаптер USB для записи показаний на ПК.
321 | Mastech MS8301B - цифровой мультиметр |  | 4651.92 | Цифровой мультиметр Mastech MS8301B с автоматическим выбором диапазона и с датчиком бесконтактного обнаружения напряжения (NCV). Прибор оснащен удобным переключателем для настройки функций. Компактные размеры позволяют всегда носить его с собой.
322 | MD 9010 - цифровой мультиметр | + | 11900 | Цифровой мультиметр MD9010 является одним из самых маленьких и легкий цифровой мультиметр для повседневного использования. Широкий спектр возможных приложений, высокой точности, большой ЖК-дисплей и очень хорошее соотношение цены и качества являются основными чертами этого изделия.
323 | MD 9016 - цифровой мультиметр | + | 25900 | Цифровой мультиметр MD 9016 – это прибор, характеризующийся небольшим размером, наличием инновационных функций, возможностью связи с компьютером. MD 9016 способен обнаруживать и диагностировать большинство электротехнических неисправностей. Работать прибором MD 9016 можно используя только одну руку.
324 | MD 9020 - цифровой мультиметр | + | 18000 | Цифровой мультиметр MD 9020 представляет собой высококачественный цифровой прибор, предназначенный для ежедневного применения в различных отраслях.
325 | MD 9030 - цифровой мультиметр | + | 29700 | Конструкция цифрового мультиметра MD 9030 позволяет использовать его как в лабораториях, так и в жестких условиях промышленного техобслуживания и ремонта.
326 | MD 9035 - цифровой мультиметр | + | 24300 | Цифровой мультиметр MD 9035 представляет собой высококлассный автомобильный мультиметр с большим количеством специализированных функций.
327 | MD 9040 - цифровой мультиметр | + | 36300 | Ключевыми особенностями MD 9040 являются возможность измерения истинного среднеквадратического значения (ИСКЗ) переменного ток, а также категория перенапряжения CAT IV / 1000 В. Наличие данных характеристик позволяет с помощью MD 9040 проводить измерения на источниках питания, а также использовать его для наиболее требовательных применений в промышленности. Высокая точность, 2-строчный ЖК дисплей, разнообразные измерительные функции обеспечивают широкий диапазон применений мультиметра.
328 | MD 9050 - цифровой мультиметр | + | 48100 | Измерение TRMS постоянного и переменного напряжения до 1000 В; Измерение TRMS постоянного и переменного тока до 10 А; Проверка диодов; Измерение сопротивления; Прозвонка; Измерение частоты в электросети; Измерение частоты после преобразователей частоты до 1 МГц; Проводимость; Измерение емкости; Измерение температуры; Индикатор напряжения.
329 | MD 9060 - цифровой мультиметр | + | 72500 | Цифровой мультиметр MD 9060 входит в число самых точных мультиметров с широкой полосой пропускания и очень высоким разрешением. MD 9060 имеет широкий набор дополнительных опций, включая встроенную память, возможность отображения мининимальных, максимальных, средних, пиковых значений.
330 | MERCURY - мультиметр со встроенной тепловизионной камерой |  | 147315 | Измеряет: DCV, ACV, DCA, ACA, Сопротивление, Частота, Скважность, Температура, Прозвон цепи, Тест Диодов, Емкость; Напряжение постоянное: 1000 В; Напряжение переменное: 1000 В; Разрешение по напряжению: 0,1 мВ; Ток постоянный: 10 А (1000 А – опция); Ток переменный: 10 А, 3000 А с клещами F3000U; Разрешение по току: 0,1 мкА; Сопротивление максимум: 60 МОм; Разрешение по сопротивлению: 0,1 Ом; Частота максимум: 10 МГц; Разрешение по частоте: 0,01 Гц; Базовая погрешность: 0,09 %; TrueRMS: Да; Интерфейс: Bluetooth; Прозвон цепи: Да; Проверка диодов: Да; Особенности: Бесконтактное измерение температуры (визуальный инфракрасный термометр) в диапазоне от -20 до 260°C. Цветной экран, удержание показаний и относительные измерения, лазерный целеуказатель для измерения температуры. Внутренняя память для сохранения снимков экрана (BMP), регистратор данных с интервалом от 1 с до 15 минут (до 10 часов непрерывной регистрации измерений). Измерение переменного тока до 3000 А гибкими токовыми клещами F3000U (входят в стандартный комплект поставки). Поддержка опциональных токовых клещей для возможности измерения переменного и постоянного тока до 1000 А, в зависимости от модели (HT96U, HT97U, HT98U, HT4006). Поддержка карт памяти SD до 8 ГБ. Категория электробезопасности, кат IV 600 В, кат III 1000 В.
331 | MPU690 - двухполюсной тестер |  | По запросу | 5 ступенчатые номинальные выходные напряжения; автоматическая работа; высокая выходная мощность подходит для испытаний ламп; увеличенный срок службы батареи; магнитное основание; прочный кейс.
332 | MS8209 - мультиметр цифровой |  | 6621 | Мультиметр MS8209 был разработан как комбинация 5 приборов в 1 и объединил в себе такие функции как измерение уровня звука, освещенности, влажности, температуры и обычного цифрового мультиметра.
333 | MS8211 - цифровой мультиметр |  | 2698.12 | Тип мультиметра: цифровой, пробник-тестер, портативный; базовая погрешность: 0,7%; напряжение постоянное: 200мВ / 2В / 20В / 200В / 600В (±0,7%); напряжение переменное: 200мВ / 2В / 20В / 200В / 600В (±0,8%); сопротивление: 200Ом / 2кОм / 20кОм / 200кОм / 2МОм / 20МОм (±1,2%); доп. функции: испытание диодов, прозвон цепи.
334 | MS8211D - цифровой мультиметр |  | 2658 | Тип мультиметра: цифровой, пробник-тестер, портативный; базовая погрешность: 0,7%; напряжение постоянное: 200мВ / 2В / 20В / 200В / 600В (±0,7%); напряжение переменное: 200мВ / 2В / 20В / 200В / 600В (±0,8%); постоянный ток: 20мА / 200мА (±1,5%); переменный ток: 20мА / 200мА (±2,0%); сопротивление: 200Ом / 2кОм / 20кОм / 200кОм / 2МОм / 20МОм (±1,2%); доп. функции: испытание диодов, прозвон цепи.
335 | MS8212A - цифровой мультиметр-щуп |  | 3001.66
336 | MS8216 - цифровой мультиметр-книжка |  | 1952.65
337 | MS8217 - цифровой мультиметр |  | 3372.64 | Тип мультиметра: цифровой, портативный; базовая погрешность: 0,5%; напряжение постоянное: 0,1 мВ - 1000 В (±0,5%); напряжение переменное: 0,1мВ - 1000В (±1,0%); ток постоянный: 0,1 мкА - 10A (±1,5%); ток переменный: 0,1 мкА - 10A (±1,5%); частота: 10 Гц - 100 кГц (±0,1%); сопротивление: 0,1 Ом - 40 МОм (±0,5%); емкость: 0,01 нФ -100 мкФ (±3,0%); доп. функции: изм. температуры, испытание диодов, прозвон цепи.
338 | MS8221 - цифровой мультиметр |  | По запросу | Тип мультиметра: цифровой, портативный; базовая погрешность: 0,5%; напряжение постоянное: 200 мВ / 2 В / 20 В / 200 В / 600 В; напряжение переменное: 200 мВ / 2 В / 20 В / 200 В / 600 В; ток постоянный: 200 мкА / 2 мА / 20 мА / 200 мА / 2 А / 10 А; ток переменный: 200 мкА / 2 мА / 20 мА / 200 мА / 2 А / 10 А; диапазон частот по переменному току: 40 - 500Гц; сопротивление: 200 Ом / 2 кОм / 20 кОм / 200 кОм / 2 МОм / 20 МОм; доп. функции: изм. температуры, испытание диодов, прозвон цепи, автоотключение питания, подсветка ЖК дисплея.
339 | MS8221C - цифровой мультиметр |  | 2857 | Тип мультиметра: цифровой, портативный; базовая погрешность: 0,5%; напряжение постоянное: 200 мВ / 2 В / 20 В / 200 В / 600 В; напряжение переменное: 200 мВ / 2 В / 20 В / 200 В / 600 В; ток постоянный: 200 мкА /2 мА / 20 мА / 200 мА / 2 А / 10 А; ток переменный: 200 мкА /2 мА / 20 мА / 200 мА / 2 А / 10 А; емкость: 20 нФ / 200 нФ / 2 мкФ / 20 мкФ / 200 мкФ / 2000 мкФ; температура: -20°C - + 1000°C; диапазон частот по переменному току: 40 - 500Гц; сопротивление: 200 Ом / 2 кОм / 20 кОм / 200 кОм / 2 МОм / 20 МОм; доп. функции: испытание диодов, прозвон цепи, автоотключение питания, подсветка ЖК дисплея.
340 | MS8228 - цифровой автоматический мультиметр с пирометром |  | 11746.1 | Цифровой автоматический мультиметр с пирометром Mastech MS8228 является профессиональным прибором для измерения различных параметров. Подходит для мастерских, образовательных учреждений, бытового использования.
341 | MS8229 - цифровой мультиметр |  | 6737 | Объединяет в себе сразу пять измерительных приборов; базовая погрешность: 0,5%; напряжение постоянное: 400 мВ / 4 В / 40 В / 400 В / 1000 В (±0,7%); напряжение переменное: 400мВ /4 В / 40 В / 400 В (±0,8%), 700 В (±1,0%); ток постоянный: 400мкА / 4000мкА / 40 мА / 400мА (±1,2%), 10 А (±2,0%); ток переменный: 400мкА / 4000мкА / 40 мА / 400мА (±1,5%), 10 А (±3,0%); емкость: 50 нФ / 500 нФ / 5 мкФ / 50 мкФ /200мкФ (±3,0%); температура: - 20 °C - +1000 °C(±3,0%); сопротивление: 400 Ом / 4 кОм / 40 кОм / 400 кОм / 4 МОм / 40 МОм (±1,2%); частота: 10 Гц / 100Гц / 1кГц / 10кГц / 100 кГц (±2,0%); освещенность: 4000 - 40000 Лк (±5,0%); влажность: 20 - 95% (±5,0%); уровень звукового поля: 40 - 100 дБ (±5,0%); скважность импульсов: 0,1 - 99 % (±3,0%); доп. функции: испытание диодов, прозвон цепи, автоотключение питания, подсветка ЖК дисплея, звуковая и световая индикация перегрузки.
342 | MS8233A - цифровой мультиметр |  | 1950.33
343 | MS8233B - цифровой мультиметр |  | 2100.35
344 | MS8233C - цифровой мультиметр |  | 2325.96
345 | MS8233D - цифровой мультиметр |  | 2733 | Цифровой мультиметр MS8233D предназначен для измерения постоянного и переменного напряжения, постоянного тока, сопротивления, проверки диодов.
346 | MS8233E - цифровой мультиметр |  | 2639.98
347 | MS8236 - мультиметр цифровой + кабельный тестер + детектор напряжения |  | 8024.56 | MS8236 это уникальный прибор сочетающий в себе функции цифрового мультиметра и кабельного тестера. В случае использования прибора как цифрового мультиметра он способен измерять постоянное и переменное напряжение до 600 Вольт, постоянный и переменный ток до 10 ампер, сопротивление до 20 Мегаом, а так же проверять диоды и проверять цепи на целостность.
348 | MS8238 - цифровой автоматический мультиметр |  | По запросу
349 | MS8239C - цифровой автоматический мультиметр |  | 2733
350 | MS8239D - автотестер |  | По запросу | Автомобильный мультиметр MS8239D представляет собой профессиональный измерительный инструмент с элегантным жидкокристаллическим дисплеем, для удобства считывания показаний оснащенным подсветкой.
351 | MS8250A - цифровой автоматический мультиметр с детектором напряжения |  | 4376.29
352 | MS8250B - цифровой автоматический мультиметр с детектором напряжения |  | По запросу
353 | MS8251A - цифровой мультиметр |  | 6628.99 | Цифровой мультиметр Mastech MS8251A 00-00005948 представляет собой портативный профессиональный измерительный прибор. Подходит для образовательных учреждений и домашнего использования. Предназначен как для профессионалов, так и для любителей.
354 | MS8260C - мультиметр цифровой с детектором напряжения |  | По запросу
355 | MS8260G - мультиметр цифровой с детектором напряжения |  | По запросу
356 | MS8261 - цифровой мультиметр |  | 3706.43 | Тип мультиметра: цифровой, портативный; базовая погрешность: 0,5%; напряжение постоянное: 200 мВ / 2 В / 20 В / 200 В (±0.5%), 1000 В (±0,7%); напряжение переменное: 2 В / 20 В / 200 В (±0,8%) 750 В (±1,2%); ток постоянный: 2мА / 20мА (±0,8%), 200мА (±1,5%), 10 А (±2,0%); ток переменный: 2мА (±1,0%), 200мА (±1,8%), 10 А (±3,0%); емкость: 2нФ / 20 нФ / 200 нФ / 2мкФ / 20 мкФ (±4,0%); сопротивление: 200 Ом / 2 кОм / 20 кОм / 200 кОм / 2 МОм (±0,8%), 20 МОм (±1,0%), 200МОм (±5,0%); доп. функции: испытание диодов, прозвон цепи, автоотключение питания, подсветка ЖК дисплея.
357 | MS8264 - цифровой мультиметр |  | 4419.32 | Тип мультиметра: цифровой, портативный; базовая погрешность: 0,5%; напряжение постоянное: 200 мВ / 2 В / 20 В / 200 В (±0.5%), 1000 В (±0,7%); напряжение переменное: 2 В / 20 В / 200 В (±0,8%), 750 В (±1,2%); ток постоянный: 20мА (±0,8%), 200мА (±1,5%), 10 А (±2,0%); ток переменный: 2мА (±1,0%), 200мА (±1,8%), 10 А (±3,0%); емкость: 20 нФ / 200 нФ / 2мкФ / 20 мкФ (±4,0%); сопротивление: 200 Ом / 2 кОм / 20 кОм / 200 кОм / 2 МОм (±0,8%), 20 МОм (±1,0%), 200МОм (±5,0%); температура: -20°С - 1000°С; частота: 20кГц (±1,5%); доп. функции: испытание диодов, прозвон цепи, автоотключение питания, подсветка ЖК дисплея.
358 | MS8265 - цифровой мультиметр |  | 6047.5 | Тип мультиметра: цифровой, портативный; базовая погрешность: 0,5%; напряжение постоянное: 200 мВ (±0.05%), 2 В / 20 В / 200 В (±0.1%), 1000 В (±0,15%); напряжение переменное: 2 В (±0.5%), 20 В / 200 В (±0,6%), 750 В(±0,8%); ток постоянный: 20мА (±0,5%), 200мА (±0,8%), 10 А (±2,0%); ток переменный: 2мА (±0,8%), 200мА (±1,2%), 10 А (±2,5%); емкость: 20 нФ / 200 нФ / 2мкФ / 20 мкФ / 200мкФ(±4,0%); сопротивление: 200 Ом (±0.5%), 2 кОм / 20 кОм / 200 кОм / 2 МОм (±0,3%), 20 МОм (±0,5%), 200МОм (±5,0%); частота: 20кГц (±1,5%); доп. функции: испытание диодов, прозвон цепи, автоотключение питания, подсветка ЖК дисплея, звуковая и световая сигнализация перегрузки.
359 | MS8268 - цифровой мультиметр |  | 4651.92 | Тип мультиметра: цифровой, портативный; базовая погрешность: 0,5%; напряжение постоянное: 400 мВ / 4 В / 40 В / 400 В (±0,7%), 1000 В (±0,8%); напряжение переменное: 400мВ (±3,0%), 4В / 40 В / 400 В (±0,8%), 750 В(±1,0%); ток постоянный: 400мкА / 4000мкА / 40мА / 400мА (±1,2%), 10 А (±2,0%); ток переменный: 400мкА / 4000мкА / 40мА / 400мА (±1,5%), 10 А (±3,0%); емкость: 4нФ (±5,0%) 40 нФ / 400 нФ / 4мкФ / 40 мкФ / 200мкФ (±3,0%); сопротивление: 400 Ом / 4 кОм / 40 кОм / 400 кОм / 4 МОм (±1,2%), 40 МОм (±2,0%); доп. функции: испытание диодов, прозвон цепи, автоотключение питания, подсветка ЖК дисплея, режим относительных измерений.
360 | MS8269 - цифровой мультиметр |  | 4547.26
361 | MS8301A - цифровой мультиметр |  | 2337.6 | Цифровой мультиметр Mastech MS8301A 00-00007383 предназначен для измерения постоянного тока, напряжения, сопротивления.Комфортная работа. Прибор оснащен удобным переключателем для настройки функций и диапазона измерения.Ударостойкость. Защитный хольстер смягчает приходящийся на корпус удар при случайных падениях.
362 | MS8321A - цифровой мультиметр |  | 2558.56 | Цифровой мультиметр MS8321A предназначен для измерения постоянного тока, напряжения, сопротивления.
363 | MS8321B - цифровой мультиметр |  | 4651.92 | Цифровой мультиметр MS8321B предназначен для измерения постоянного тока, напряжения, сопротивления.
364 | MS8332C - цифровой мультиметр |  | 2791.15 | Цифровой мультиметр MS8332C предназначен для измерения постоянного тока, напряжения, сопротивления.
365 | MS8340A - цифровой мультиметр |  | 7908.26 | Цифровой мультиметр Mastech MS8340A 00-00006398 используется для измерений большого количества параметров: напряжения, силы тока, сопротивления, емкости, частоты и температуры. Выбор функции осуществляется удобным переключателем.
366 | MS8360C - мультиметр цифровой с детектором напряжения |  | 4826.37
367 | MS8360E - мультиметр цифровой |  | 3963 | MS8360E измеряет постоянное и переменное напряжение, а так же постоянный и переменный ток, сопротивление в цепи, емкость и индуктивность. С помощью данного прибора можно проводить тестирование диодов, прозвонку целостности цепи и измерение коэффициента усиления транзисторов. Кроме того мультиметр MS8360E оборудован специальным датчиком (NCV), с помощью которого вы бесконтактно сможете определить есть ли напряжение на участке, например в розетке, если есть необходимость демонтировать ее, то с помощью данного мультиметра вы сможете сразу узнать если ли в ней напряжение. Таким образом, один прибор сможем заменить сразу несколько устройств одновременно.
368 | MS8360G - цифровой мультиметр |  | 6047.5 | Цифровой мультиметр Mastech MS8360G используется для измерений большого количества параметров: напряжения, силы тока, сопротивления, емкости, частоты и температуры. Выбор функции осуществляется удобным переключателем.
369 | MTX203 - мультиметр цифровой |  | 40000 | Мультиметр цифровой MTX203 отличается эргономичностью и универсальностью, охватывает весь спектр стандартных измерений.
370 | MTX204 - мультиметр цифровой |  | 43000 | Мультиметр цифровой MTX204 отличается эргономичностью и универсальностью, охватывает весь спектр стандартных измерений.
371 | MTX3290 - мультиметр цифровой |  | 83000 | МТХ3290 - это портативный мультиметр с цифровым дисплеем позволяет измерять основные электрические величины. А инновационный дизайн делает его компактным, прочным, герметичным и удобным держать в руке.
372 | MTX3291 - мультиметр цифровой |  | 96000 | МТХ3291 - это портативный мультиметр с цифровым дисплеем позволяет измерять основные электрические величины. А инновационный дизайн делает его компактным, прочным, герметичным и удобным держать в руке.
373 | MY-60 - мультиметр |  | 3721.54 | Мультиметр. Измерение: переменный ток 0,1 мкА-10 А, постоянный ток 0,01 мкА-10 А, переменное напряжение 0,1 мВ-700 В, постоянное напряжение 0,1 мВ-1000 В, сопротивление 0,1 Ом-200 МОм, измерение коэффициента усиления транзисторов, прозвонка, проверка диодов.
374 | MY-61 - цифровой мультиметр |  | 2658 | Цифровой мультиметр. Измерение переменного тока и постоянного тока до 10 А, переменного напряжения до 1000 В, постоянного напряжения до700 В, сопротивления до 200 МОм, емкости до 20 мкФ, прозвонка.
375 | MY-62 - цифровой мультиметр |  | 2833 | Цифровой мультиметр. Измерение переменного и постоянного тока до 10 А, переменного напряжения до 700 В, постоянного напряжения до 1000 В, сопротивления до 200 МОм, температуры -20 oС...+1000 oС, емкости до 20 мкФ, прозвонка, проверка диодов, автоотключение.
376 | MY-63 - цифровой мультиметр |  | 2774 | Цифровой мультиметр. Измерение постоянного напряжения до 1000 В, переменного напряжения до 700 В, постоянного и переменного тока до 10 А, сопротивления до 200 МОм, емкости до 20 мкФ, частоты до 20 кГц, проверка диодов, прозвонка.
377 | MY-64 - мультиметр |  | 3264 | Измерение постоянного напряжения до 1000 В, переменного напряжения до 700 В, постоянного и переменного тока до 10 А, сопротивления до 200 Мом, емкости до 20 мкФ, частоты до 20 кГц, температуры -20оС...+1000оС; Проверка диодов; Прозвонка. Масса 310 г.
378 | MY-65 - мультиметр |  | 4196 | Мультиметр MY-65: Измерение постоянного напряжения до 1000 В, переменного напряжения до 700 В, постоянного и переменного тока до 20 А, емкости до 20 мкФ, частоты до 20 кГц; Прозвонка; Тестирование диодов. Масса 310 г.
379 | MY-68 - мультиметр |  | 3316.82 | Мультиметр MY-68: Измерение постоянного напряжения до 1000 В, переменного напряжения до 700 В, постоянного и переменного тока до 10 А, сопротивления до 32 МОм, емкости до 326 мкФ, частоты до 150 кГц; Тестирование диодов; Прозвонка. Масса 310 г.
380 | MY68N - мультиметр |  | 3136 | Разрядность шкалы мультиметра: 4000 отсчетов; Постоянное напряжение: 400mV/4V/40V/400V/1000V: ±0.7%; Переменное напряжение: 400mV/4V/40V/400V/1000V: ±0.7%; Постоянный ток: 400μA/4mA/40mA/400mA/10A: ±1.2%; Переменный ток: 400μA/4mA/40mA/400mA/10A: ±1.5%; Сопротивление: 400Ω/4KΩ/40KΩ/400KΩ/4MΩ/40MΩ: ±1.2%; Емкость конденсаторов: 4nF/40nF/400nF/4μF/40μF/200μ: ±3.0%; Частота: 10Hz/100Hz/1KHz/10KHz/100KHz/200KHz: ±2%; Коэффициент усиления транзисторов по току: 1 - 1000; Прозвонка соединений; Диодный тест; Удержание показаний DATA HOLD; Чехол.
381 | MY78 - цифровой автоматический мультиметр |  | 4186.73 | Цифровой автоматический мультиметр Mastech MY78 00-00005950 – компактный, стабильный и надежный ручной прибор с автоматическим выбором предела измерения и максимальным отображаемым значением 4000.Измеряет постоянное и переменное напряжение, постоянный и переменный ток, сопротивление, емкость, частоту, коэффициент заполнения, а также проверяет диоды, транзисторы и прозванивает электрические цепи.
382 | OW16A - мультиметр цифровой True RMS |  | 1805 | Разрядность шкалы: 5999 отсчетов; Среднеквадратичное измерение напряжения и тока True RMS и; Автовыбор диапазона измерения; Бесконтактный датчик наличия напряжения; Постоянное напряжение: 6/60/600 В: ±0.5%, 1000 В: ±0.8%; Переменное напряжение: 6/60/600 В: ±0.8%, 750 В: ±1.0%; Постоянный ток: 60мк/600 мкА: ±0.8%, 60м/600 мА: ±0.8%, 10 А: ±1.2%; Переменный ток: 60мк/600 мкА: ±1.0%, 60м/600 мА: ±1.0%, 10 А: ±1.5%; Сопротивление: 600/6к/60к/600к/6 МОм: ±0.8%, 60 МОм: ±2.0%; Емкость конденсаторов: 60н/600н/6мк/60 мкФ: ±2.5%, 600мк/6м/60 мФ: ±3.0%; Температура: -50°С - 400°С: ±2.5%; Частота: 10/100/1к/10к/100к/10 МГц: ±0.8%; Относительная скважность импульсов: 0.1% – 99.9%; Режим относительных измерений.
383 | OW16B - мультиметр цифровой True RMS с bluetooth |  | По запросу | Разрядность шкалы: 5999 отсчетов; Среднеквадратичное измерение напряжения и тока True RMS и; Автовыбор диапазона измерения; Бесконтактный датчик наличия напряжения; Постоянное напряжение: 6/60/600 В: ±0.5%, 1000 В: ±0.8%; Переменное напряжение: 6/60/600 В: ±0.8%, 750 В: ±1.0%; Постоянный ток: 60мк/600 мкА: ±0.8%, 60м/600 мА: ±0.8%, 10 А: ±1.2%; Переменный ток: 60мк/600 мкА: ±1.0%, 60м/600 мА: ±1.0%, 10 А: ±1.5%; Сопротивление: 600/6к/60к/600к/6 МОм: ±0.8%, 60 МОм: ±2.0%; Емкость конденсаторов: 60н/600н/6мк/60 мкФ: ±2.5%, 600мк/6м/60 мФ: ±3.0%; Температура: -50°С - 400°С: ±2.5%; Частота: 10/100/1к/10к/100к/10 МГц: ±0.8%; Относительная скважность импульсов: 0.1% – 99.9%; Bluetooth модуль.
384 | OW18A - мультиметр цифровой True RMS |  | 2891 | Разрядность шкалы: 5999 отсчетов; Среднеквадратичное измерение напряжения и тока True RMS; Автовыбор диапазона измерения; Бесконтактный датчик наличия напряжения; Постоянное напряжение: 6/60/600 В: ±0.5%, 1000 В: ±0.8%; Переменное напряжение: 6/60/600 В: ±0.8%, 750 В: ±1.0%; Постоянный ток: 60мк/600 мкА: ±0.8%, 60м/600 мА: ±0.8%, 20 А: ±1.2%; Переменный ток: 60мк/600 мкА: ±1.0%, 60м/600 мА: ±1.0%, 20 А: ±1.5%; Сопротивление: 600/6к/60к/600к/6 МОм: ±0.8%, 60 МОм: ±2.0%; Емкость конденсаторов: 60н/600н/6мк/60 мкФ: ±2.5%, 600мк/6м/60 мФ: ±3.0%; Температура: -50°С - 400°С: ±2.5%; Частота: 10/100/1к/10к/100к/10 МГц: ±0.8%; Относительная скважность импульсов: 0.1% – 99.9%.
385 | OW18B - мультиметр цифровой True RMS с bluetooth |  | 3885 | Разрядность шкалы: 5999 отсчетов; Среднеквадратичное измерение напряжения и тока True RMS; Автовыбор диапазона измерения; Бесконтактный датчик наличия напряжения; Постоянное напряжение: 6/60/600 В: ±0.5%, 1000 В: ±0.8%; Переменное напряжение: 6/60/600 В: ±0.8%, 750 В: ±1.0%; Постоянный ток: 60мк/600 мкА: ±0.8%, 60м/600 мА: ±0.8%, 20 А: ±1.2%; Переменный ток: 60мк/600 мкА: ±1.0%, 60м/600 мА: ±1.0%, 20 А: ±1.5%; Сопротивление: 600/6к/60к/600к/6 МОм: ±0.8%, 60 МОм: ±2.0%; Емкость конденсаторов: 60н/600н/6мк/60 мкФ: ±2.5%, 600мк/6м/60 мФ: ±3.0%; Температура: -50°С - 400°С: ±2.5%; Частота: 10/100/1к/10к/100к/10 МГц: ±0.8%; Относительная скважность импульсов: 0.1% – 99.9%.
386 | OW18D - мультиметр цифровой True RMS |  | 4429 | Мультиметр цифровой True RMS OW18D.
387 | OW18E - мультиметр цифровой |  | 5665 | Регистратор данных+мультиметр+измеритель температуры Беспроводная передача данных через модуль Bluetooth (BLE 4.0). Цифровой дисплей 4 1/2 разряда (20000 отсчётов). True RMS и автовыбор диапазона измерения. Функция фонарика. Бесконтактный датчик наличия напряжения. Интеллектуальная голосовая система считывания показания. Отслеживание нескольких мультиметров на одном экране (через мобильное приложение). Графический режим. Функция автономной регистрации данных (до 7 дней непрерывной записи). Совместимость с различными ОС: Android, iOS и Windows.
388 | PC700 - мультиметр |  | По запросу | Разрядность шкалы: 9999 отсчетов для Гц, В; 6000 отсчетов для мВ, мкА, мА, А, Ом и емкости; Базовая погрешность измерения ±0.06%; Бесконтактное измерение тока в комплекте с опционным адаптером CL-20D, CL-22AD, CL-33D; Постоянное напряжение: 60.00мВ: ±0.12%, 600.0мВ: ±0.06%, 10.000/100.00/1000.0В: ±0.08%; Переменное напряжение: 60.00м/600.0м/10.000/100.00/1000.0В: ±0.5%; Постоянный ток: 600.0мк/6000мк/60.00м/600.0м/6.000/10.000А: ±0.2%; Переменный ток: 600.0мк/6000мк/60.00мА: ±0.6%, 600.0мА: ±1.0%, 6.000/10.000А: ±0.8%; Сопротивление: 600.00Ом/6.000к/60.00к/600.0кОм: ±0.1%, 6.000МОм: ±0.4%, 60.00МОм: ±1.5%; Емкость: 60.00н/600.0нФ: ±0.8%, 6.000мкФ: ±1.0%, 60.00мкФ: ±2.0%, 600.0мкФ: ±3.5%, 6.000мФ: ±5.0%, 25.00мФ: ±6.5%; Частота переменных синусоидальных сигналов: 15Гц – 50кГц: ±0.04%; Частота цифровых сигналов: 5.000Гц – 1.000МГц: ±0.003%; Относительная скважность импульсов: 0.00% – 100.0%: ±3D/кГц; Диодный тест;
389 | PC7000 - мультиметр |  | По запросу | Разрядность 50000 отсчетов, 500 000 отсчетов при измерении постоянного напряжения; Среднеквадратичное измерение напряжения и тока True RMS; Базовая погрешность измерения ±0.03%; Бесконтактное измерение тока в комплекте с опционным адаптером CL-20D, CL-22AD, CL-33D; Постоянное напряжение: 1000.0 В; Переменное (AC) / действующее (AC+DC) напряжение: 1000.0 В; Постоянный ток: 10.000 А; Переменный (AC) / действующий (AC+DC) ток: 10.000 А; Петлевой ток: 4 – 20 мА: 0.01%; Сопротивление: 50.000 МОм; Емкость: 25.00 мФ; Частота переменных синусоидальных сигналов: 10 Гц – 200 кГц; Частота цифровых сигналов: 5.000Гц – 2.000 МГц; Относительная скважность импульсов: 0.01% – 99.99%; Измерение в децибелах AC мВ: -29.83 dBm …-3.80 dBm, AC В: -1.09dBm …+54,25 dBm: ±0.25 dB, 20 номиналов входного импеданса; Температура: -50°С ~ 1000°С; Диодный тест; Прозвонка соединений.
390 | PC710 - мультиметр |  | По запросу | Разрядность шкалы цифрового мультиметра Sanwa PC710: 9999 отсчетов для Гц, В; 6000 отсчетов для мВ, мкА, мА, А, Ом и емкости; Среднеквадратичное измерение напряжения и тока True RMS; Базовая погрешность измерения ±0.06%; Бесконтактное измерение тока в комплекте с опционным адаптером CL-20D, CL-22AD, CL-33D; Постоянное напряжение: 60.00 мВ: ±0.12%, 600.0 мВ: ±0.06%, 10.000/100.00/1000.0 В: ±0.08%; Переменное напряжение: 60.00м/600.0м/10.000/100.00/1000.0 В: ±0.5%; Постоянный ток: 600.0мк/6000мк/60.00м/600.0м/6.000/10.000 А: ±0.2%; Переменный ток: 600.0мк/6000мк/60.00мА: ±0.6%, 600.0мА: ±1.0%, 6.000/10.000А: ±0.8%; Сопротивление: 600.00Ом/6.000к/60.00к/600.0кОм: ±0.1%, 6.000МОм: ±0.4%, 60.00МОм: ±1.5%; Емкость: 60.00н/600.0нФ: ±0.8%, 6.000 мкФ: ±1.0%, 60.00 мкФ: ±2.0%, 600.0 мкФ: ±3.5%, 6.000 мФ: ±5.0%, 25.00 мФ: ±6.5%; Частота переменных синусоидальных сигналов: 15 Гц – 50 кГц: ±0.04%; Частота цифровых сигналов: 5.000 Гц – 1.000 МГц: ±0.003%; Относительная скважность импульсов: 0.00% – 100.0%: ±3D/кГц; Температура: -50°С ~ 1000°С: ±0.3%.
391 | PC720M - мультиметр |  | По запросу | Разрядность шкалы мультиметра: 9999 отсчетов; Базовая погрешность измерения ±0.06%; Среднеквадратичное измерение напряжения и тока True RMS; Встроенная память на 87328 отсчетов для автономных измерений; Бесконтактное измерение тока в комплекте с опционным адаптером CL-20D, CL-22AD; Постоянное напряжение: 1000.0V; Переменное напряжение: 1000.0V; Постоянный ток: 10.000A; Переменный ток: 10.000A; Сопротивление: 100.00nS; Емкость: 25.00mF; Частота: 5.000Hz – 1.000MHz: ±0.03%; Температура: -50°С ~ 1000°С: ±0.3%; Диодный тест; Прозвонка соединений; Удержание показаний DATA HOLD; Режим MAX/MIN; Автоматическая компенсация сопротивления щупов.
392 | PM16B - мультиметр цифровой (True RMS) |  | 3077 | Мультиметр цифровой (True RMS) PM16B.
393 | PM18 - мультиметр цифровой |  | По запросу | PM18 – это портативный многофункциональный цифровой мультиметр с функцией измерения среднеквадратического значения True RMS, оснащенный большим ЖК-дисплеем с задней подсветкой для удобства считывания показания, и фонарем. PM18 имеет функцию защиты от перегрузки и индикацию разряженной батареи.
394 | PM18A - мультиметр цифровой (True RMS) |  | По запросу | Мультиметр цифровой (True RMS) PM18A.
395 | PM18C - мультиметр цифровой |  | По запросу | Разрядность шкалы мультиметра: 6000 отсчетов; Среднеквадратичное измерение напряжения и тока True RMS; Постоянное напряжение: до 1000 В ±0.5%; Переменное напряжение: до 750 В ±(1.0% + 10); Постоянный ток: до 20 А ±(1.2% + 3); Переменный ток: до 20 А ±(1.5% + 3); Сопротивление: до 6 МОм ±(0.8% + 3); Емкость конденсаторов: до 100 мФ ±(5.0% + 3); Температура: -20°C~1000°C ±(2.0% + 2); Частота: до 10 МГц ±(1.0% + 3); Относительная скважность импульсов: 5~95%; Коэффициент усиления транзисторов по току: 1 - 1000; Диодный тест; Прозвонка соединений; Удержание показаний DATA HOLD; Подсветка дисплея; Индикатор разряженной батареи; Режим автоотключения.
396 | PM19C - мультиметр цифровой |  | По запросу | Разрядность шкалы мультиметра: 6000 отсчетов; Среднеквадратичное измерение напряжения и тока True RMS; Постоянное напряжение: до 1000 В ±0.5%; Переменное напряжение: до 750 В ±1.0%; Постоянный ток: до 10 А ±1.2%; Переменный ток: до 10 А ±1.5%; Сопротивление: до 60 МОм ±1.2%; Емкость конденсаторов: до 100 мФ ±5.0%); Температура: -20°C~1000°C ±2.0%; Частота: до 10 МГц ±1.0%; Относительная скважность импульсов: 5~95%; Диодный тест; Прозвонка соединений; Удержание показаний DATA HOLD; Подсветка дисплея; Индикатор разряженной батареи; Режим автоотключения.
397 | PM19D - мультиметр цифровой |  | По запросу | Разрядность шкалы мультиметра: 6000 отсчетов; Среднеквадратичное измерение напряжения и тока True RMS; Постоянное напряжение: до 1000 В ±0.5%; Переменное напряжение: до 750 В ±1.0%; Постоянный ток: до 10 А ±1.2%; Переменный ток: до 10 А ±1.5%; Сопротивление: до 60 МОм ±1.2%; Емкость конденсаторов: до 100 мФ ±5.0%); Частота: до 10 МГц ±1.0%; Относительная скважность импульсов: 5~95%; Диодный тест; Прозвонка соединений; Удержание показаний DATA HOLD; Подсветка дисплея; Индикатор разряженной батареи; Режим автоотключения.
398 | PM3 - мультиметр |  | 3847 | Разрядность шкалы: 4000 отсчетов; Постоянное напряжение: 400м/4/40/400В/500В: ±0.7%; Переменное напряжение: 4/40/400В/500В: ±2.3%; Сопротивление: 400/4к/40к/400к/4М/40МОм: ±2.0%; Емкость конденсаторов: 4н/40н/400н/4мк/40мк/200мкФ: ±5.0%; Частота: 9.999/99.99/999.9/9.99к/60.00кГц: ±0.7%; Относительная скважность импульсов: 0.1% - 99.9%; Прозвонка соединений; Диодный тест; Удержание показаний DATA HOLD; Режим относительных измерений REL; Автоотключение питания.
399 | PM300 - мультиметр цифровой |  | 933 | Разрядность шкалы дисплея: 2000 отсчетов; Постоянное напряжение: 1 мВ … 500 В, базовая погрешность ±0,5% ±1 единица счета; Переменное напряжение: 100 мВ … 500 В, базовая погрешность ±1,2% ±10 единиц счета; Постоянный ток: 0,1 мА … 200 мА, базовая погрешность ±2% ±2 единицы счета; Сопротивление: 1 Ом … 2 МОм, базовая погрешность ±1% ±2 единицы счета; Звуковая прозвонка: сигнал звучит при сопротивлении менее ~50 Ом; Тест диодов: 2,8 В; Индикация перегрузки: символ «1» на ЖК-дисплее; Индикатор разряда батарей; Время измерения: 2 - 3 сек.; Максимально допустимое напряжение: 600 В; Рабочая температура: 0°С … +40 °С; Температура хранения: -10°С … +50 °С; Предохранитель: 250 мА/250 В; Питание: батарея 1 шт. х 12 В тип GP-23A.
400 | PM320 - мультиметр цифровой |  | По запросу | PM320 - компактный цифровой мультиметр предназначен для легкого, с высокой точностью измерения переменного и постоянного напряжения, переменного и постоянного тока, сопротивления, емкости и частоты, имеющий функции: проверка диодов и "прозвонка" цепей. Прибор оснащен функцией автовыключения питания для сохранения энергии батареи. PM320 автоматически перейдет в режим энергосбережения приблизительно через 15 мин.
401 | PM33a - мультиметр - токовые клещи |  | 17949 | Измерение постоянных и переменных токов до 100A с помощью встроенных токовых клещей.
402 | PM61 - мультиметр цифровой |  | 2285 | Разрядность шкалы дисплея: 2000 отсчетов; Постоянное напряжение: 0,1 мВ … 1000 В, базовая погрешность ±0,5% ±1 единица счета; Переменное напряжение: 1 мВ … 750 В, базовая погрешность ±0,8% ±3 единицы счета; Постоянный ток: 1 мкА … 10 А, базовая погрешность ±1,5% ±1 единица счета; Переменный ток: 1 мкА … 10 А, погрешность ±1,8% ±3 единицы счета; Сопротивление: 0,1 Ом … 200 МОм, базовая погрешность ±0,8% ±1 единица счета; Емкость: 1 пФ ... 200 мкФ, базовая погрешность ±4% ±3 единицы счета; Звуковая прозвонка: сигнал при сопротивлении менее ~50 Ом; Тест диодов: Индицируется приближенное значение прямого падения напряжения на диоде; Тест hFE транзисторов: 0 … 1000; Фиксация показаний (HOLD).
403 | PM64 - мультиметр цифровой |  | 2681 | Разрядность шкалы дисплея: 2000 отсчетов; Постоянное напряжение: 0,1 мВ … 1000 В, базовая погрешность ±0,5% ±1 единица счета; Переменное напряжение: 1 мВ … 750 В, базовая погрешность ±0,8% ±3 единицы счета; Постоянный ток: 1 мкА … 10 А, базовая погрешность ±1,5% ±1 единица счета; Переменный ток: 1 мкА … 10 А, погрешность ±1,8% ±3 единицы счета; Сопротивление: 0,1 Ом … 200 МОм, базовая погрешность ±0,8% ±1 единица счета; Емкость: 1 пФ ... 200 мкФ, базовая погрешность ±4% ±3 единицы счета; Частота: 10 Гц ... 20 кГц, погрешность ±2% ±5 единицы счета; Температура: -20°С ... +1000°С, базовая погрешность ±2% ±3 единицы счета; Звуковая прозвонка: сигнал при сопротивлении менее ~ 50 Ом; Тест диодов: Индицируется приближенное значение прямого падения напряжения на диоде; Тест hFE транзисторов: 0 … 1000.
404 | PM65 - мультиметр цифровой |  | 3952 | Разрядность шкалы дисплея: 20 000 отсчетов; Постоянное напряжение: 0,01 мВ … 1000 В, базовая погрешность ±0,1% ±3 единицы счета; Переменное напряжение: 0,1 мВ … 750 В, базовая погрешность ±0,8% ±10 единиц счета; Постоянный ток: 0,1 мкА … 10 А, базовая погрешность ±0,8% ±5 единиц счета; Переменный ток: 0,1 мкА … 10 А, погрешность ±0,8% ±10 единиц счета; Сопротивление: 0,01 Ом … 200 МОм, базовая погрешность ±0,5% ±1 единица счета; Емкость: 1 пФ ... 200 мкФ, базовая погрешность ±4% ±20 единиц счета; Частота: 1 Гц ... 20 кГц, ,базовая погрешность ±1,5% ±5 единиц счета; Звуковая прозвонка: сигнал при сопротивлении менее ~50 Ом; Тест hFE транзисторов: 0 … 1000;
405 | PM8229 - мультиметр цифровой |  | 6760 | Мультиметр PM8229 – это портативный многофункциональный цифровой измерительный прибор, объединивший в одном несколько разных приборов: шумомер, измеритель освещенности, измеритель влажности, термометр и цифровой мультиметр. PM8229 имеет большой ЖК-дисплей (одновременно отображение трех числовых значений) с задней подсветкой для удобства считывания показания. PM8229 имеет функцию защиты от перегрузки и индикацию разряженной батареи.
406 | PM830 - мультиметр цифровой |  | По запросу | Разрядность шкалы дисплея: 2000 отсчетов; Постоянное напряжение: 0,1 мВ … 600 В, базовая погрешность ±0,5% ±2 единицы счета; Переменное напряжение: 0,1 В … 600 В, базовая погрешность ±1,2% ±10 единиц счета; Постоянный ток: 0,1 мкА … 10 А, базовая погрешность ±1% ±2 единицы счета; Сопротивление: 0,1 Ом … 2 МОм, базовая погрешность ±0,8% ±2 единицы счета; Звуковая прозвонка: сигнал звучит при сопротивлении менее ~1,5 кОм; Тест диодов; Измерение hFE транзисторов: 0 … 1000.
407 | PM830B - мультиметр цифровой |  | По запросу | Разрядность шкалы дисплея: 2000 отсчетов; Постоянное напряжение: 0,1 мВ … 600 В, базовая погрешность ±0,5% ±2 единицы счета; Переменное напряжение: 0,1 В … 600 В, базовая погрешность ±1,2% ±10 единиц счета; Постоянный ток: 0,1 мкА … 10 А, базовая погрешность ±1% ±2 единицы счета; Сопротивление: 0,1 Ом … 2 МОм, базовая погрешность ±0,8% ±2 единицы счета; Тест диодов; Измерение hFE транзисторов: 0 … 1000.
408 | PM830L - мультиметр цифровой |  | 1306 | Мультиметр PM830L в отличии от модели PM830 имеет подсветку дисплея; Разрядность шкалы дисплея: 2000 отсчетов; Постоянное напряжение: 0,1 мВ … 600 В, базовая погрешность ±0,5% ±2 единицы счета; Переменное напряжение: 0,1 В … 600 В, базовая погрешность ±1,2% ±10 единиц счета; Постоянный ток: 0,1 мкА … 10 А, базовая погрешность ±1% ±2 единицы счета; Сопротивление: 0,1 Ом … 2 МОм, базовая погрешность ±0,8% ±2 единицы счета; Звуковая прозвонка: сигнал звучит при сопротивлении менее ~1,5 кОм; Тест диодов; Измерение hFE транзисторов: 0 … 1000;
409 | PM838 - мультиметр цифровой |  | По запросу | Разрядность шкалы дисплея: 2000 отсчетов; Постоянное напряжение: 0,1 мВ … 600 В, базовая погрешность ±0,5% ±2 единицы счета; Переменное напряжение: 0,1 В … 600 В, базовая погрешность ±1,2% ±10 единиц счета; Постоянный ток: 0,1 мкА … 10 А, базовая погрешность ±1% ±2 единицы счета; Сопротивление: 0,1 Ом … 2 МОм, базовая погрешность ±0,8% ±2 единицы счета; Температура: - 20°С … 1000 °С, базовая погрешность ±1% ±3 единицы счета; Звуковая прозвонка: сигнал звучит при сопротивлении менее ~1,5 кОм; Тест диодов; Измерение hFE транзисторов: 0 … 1000.
410 | ProsKit MT-1210 - цифровой мультиметр |  | 1884.04 | Цифровой мультиметр ProsKit MT-1210 для измерения постоянного тока, постоянного и переменного напряжения, сопротивления, прозвонки цепи, тестирование диодов, проверки батарей 1,5 В и транзисторов. Дисплей с подсветкой обеспечивает удобство при работе в слабоосвещенных помещениях. Функция Data Hold позволяет удерживать данные на экране.
411 | ProsKit MT-1232 - мультиметр цифровой с автоматическим выбором диапазона измерения |  | 3256.34 | Мультиметр ProsKit MT-1232 служит для измерения силы и напряжения переменного и постоянного тока, сопротивления, емкости, частоты. Имеет функции прозвонки цепи и проверки диодов. Большой дисплей с подсветкой облегчает работу в слабоосвещенных местах. Прибор защищен от перегрузки и неправильного применения с индикацией выхода за пределы диапазона. Автоматическое отключение прибора при длительном бездействии позволяет экономить заряд элементов питания.
412 | ProsKit MT-1233C - цифровой мультиметр |  | 1725.87 | Мультиметр ProsKit MT-1233C прост и удобен в эксплуатации. Применяется для измерения напряжения, постоянного тока, сопротивления и температуры. Также предусмотрены функции прозвонки цепи и проверки диодов. Дисплей с подсветкой позволяет легко считывать данные в слабоосвещенных местах. Благодаря компактным размерам прибор удобен в транспортировке и хранении. Модель соответствует новейшим стандартам CE безопасности CATIII.
413 | ProsKit MT-1233D - мультиметр цифровой |  | 1511.87 | Мультиметр ProsKit MT-1233D подходит для измерения напряжения, постоянного тока и сопротивления, также имеет функции прозвонки и проверки диодов. Соответствует новейшим стандартам CE безопасности. Крупный дисплей с подсветкой облегчает считывание данных в слабоосвещенных местах. Благодаря небольшим размерам прибор удобно хранить и носить с собой. Прочный корпус мультиметра устойчив к механическим повреждениям.
414 | ProsKit MT-1270 - цифровой мультиметр |  | 3721.54 | Мультиметр ProsKit MT-1270 служит для измерения силы тока и переменного напряжения, сопротивления, частоты, емкости и температуры. Поддерживает функции прозвонки цепи и тестирования диодов. Дисплей с подсветкой обеспечивает удобство работы в слабоосвещенных местах. Специальная подставка на корпусе позволяет размещать прибор вертикально - для большего удобства.
415 | ProsKit MT-1280 - цифровой мультиметр |  | 3895.98 | Мультиметр ProsKit MT-1280 пригодится для измерения напряжения, силы тока, сопротивления, емкости и температуры. Имеет функцию прозвонки цепи и диод-тест. Благодаря дисплею с подсветкой возможна работа в слабоосвещенных помещениях. Специальная подставка на корпусе позволяет размещать устройство вертикально - для дополнительного удобства.
416 | ProsKit MT-1710 - мультиметр цифровой с автоматическим диапазоном с функцией True-RMS |  | 3529.66 | Мультиметр ProsKit MT-1710 идеально подходит для тестирования электротехнического и электронного оборудования. Измеряет постоянное и переменное напряжение, силу тока, сопротивление, емкость, частоту и температуру. Также поддерживает функции прозвонки цепи, тестирования диодов и проверки транзисторов. Благодаря ЖК-дисплею с подсветкой возможна работа в слабоосвещенных помещениях. Устройство имеет защиту от перегрузки и неправильного применения с индикацией выхода за пределы диапазона. Базовая погрешность составляет не более 0.5 %.
417 | ProsKit MT-2019 - мультиметр аналоговый |  | 4651.92 | Соответствует стандарту безопасности 2008 CE; Зеркальная алюминиевая пластина циферблата; 20 кОм/В постоянного тока и 9, кОм/в Входная чувствительность переменного тока; Защита от перегрузки и неправильного использования; Регулируемое устройство наклона спины с дизайном крючка; Прочная защитная кобура; Измерение сопротивления, тока и напряжения; Транзистор hFE Тест; Тест батареи; Тестовые провода, батареи, предохранители и руководство пользователя в комплекте; Идеально подходит для использования в лабораторных, школьных, домашних и других областях.
418 | RD700 - мультиметр |  | 11655
419 | RD701 - мультиметр |  | По запросу | Разрядность шкалы: 4000 отсчетов (частота 9999, емкость 5000); Высокий входной импеданс 1000МОм; Среднеквадратичное измерение напряжения и тока True RMS; Бесконтактное измерение тока в комплекте с опционным адаптером CL-20D, CL-22AD; Постоянное напряжение до 1000В; Переменное напряжение до 1000В; Постоянный ток до 10.00А; Переменный ток до 10.00А; Сопротивление до 40.00МОм; Емкость до 50.00 нФ; Частота до 1.000 МГц; Температура: -20°С ~ 300°С: ±2.0%; Диодный тест; Прозвонка соединений.
420 | RGK DM-10 - цифровой мультиметр | + | 2190
421 | RGK DM-12 - цифровой мультиметр | + | 2790
422 | RGK DM-15 - мультиметр цифровой |  | 2390 | Мультиметр RGK DM-15 - современный прибор для замеров электрических параметров. Яркий дисплей и инновационное кнопочное управление выделяют эту модель на фоне большинства аналогов и делают работу более удобной. Компактные размеры упрощают проведение измерений в полевых условиях, а широкий функционал помогает решать самые разные задачи как в быту, так и в профессиональной деятельности.
423 | RGK DM-20 - цифровой мультиметр | + | 4390
424 | RGK DM-25 - мультиметр цифровой |  | 3990 | Мультиметр RGK DM-25 - современный прибор для замеров электрических параметров, включая силу и напряжение постоянного и переменного тока. Широкий функционал помогает решать самые разные задачи как в быту, так и в профессиональной деятельности.
425 | RGK DM-30 - цифровой мультиметр | + | 7690
426 | RGK DM-40 - цифровой мультиметр | + | 14290
427 | RGK DM-50 - мультиметр цифровой |  | 49490 | Мультиметр цифровой RGK DM-50 - промышленный прибор класса True RMS, надежное и безопасное решение для специалистов-электротехников, работающих с производственным оборудованием, электроустановками и сетями. Широкий функционал также делает эту модель подходящим выбором для сервисных центров по ремонту электроники.
428 | testo 760-1 - цифровой мультиметр | + | 14319 | Решение всех наиболее важных электротехнических измерительных задач
429 | testo 760-2 - цифровой мультиметр | + | 31629 | Решение всех наиболее важных электротехнических измерительных задач
430 | testo 760-3 - цифровой мультиметр | + | 44508 | Решение всех наиболее важных электротехнических измерительных задач
431 | Trotec BE47 - мультиметр цифровой |  | 3500
432 | Trotec BE48 - мультиметр цифровой |  | По запросу
433 | Trotec BE50 - мультиметр цифровой |  | Цена действительна на товары со склада
434 | TY520 - мультиметр цифровой | + | По запросу | Портативные цифровые мультиметры TY520 — 3,5 разрядные приборы, измеряющие среднеквадратичные значения напряжения, тока, сопротивления, частоты, емкости, температуры.
435 | TY530 - мультиметр цифровой | + | По запросу | Портативные цифровые мультиметры TY530 — 3,5 разрядные приборы, измеряющие среднеквадратичные значения напряжения, тока, сопротивления, частоты, емкости, температуры.
436 | TY710 - мультиметр цифровой | + | По запросу | Портативные цифровые мультиметры TY710 — 4,5 разрядные приборы, измеряющие среднеквадратичные значения напряжения, тока, сопротивления, частоты, емкости, температуры.
437 | TY720 - мультиметр цифровой | + | По запросу | Портативные цифровые мультиметры TY720 — 4,5 разрядные приборы, измеряющие среднеквадратичные значения напряжения, тока, сопротивления, частоты, емкости, температуры.
438 | U1194A - токоизмерительные клещи с измерением среднеквадратичного значения |  | цена по запросу | Уникальный разделитель проводов; Функция Vsense для бесконтактного определения напряжения; Встроенный светодиодный фонарик ля подсветки рабочей зоны; Визуальная и звуковая сигнализация целостности цепи; Измерение тока до 600А; Защита в соответствии с нормами CAT III 600V/CAT IV 300V; Встроенный полнофункциональный цифровой мультиметр с возможностью измерения сопротивления, емкости, частоты и температуры.
439 | U1212A - токоизмерительные клещи до 1000А постоянного и переменного тока с измерением среднеквадратичного значения | + | цена по запросу | Измерение силы постоянного тока и истинного среднеквадратичного значения силы переменного тока до 1000 А; Компактные размеры корпуса, раскрыв клещей до 52 мм; Возможность управления одной рукой; Возможность фиксации пиковых значений в режиме измерения пусковых токов; Большой двухстрочный дисплей с подсветкой; Измерение емкости и температуры; Ручной или автоматический выбор диапазонов измерения; Защита от перенапряжения КАТ III 1000 В и КАТ IV 600 В.
440 | U1232A - цифровой мультиметр True RMS |  | цена по запросу | Встроенный светодиодный фонарик для подсветки зоны измерений; Мигающая подсветка и звуковая индикация для удобства работы в зашумленной среде; Нескользящий переключатель и крупные и удобные в использовании кнопки; Интеллектуальная функция Zlow для устранения паразитных напряжений; Возможность регистрации данных в ручном или автоматическом режиме с помощью кабеля для связи с ПК (IR-USB); Внутренняя память для сохранения данных (до 10 отсчетов).
441 | U1233A - цифровой мультиметр True RMS с бесконтактным датчиком напряжения |  | цена по запросу | Встроенный светодиодный фонарик для подсветки зоны измерений; Мигающая подсветка и звуковая индикация для удобства работы в зашумленной среде; Бесконтактный детектор напряжения Vsense; Нескользящий переключатель и крупные и удобные в использовании кнопки; Интеллектуальная функция Zlow для устранения паразитных напряжений; Возможность регистрации данных в ручном или автоматическом режиме с помощью кабеля для связи с ПК (IR-USB); Внутренняя память для сохранения данных (до 10 отсчетов).
442 | U1241B - мультиметр ручной | + | цена по запросу | Ручной цифровой мультиметр U1241B. Его особенностью является возможность отображения истинных СКЗ на дисплее с полной шкалой до 10 000 отсчетов. Настраиваемая задняя подсветка позволяет выполнять работу даже при недоста точных условиях освещенности, в то же время увеличивая время действия батареи.
443 | U1241C - мультиметр цифровой | + | цена по запросу | Измерения напряжения постоянного и переменного тока; Измерения силы постоянного и переменного тока; Измерения электрического сопротивления постоянного тока; Измерения электрической емкости; Измерения частоты переменного тока; Измерения температуры с помощью преобразователей термоэлектрических (термопар).
444 | U1242B - ручной мультиметр | + | цена по запросу | Ручной мультиметр
445 | U1242C - мультиметр цифровой | + | цена по запросу | Измерения напряжения постоянного и переменного тока; Измерения силы постоянного и переменного тока; Измерения электрического сопротивления постоянного тока; Измерения электрической емкости; Измерения частоты переменного тока; Измерения температуры с помощью преобразователей термоэлектрических (термопар).
446 | U1251B - ручной цифровой мультиметр | + | цена по запросу | Баз. погр. 0,025%, 4.5 разр, Uпер/пост - 1 мкВ-1000 В, Iпер/пост - 0,01 мкА-10 А, R - 0,01 Ом-500 МОм, C - 1 пФ-100 мФ, измерение температуры, True-RMS, подключение к ПК через ИК-USB кабель (опция).
447 | U1252B - ручной цифровой мультиметр | + | цена по запросу | Баз. погр. 0,025%, 4.5 разр, Uпер/пост - 1мкВ-1000В, Iпер/пост - 0,01мкА-10А, R - 0,01Ом-500МОм, F - до 20МГц, C - 1пФ-100мФ, измерение температуры, True-RMS, встроенный генератор сигналов прямоугольной формы, адаптер для зарядки батареи, подключение к ПК
448 | U1253B - мультиметр цифровой | + | цена по запросу | OLED-дисплей, баз. погр. 0,025%, 4.5 разр, Uпер/пост - 1мкВ-1000В, Iпер/пост - 0,01мкА-10А, R - 0,01Ом-500МОм, F - до 20МГц, C - 1пФ-100мФ, измерение температуры, True-RMS, встроенный генератор сигналов прямоугольной формы, адаптер для зарядки батареи, ПО
449 | U1271A - ручной цифровой мультиметр | + | цена по запросу | Ручные мультиметры серии U1270A идеально лежат в руке и очень удобны в использовании благодаря специальной эргономичной форме корпуса. Разработанные для максимально эффективной и производительной работы в промышленности, мультиметры серии U1270A обладают удобными функциями, такими как Z low для устранения паразитных напряжений, Smart Ω для сведения к минимуму ложных показаний из-за токов утечки и Qik-V, чтобы определить наличие переменного и/или постоянного напряжения. Испытание целостности электрических цепей даже в шумных или затемненных местах производится очень легко благодаря подсветке дисплея и звуковому сигналу. С помощью фильтра НЧ устранение неполадок в частотно-регулируемых приводах (управление электродвигателями) становится простым и удобным. Мультиметры серии U1270A являются пыле- и влагозащищенными и сертифицированы по стандарту IP 54, что позволяет уверенно производить измерения даже в жестких условиях.
450 | U1272A - ручной цифровой мультиметр | + | цена по запросу | Ручные мультиметры серии U1270A идеально лежат в руке и очень удобны в использовании благодаря специальной эргономичной форме корпуса. Разработанные для максимально эффективной и производительной работы в промышленности, мультиметры серии U1270A обладают удобными функциями, такими как Z low для устранения паразитных напряжений, Smart Ω для сведения к минимуму ложных показаний из-за токов утечки и Qik-V, чтобы определить наличие переменного и/или постоянного напряжения. Испытание целостности электрических цепей даже в шумных или затемненных местах производится очень легко благодаря подсветке дисплея и звуковому сигналу. С помощью фильтра НЧ устранение неполадок в частотно-регулируемых приводах (управление электродвигателями) становится простым и удобным. Мультиметры серии U1270A являются пыле- и влагозащищенными и сертифицированы по стандарту IP 54, что позволяет уверенно производить измерения даже в жестких условиях.
451 | U1273A - цифровой мультиметр с OLED-дисплеем, пыле- и влагозащищенный корпус | + | цена по запросу | OLED-дисплей с углом обзора 160 градусов; Интеллектуальные функции Zlow, Smart Ω, фильтр НЧ; Визуальная подсветка и звуковая индикация для удобства работы в зашумленной среде; Эргономичная форма корпуса; Пыле- и влагозащищенность по стандарту IP54; Крупные и удобные в использовании переключатель и кнопки; Двухстрочный дисплей с полной шкалой до 30 000 отсчетов; Основная погрешность измерения напряжения постоянного тока 0,05% (за 24 часа); Измерение истинных СКЗ суммы переменной и постоянной со- ставляющей AC+DC; Возможность регистрации данных в ручном или автоматиче- ском режиме с помощью кабеля для связи с ПК (IR-USB); Внутренняя память для сохранения данных.
452 | U1273AX - цифровой мультиметр с OLED-дисплеем, пыле- и влагозащищенный корпус, для жёстких климатических условий | + | цена по запросу | OLED-дисплей с углом обзора 160 градусов; Интеллектуальные функции Zlow, Smart Ω, фильтр НЧ; Визуальная подсветка и звуковая индикация для удобства работы в зашумленной среде; Диапазон рабочих температур от -40°C до +55°C для эксплуатации в жёстких климатических условиях; Эргономичная форма корпуса; Пыле- и влагозащищенность по стандарту IP54; Крупные и удобные в использовании переключатель и кнопки; Двухстрочный дисплей с полной шкалой до 30 000 отсчетов; Основная погрешность измерения напряжения постоянного тока 0,05% (за 24 часа); Измерение истинных СКЗ суммы переменной и постоянной составляющей AC+DC; Возможность регистрации данных в ручном или автоматическом режиме с помощью кабеля для связи с ПК (IR-USB); Внутренняя память для сохранения данных.
453 | U1281A - мультиметр цифровой | + | цена по запросу | Измерения напряжения постоянного и переменного тока; Измерения силы постоянного и переменного тока; Измерения электрического сопротивления постоянного тока; Измерения электрической емкости; Измерения частоты переменного тока; Измерения температуры с помощью преобразователей термоэлектрических (термопар).
454 | U1282A - мультиметр цифровой | + | цена по запросу | Измерения напряжения постоянного и переменного тока; Измерения силы постоянного и переменного тока; Измерения электрического сопротивления постоянного тока; Измерения электрической емкости; Измерения частоты переменного тока; Измерения температуры с помощью преобразователей термоэлектрических (термопар).
455 | UNI-T UT105 - мультиметр цифровой автомобильный |  | 3372.64 | Автомобильный цифровой мультиметр модели UNI-T UT105 с максимальным отображаемым значением 1999, 3 ½ разрядным ЖК-дисплеем является современным надёжным ручным измерительным прибором. Он сочетает в себе уникальный дизайн внешнего вида с большим ЖК-дисплеем, индикатором подключения щупов и полной защитой от перегрузок на всех диапазонах. В дополнение к тестированию прерывателя и измерению частоты вращения, мультиметр предназначен также для измерения постоянного и переменного напряжения, постоянного тока, сопротивления, диодов и непрерывности цепи.
456 | UNI-T UT107 - мультиметр цифровой автомобильный |  | 3756.43 | Автомобильный цифровой мультиметр модели UNI-T UT107 с максимальным отображаемым значением 1999, 3 ¾ разрядным ЖК дисплеем является современным надёжным ручным измерительным прибором. Он сочетает в себе уникальный дизайн внешнего вида с большим ЖК дисплеем, индикатором подключения щупов и полной защитой от перегрузок на всех диапазонах. В дополнение к тестированию УЗСК, скорости вращения и измерению в режиме удержания (HOLD mode), мультиметр предназначен также для измерения постоянного и переменного напряжения, постоянного тока, сопротивления, температуры, тестирования батареи, рабочего цикла, частоты, диодов и непрерывности цепи.
457 | UNI-T UT118A - мультиметр-пробник цифровой |  | 4878.71 | Мультиметр UNI-T UT118A подходит для оснащения персонала среднего звена — техников, монтеров. UNI-T UT118A предназначен для измерения постоянного и переменного напряжения, сопротивления, емкости, используется для прозвонки цепи и тестирования диодов, имеет цифровой дисплей с максимальными показаниями 3000 на цифровом табло.
458 | UNI-T UT118B - мультиметр цифровой карандашного типа |  | 3301.7 | Мультиметр UNI-T UT118B подходит для оснащения персонала среднего звена — техников, монтеров. UNI-T UT118A предназначен для измерения постоянного и переменного напряжения, сопротивления, емкости, используется для прозвонки цепи и тестирования диодов, имеет цифровой дисплей с максимальными показаниями 3000 на цифровом табло.
459 | UNI-T UT120A - мультиметр цифровой карманный (автодиапазон) |  | 1786.34 | Цифровой мультиметр UT120А является 4000 разрядным измерительным прибором с устойчивыми операциями измерения. Это высоконадежный прибор с защитой от перегрузок на всех диапазонах. Дизайн и корпус прибора обеспечивает его достаточную изоляцию. Мультиметр имеет несколько функций измерения электрических величин: постоянного и переменного напряжения, частоты, тестирования транзисторов и диодов, прозвонка цепи на обрыв. Для удобства проведения измерения предусмотрены режимы удерживания Hold данных на дисплее, режим пониженного энергопотребления, режим отображения полного дисплея. Также, приборы имеют защиту от перегрузки для всех режимов измерений.
460 | UNI-T UT120B - мультиметр цифровой карманный (автодиапазон) |  | 2250.38 | Цифровой мультиметр UNI-T UT120B является 4000 разрядным измерительным прибором с устойчивыми операциями измерения. Это высоконадежный прибор с защитой от перегрузок на всех диапазонах. Дизайн и корпус прибора обеспечивает его достаточную изоляцию. Мультиметр имеет несколько функций измерения электрических величин: постоянного и переменного напряжения, частоты, емкости, тестирования транзисторов и диодов, прозвонка цепи на обрыв. Для удобства проведения измерения предусмотрены режимы удерживания Hold данных на дисплее, режим пониженного энергопотребления, режим отображения полного дисплея. Также, приборы имеют защиту от перегрузки для всех режимов измерений.
461 | UNI-T UT120C - мультиметр цифровой карманный (автодиапазон) |  | 2250.38 | Модель UT120C – карманный цифровой мультиметр с дисплеем на 4000 отсчетов и автоматическим выбором пределов измерения, имеющий следующие преимущества: большой набор измерительных функций, стабильность работы, высокую точность измерений, низкое энергопотребление, передовую конструкцию, высокий уровень надежности и безопасности. Этот прибор позволяет измерять постоянное и переменное напряжение, постоянный и переменный ток, частоту, коэффициент заполнения, сопротивление, емкость, падение напряжения на диодах, проводить прозвонку электрических цепей и таким образом является идеальным средством для проведения измерений.
462 | UNI-T UT123 - мультиметр цифровой карманный |  | 1800.31 | UNI-T UT123 - это карманный мультиметр, специально разработанный для домашнего использования. Компактная структура позволяет легко держать его в одной руке, а экран EBTN позволяет пользователям получать четкие показания под максимальным углом. Мультиметр сконструирован в соответствии с EN61010-1: 2010, EN61010-2-030: 2010 и EN61326-1: 2013 стандартов безопасности и может безопасно работать в среде CAT III 600V.
463 | UNI-T UT125C - мультиметр цифровой карманный |  | 2256.19 | UNI-T UT125C – это надежный карманный мультиметр с дисплеем на 4000 отсчётов и функцией защиты от перенапряжения. Используется для измерения постоянного и переменного напряжения и тока, сопротивления, емкости, частоты, а также для прозвонки цепи и тестирования диодов.
464 | UNI-T UT132C - мультиметр цифровой портативный |  | 4186.73 | Портативный цифровой мультиметр UNI-T UT132C предназначен для измерения температуры, сопротивления, силы постоянного тока, постоянного и переменного напряжения. Индикатор разряда батареи позволяет своевременно сменить элементы питания. Благодаря удобному регулятору все переключения можно производить даже одной рукой. Небольшие габариты способствуют комфортной транспортировке.
465 | UNI-T UT133A - мультиметр цифровой с автодиапазоном |  | 2851.63 | Цифровой мультиметр UT133A – это карманный мультиметр с дисплеем на 6000 отчетов, позволяющий работать в режимах автоматического и ручного выбора предела измерения. Эти приборы, сертифицированные в CE/ETL по категории перенапряжения CAT III 600 В, могут выдержать всплески напряжения до 6000 кВ. Мультиметры серии UT133 оснащены функцией оповещения о высоком напряжении и о превышении предела измерения и хорошо подходят для широкого круга задач.
466 | UNI-T UT133B - мультиметр цифровой |  | 2256.19 | Цифровой мультиметр UNI-T UT133B – это карманный мультиметр с дисплеем на 6000 отчетов, позволяющий работать в режимах автоматического и ручного выбора предела измерения. Эти приборы, сертифицированные в CE/ETL по категории перенапряжения CAT III 600 В, могут выдержать всплески напряжения до 6000 кВ. Мультиметры серии UT133 оснащены функцией оповещения о высоком напряжении и о превышении предела измерения и хорошо подходят для широкого круга задач.
467 | UNI-T UT136C+ - мультиметр цифровой портативный |  | 2733 | Цифровой мультиметр UNI-T UT136C+ имеет инновационную конструкцию, позволяющую прибору выдерживать падение с высоты 2 м. Большой жидкокристаллический дисплей обеспечивает четкое отображение результатов измерения, а частота обновления показаний 4 раза в секунду дает повышенную точность измерений. Мультиметр UNI-T UT136C+ разработан в соответствии с требованиями стандартов безопасности по категории перенапряжения CAT II 1000 В / CAT III 600 В. Этот прибор хорошо подходит как для бытовых, так и для профессиональных применений, например для технических специалистов, работающих с системами управления отоплением, вентиляцией и кондиционированием (HVAC).
468 | UNI-T UT139C - мультиметр универсальный |  | 5931.2 | Цифровой мультиметр UNI-T UT139C​ – это миниатюрный ручной измерительный прибор с большим дисплеем и функцией вычисления истинного среднеквадратичного отклонения (Ture RMS), характеризующийся обновленной конструкцией, высокой надежностью и безопасностью. Мультиметр позволяет выполнять измерение постоянного и переменного напряжения и тока, напряжения с варьируемой частотой, сопротивления, емкости, коэффициента заполнения, проверку диодов, прозвонку цепей, бесконтактное обнаружение сопротивление. Это идеальный переносной инструмент для бытового использования.
469 | UNI-T UT139S - мультиметр универсальный |  | 6628.99 | Цифровой мультиметр UNI-T UT139S с функцией вычисления истинного среднеквадратичного значения (True RMS) – это профессиональное устройство, предназначенное для электротехнических работ. Мультиметр выполняет измерения постоянного и переменного напряжения и тока, сопротивления, емкости, частоты, коэффициента заполнения, температуры. Кроме того, позволяет выполнять прозвонку цепей, проверку диодов, бесконтактное обнаружение напряжения.
470 | UNI-T UT151C - мультиметр цифровой |  | 4051.83 | Прибор UNI-T UT151C представляет собой портативный универсальный высокоточный и надежный 3 1/2 – разрядный мультиметр. В приборе использованы интегральные микросхемы и двойной интегральный преобразователь переменного/постоянного тока. Мультиметр снабжен системой защиты от перегрузок, а также широким спектром функций и может применяться для измерения постоянного и переменного напряжения, силы тока, сопротивления, емкости, диодов, триодов, температуры, частоты, проверки батарей и разрывов цепи.
471 | UNI-T UT151F - мультиметр цифровой |  | По запросу | Мультиметр UNI-T UT151F представляет собой портативный универсальный высокоточный и надежный прибор с максимальным показанием дисплея 19999. В приборе использованы интегральные микросхемы и двойной интегральный преобразователь переменного/постоянного тока. Прибор снабжен системой защиты от перегрузок, а также широким спектром функций и может применяться для измерения постоянного и переменного напряжения, силы тока, сопротивления, емкости, диодов, частоты и разрывов цепи.
472 | UNI-T UT15B PRO - цифровой мультиметр автомат |  | 7559.37 | Цифровой мультиметр серии UNI-T UT15B PRO – это высоконадежный цифровой мультиметр с измерением истинного среднеквадратичного значения и функцией автоматической подсветки. Этот мультиметр оснащен встроенной функцией защиты от помех (VFC) и позволяет отфильтровывать помехи от синусоидального несущего сигнала, различный искаженные сигналы напряжения и стабилизировать напряжение измерительного преобразователя частоты.
473 | UNI-T UT161D - мультиметр цифровой TRUE RMS |  | 12211.29 | Цифровой мультиметр с функцией True RMS UNI-T UT161D​ абсолютно новый мультиметр, который соответствует всем потребностям электрика. Высокотехнологичный прибор благодаря низкому импедансу позволяет делать измерения максимально точными.
474 | UNI-T UT161E - мультиметр цифровой TRUE RMS |  | 13723.16 | Цифровой мультиметр с функцией True RMS UNI-T UT161E – новый мультиметр, который может измерять скважность, а также имеет функцию измерения и стинного среднеквадратичного значения (True RMS). Функции: аналоговая шкала, NCV, Max/Min.
475 | UNI-T UT17B PRO - цифровой мультиметр автомат |  | 10466.82 | Цифровой мультиметр UNI-T UT17B PRO – это высоконадежный цифровой мультиметр с измерением истинного среднеквадратичного значения и функцией автоматической подсветки. Оснащен встроенной функцией защиты от помех (VFC) и позволяет отфильтровывать помехи от синусоидального несущего сигнала, различный искаженные сигналы напряжения и стабилизировать напряжение измерительного преобразователя частоты.
476 | UNI-T UT20B - мультиметр цифровой карманный |  | 2558.56 | Мультиметр UNI-T UT20B является цифровым измерительным прибором с широким диапазоном измерительных опций и функций. Благодаря своему портативному корпусу прибор удобен в эксплуатации. Помимо основных измерительных функций, прибор оснащен опцией тестирования батарей и имеет генератор меандра.
477 | UNI-T UT33A+ - мультиметр цифровой портативный с автоматическим выбором диапазона |  | 1674.7 | UNI-T UT33A+ мультиметр цифровой, представляет собой новое поколение недорогих мультиметров. Инновационный промышленный дизайн мультиметра обеспечивает его сохранность при падении с высоты 2 метра. Новый ЖКИ дисплей обеспечивает лучший пользовательский интерфейс. Все мультиметры серии UNI-T UT33+ изготовлены так что бы обеспечивать безопасность работы в средах CAT ll 600В.
478 | UNI-T UT33B+ - мультиметр цифровой портативный |  | 1104.83 | Мультиметр UNI-T UT33B+ применяется для измерения постоянного и переменного напряжения в диапазоне до 600 В AC/DC​, силы постоянного тока DC до 10 А, сопротивления до 20 МОм, также выполнения проверки диодов, транзисторов и тестирования на проводимость.
479 | UNI-T UT33C+ - мультиметр цифровой портативный |  | 1337.43 | Мультиметр UNI-T UT33C+ применяется для измерения постоянного и переменного напряжения в диапазоне до 600 В AC/DC​, силы постоянного тока DC до 10 А, сопротивления до 20 МОм, температуры, а также выполнения проверки диодов, транзисторов и тестирования на проводимость.
480 | UNI-T UT33D+ - мультиметр цифровой портативный |  | 1186.25 | Мультиметр UNI-T UT33D+ применяется для измерения постоянного и переменного напряжения в диапазоне до 600 В AC/DC​, силы постоянного тока DC до 10 А, сопротивления до 20 МОм, а также выполнения проверки диодов, транзисторов и тестирования на проводимость.
481 | UNI-T UT39A+ - мультиметр цифровой |  | 2430.64 | Цифровой мультиметр UNI-T UT39A+ соответствует требованиям стандартов безопасности по категории перенапряжения CAT III 600 В / CAT II 1000 В. Этот мультиметр оснащен функцией оповещения о перегрузке по напряжению и по току и во всех режимах выдерживают всплески напряжения до 1 кВ. Прибор UNI-T UT39A+ хорошо подходит электрикам.
482 | UNI-T UT39C - мультиметр цифровой |  | 2776.05 | Цифровой мультиметр UNI-T UT39C является современным ручным измерительным прибором с 3 ½ разрядным ЖК дисплеем и защитой от перегрузки на всех пределах. Метод измерения – АЦП двойного интегрирования. Мультиметр предназначен для измерения постоянного и переменного тока и напряжения, сопротивления, емкости, частоты, температуры, транзисторов, диодов. Он оснащен звуковой прозвонкой, возможностью фиксации показаний и режимом автоотключения.
483 | UNI-T UT39C+ - мультиметр цифровой |  | 2776.05 | Цифровой мультиметр UNI-T UT39C+​ соответствует требованиям стандартов безопасности по категории перенапряжения CAT III 600 В / CAT II 1000 В. Этот мультиметр оснащен функцией оповещения о перегрузке по напряжению и по току и во всех режимах выдерживают всплески напряжения до 1 кВ. Прибор UT39C+ – это оптимальное решение для технических специалистов, работающих с системами управления отоплением, вентиляцией и кондиционированием (HVAC).
484 | UNI-T UT39E+ - мультиметр цифровой |  | 4651.92 | UNI-T UT39E+ - это true RMS мультиметр с пределом измерений 20 000, высоким разрешением. малой погрешностью и ручным заданием диапазона. Помимо стандартных функций, мультиметр измеряет проводимость в пределах 0,1 нС - 100 нС, конвертируемую в 10 МОм - 10 ГОм согласно обратной пропорциональности сопротивления. Данная функция расширяет диапазон измеряемых сопротивлений, позволяя измерять очень высокие сопротивления. Прибор соответствует категории CAT II 1000V/CAT 111600V и оснащен защитой от перенапряжения и оптимизированной функцией NCV.
485 | UNI-T UT50C - мультиметр цифровой |  | По запросу | UNI-T UT50C – профессиональная серия многофункциональных ручных приборов, современной конструкции. Они предназначены для измерения постоянного и переменного тока и напряжения, сопротивления, емкости, температуры, частоты, тестирования диодов и проводимости, логических тестов. Приборы имеют некоторые специальные возможности, такие как, фиксация текущих значений, подсветка дисплея, автоматическое отключение прибора.
486 | UNI-T UT51 - мультиметр цифровой |  | 4698.45 | Цифровой мультиметр UNI-T UT51 является высокоточным малогабаритным измерительным прибором. Прибор оборудован современной интегральной схемой с A/D конвертером имеет защиту от перегрузки во всех диапазонах. Измерительный прибор позволяет измерять постоянный и переменный ток, постоянное и переменное напряжение, сопротивление, диод и проводить тест на обрыв.
487 | UNI-T UT52 - мультиметр цифровой |  | 5233.41 | Цифровой мультиметр UNI-T UT52 является высокоточным малогабаритным измерительным прибором. Прибор оборудован современной интегральной схемой с A/D конвертером имеет защиту от перегрузки во всех диапазонах. Измерительный прибор позволяет измерять постоянный и переменный ток, постоянное и переменное напряжение, сопротивление, емкость, диод и проводить тест на обрыв.
488 | UNI-T UT53 - мультиметр цифровой |  | 6396.39 | Цифровой мультиметр UNI-T UT53 является высокоточным малогабаритным измерительным прибором. Прибор оборудован современной интегральной схемой с A/D конвертером имеет защиту от перегрузки во всех диапазонах. Измерительный прибор позволяет измерять постоянный и переменный ток, постоянное и переменное напряжение, сопротивление, емкость, диод, температуру и проводить тест на обрыв.
489 | UNI-T UT55 - мультиметр цифровой |  | 4884.52 | Цифровой мультиметр UNI-T UT55 является высокоточным малогабаритным измерительным прибором. Прибор оборудован современной интегральной схемой с A/D конвертером имеет защиту от перегрузки во всех диапазонах. Измерительный прибор позволяет измерять постоянный и переменный ток, постоянное и переменное напряжение, сопротивление, емкость, диод, температуру, частоту и проводить тест на обрыв.
490 | UNI-T UT58A - мультиметр универсальный |  | 4303.03 | Цифровой мультиметр моделей UNI-T UT58A являются измерительным прибором (далее измеритель) с большим дисплеем максимального разрешения 4 ½ разряда, с устойчивыми операциями измерения, высоконадежный прибор с защитой от перегрузок на всех диапазонах. Дизайн и корпус прибора обеспечивает его достаточную изоляцию.
491 | UNI-T UT58B - мультиметр цифровой |  | 3895.98 | Цифровой мультиметр моделей UNI-T UT58B​ являются измерительным прибором (далее измеритель) с большим дисплеем максимального разрешения 4 ½ разряда, с устойчивыми операциями измерения, высоконадежный прибор с защитой от перегрузок на всех диапазонах. Дизайн и корпус прибора обеспечивает его достаточную изоляцию.
492 | UNI-T UT58C - мультиметр цифровой |  | 4535.62 | Цифровой мультиметр моделей UNI-T UT58C​ являются измерительным прибором (далее измеритель) с большим дисплеем максимального разрешения 4 ½ разряда, с устойчивыми операциями измерения, высоконадежный прибор с защитой от перегрузок на всех диапазонах. Дизайн и корпус прибора обеспечивает его достаточную изоляцию.
493 | UNI-T UT58D - мультиметр цифровой |  | 4500.74 | Цифровой мультиметр моделей UNI-T UT58D являются измерительным прибором (далее измеритель) с большим дисплеем максимального разрешения 3 ½ разряда, с устойчивыми операциями измерения, высоконадежный прибор с защитой от перегрузок на всех диапазонах. Дизайн и корпус прибора обеспечивает его достаточную изоляцию.
494 | UNI-T UT58E - мультиметр цифровой |  | 7094.18 | Цифровой мультиметр моделей UNI-T UT58E являются измерительным прибором (далее измеритель) с большим дисплеем максимального разрешения 4 ½ разряда, с устойчивыми операциями измерения, высоконадежный прибор с защитой от перегрузок на всех диапазонах. Дизайн и корпус прибора обеспечивает его достаточную изоляцию.
495 | UNI-T UT61B+ - мультиметр цифровой |  | 7803.6 | UT61B+ - портативный цифровой мультиметр с истинными среднеквадратичными значениями с высокой надежностью и безопасностью: 6000 отсчетов. Благодаря большому экрану, аналоговому дисплею с высоким разрешением, полномасштабной защите от перегрузки и уникальному внешнему виду он становится новым практичным электрическим измерителем. Измеритель может измерять напряжение / ток постоянного и переменного тока, сопротивление, диод, целостность цепи, емкость, частоту, коэффициент заполнения, и прочее. Обеспечивая передачу данных, удержание данных, измерение относительных значений, внутренняя сигнализация температуры, индикация низкого заряда батареи, подсветка, автоматическое отключение питания и функции NCV, измеритель является идеальным измерительным инструментом для многих областей применения.
496 | UNI-T UT61D+ - мультиметр цифровой |  | 7873.39 | UT61D+ - портативный цифровой мультиметр с истинными среднеквадратичными значениями с высокой надежностью и безопасностью: 6000 отсчетов. Благодаря большому экрану, аналоговому дисплею с высоким разрешением, полномасштабной защите от перегрузки и уникальному внешнему виду он становится новым практичным электрическим измерителем. Измеритель может измерять напряжение / ток постоянного и переменного тока, сопротивление, диод, целостность цепи, емкость, частоту, коэффициент заполнения, температуру и прочее. Обеспечивая передачу данных, удержание данных, измерение относительных значений, измерение пиков, внутренняя сигнализация температуры, индикация низкого заряда батареи, подсветка, автоматическое отключение питания и функции NCV, измеритель является идеальным измерительным инструментом для многих областей применения.
497 | UNI-T UT61E+ - мультиметр цифровой |  | 12603.23 | UT61E+ - портативный цифровой мультиметр с истинными среднеквадратичными значениями с высокой надежностью и безопасностью: 22000 отсчетов. Благодаря большому экрану, аналоговому дисплею с высоким разрешением, полномасштабной защите от перегрузки и уникальному внешнему виду он становится новым практичным электрическим измерителем. Измеритель может измерять напряжение / ток постоянного и переменного тока, сопротивление, диод, транзистор hFE, целостность цепи, емкость, частоту, коэффициент заполнения и прочее. Обеспечивая передачу данных, удержание данных, измерение относительных значений, измерение пиков, внутренняя сигнализация температуры, индикация низкого заряда батареи, подсветка, автоматическое отключение питания и функции NCV, измеритель является идеальным измерительным инструментом для многих областей применения.
498 | UNI-T UT658 - тестер USB |  | 996.68 | Тестер USB UNI-T UT658 предназначен для мониторинга и измерения напряжения, тока и емкости аккумуляторов через порт USB. Используется для тестирования мобильных устройств, аккумуляторов, пауэрбанков, зарядных устройств, USB кабелей.
499 | UNI-T UT658B - тестер USB |  | 814.09 | Тестер USB UNI-T UT658B предназначен для мониторинга и измерения напряжения, тока и емкости аккумуляторов через порт USB. Используется для тестирования мобильных устройств, аккумуляторов, пауэрбанков, зарядных устройств, USB кабелей.
500 | UNI-T UT658DUAL - тестер USB |  | 1628.17 | Тестер USB второго поколения UNI-T UT658DUAL может проверять USB-устройства, кабели, портативные источники питания, кабели для передачи данных и другие зарядные устройства для электроники. UNI-T UT658DUAL измеряет выходное напряжение, ток, энергию, емкость, эквивалентное сопротивление цепи, D + и D- напряжение дата-кабеля USB, и многое другое. Разработан, чтобы быть точной, надежной, стабильной и портативной.
501 | UNI-T UT70C - мультиметр цифровой с автодиапазоном |  | По запросу | Цифровой мультиметр UNI-T UT70C с автодиапазоном используется для измерения емкости, частоты, напряжения, силы тока. Благодаря фиксации показаний на экране возможна работа в труднодоступных местах. Удобный регулятор помогает выполнять переключения одной рукой. Дисплей с крупными цифрами обеспечивает легкое считывание данных.
502 | UNI-T UT71A - мультиметр цифровой с автодиапазоном, TRUE RMS, порт USB |  | 16514.32 | Цифровой мультиметр UNI-T UT71A – измерительный прибор современной конструкции с 33/4 -разрядным дисплеем с максимальным индицируемым значением 20000. Мультиметр позволяет измерять не только постоянные и переменные напряжение и ток, сопротивление, емкость, частоту, проверять диоды и выявлять наличие обрывов в электрических цепях, проводить относительные измерения. Он также имеет функции вычисления истинного среднеквадратичного значения переменного тока (AC True RMS), измерения постоянной и переменной компонент тока (AC+DC), фиксации данных, автоотключения, дисплей с низким потреблением энергии, двухуровневую подсветку дисплея. Прибор оснащен защитой от перегрузок на всех пределах.
503 | UNI-T UT71B - мультиметр цифровой с автодиапазоном, TRUE RMS, порт USB |  | 17212.1 | Цифровой мультиметр UNI-T UT71B – измерительный прибор современной конструкции с 33/4 - разрядным дисплеем с максимальным индицируемым значением 20000. Мультиметр позволяет измерять не только постоянные и переменные напряжение и ток, сопротивление, емкость, частоту, проверять диоды и выявлять наличие обрывов в электрических цепях, проводить относительные измерения. Он также имеет функции вычисления истинного среднеквадратичного значения переменного тока (AC True RMS), измерения постоянной и переменной компонент тока (AC+DC), фиксации данных, автоотключения, дисплей с низким потреблением энергии, двухуровневую подсветку дисплея. Прибор оснащен защитой от перегрузок на всех пределах. Модель UNI-T UT71B в дополнение к этому имеет функции измерения температуры, токовой петли 4-20 мА, сохранения и вызова данных из памяти.
504 | UNI-T UT71C - мультиметр цифровой с автодиапазоном, TRUE RMS, порт USB |  | 27911.52 | Цифровой мультиметр UNI-T UT71C – измерительный прибор современной конструкции с 43/4 - разрядным дисплеем с максимальным индицируемым значением 40000. Мультиметр позволяет измерять не только постоянные и переменные напряжение и ток, сопротивление, емкость, температуру, частоту, параметры токовой петли 4-20 мА, проверять диоды и выявлять наличие обрывов в электрических цепях, определять максимальное и минимальное значения измеряемой величины, проводить относительные измерения. Он также имеет функции сохранения данных в память и вызова их из памяти, вычисления истинного среднеквадратичного значения переменного тока (AC True RMS), измерения постоянной и переменной компонент тока (AC+DC), фиксации данных, автоотключения, дисплей с низким потреблением энергии, двухуровневую подсветку дисплея. Прибор оснащен защитой от перегрузок на всех пределах.
505 | UNI-T UT71D - мультиметр цифровой с автодиапазоном, TRUE RMS, порт USB |  | 29888.59 | Цифровой мультиметр UNI-T UT71D​ – измерительный прибор современной конструкции с 43/4 - разрядным дисплеем с максимальным индицируемым значением 40000. Мультиметр позволяет измерять не только постоянные и переменные напряжение и ток, сопротивление, емкость, температуру, частоту, параметры токовой петли 4-20 мА, проверять диоды и выявлять наличие обрывов в электрических цепях, определять максимальное и минимальное значения измеряемой величины, проводить относительные измерения. Он также имеет функции сохранения данных в память и вызова их из памяти, вычисления истинного среднеквадратичного значения переменного тока (AC True RMS), измерения постоянной и переменной компонент тока (AC+DC), фиксации данных, автоотключения, дисплей с низким потреблением энергии, двухуровневую подсветку дисплея. Прибор оснащен защитой от перегрузок на всех пределах.
506 | UNI-T UT71E - мультиметр цифровой с автодиапазоном, TRUE RMS, порт USB |  | 31865.65 | Цифровой мультиметр UNI-T UT71E – измерительный прибор современной конструкции с 43/4 - разрядным дисплеем с максимальным индицируемым значением 40000. Мультиметр позволяет измерять не только постоянные и переменные напряжение и ток, сопротивление, емкость, температуру, частоту, параметры токовой петли 4-20 мА, проверять диоды и выявлять наличие обрывов в электрических цепях, определять максимальное и минимальное значения измеряемой величины, проводить относительные измерения. Он также имеет функции сохранения данных в память и вызова их из памяти, вычисления истинного среднеквадратичного значения переменного тока (AC True RMS), измерения постоянной и переменной компонент тока (AC+DC), фиксации данных, автоотключения, дисплей с низким потреблением энергии, двухуровневую подсветку дисплея. Прибор оснащен защитой от перегрузок на всех пределах. Модель UNI-T UT71E в дополнение к этому имеет функцию измерения мощности.
507 | UNI-T UT890C - мультиметр цифровой универсальный |  | 3001.66 | UT890C - это цифровой мультиметр с максимальным показанием дисплея 6000, большим жидкокристаллическим дисплеем и функциями истинного среднеквадратичного измерения. Максимальная емкость измерения составляет 100 мФ с быстрым временем отклика (менее 12 секунд). Бесконтактное определение напряжения и измерение проводимости имеют аудиовизуальную индикацию.
508 | UNI-T UT890D+ - мультиметр цифровой универсальный TRUE RMS |  | 2700.45 | UNI-T UT890D+ - это цифровой мультиметр с максимальным показанием дисплея 6000, большим жидкокристаллическим дисплеем и функциями истинного среднеквадратичного измерения. Максимальная емкость измерения составляет 100 мФ с быстрым временем отклика (менее 12 секунд). Бесконтактное определение напряжения и измерение проводимости имеют аудиовизуальную индикацию. UNI-T UT890D+ имеет LIVE функцию - измерения фазы и нейтрали. Кроме того, он оснащен автоматическим обнаружением перегоревшего предохранителя.
509 | UNI-T UT89X - цифровой мультиметр |  | 3663.39 | UNI-T UT89X - это цифровой мультиметр с максимальным показанием дисплея 6000, большим жидкокристаллическим дисплеем и функциями истинного среднеквадратичного измерения. Прибор оснащен функцией бесконтактного детектирования напряжения NCV, а также фазометром. Эти функции сопровождаются аудиовизуальной сигнализацией. Кроме того мультиметр может измерять температуру, емкость, частоту, скважность, измерять транзисторы. Фонарик и функция автоподсветки позволяют комфортно работать в темноте. Благодаря эргономичному дизайну и прочной конструкции UNI-T UT89X является идеальным измерительным инструментом для электриков профессионалов и для любителей.
510 | UNI-T UT89XD - цифровой мультиметр |  | 3488.94 | UNI-T UT89XD - это цифровой мультиметр с максимальным показанием дисплея 6000, большим жидкокристаллическим дисплеем и функциями истинного среднеквадратичного измерения. Прибор оснащен функцией бесконтактного детектирования напряжения NCV, а также фазометром. Эти функции сопровождаются аудиовизуальной сигнализацией. Кроме того мультиметр может измерять емкость, частоту, скважность, измерять транзисторы, светодиоды. Фонарик и функция автоподсветки позволяют комфортно работать в темноте. Благодаря эргономичному дизайну и прочной конструкции UNI-T UT89XD является идеальным измерительным инструментом для электриков профессионалов и для любителей.
511 | Victor 202 - мультиметр цифровой |  | 1248 | Разрядность шкалы мультиметра: 2000 отсчетов; Постоянное напряжение: 200м/2/20/200 В: ±0.5%, 500 В: ±0.8%; Переменное напряжение: 200/500 В: ±1.2%; Постоянный ток: 2м/20 мА: ±1.0%, 200 мА: ±1.2%, 10 А: ±2.0%; Сопротивление: 200/2к/20к/200к: ±0.8%, 20 МОм: ±1.0%, 200 МОм: ±5.0%; Генератор меандра: 50 Гц; Прозвонка соединений; Удержание показаний HOLD; Диодный тест; Подсветка дисплея; Индикатор разряженной батареи.
512 | Victor 203 - мультиметр цифровой |  | 1411 | Разрядность шкалы мультиметра: 2000 отсчетов; Постоянное напряжение: до 500 В; Переменное напряжение: до 500 В; Постоянный ток: до 10 А; Сопротивление: до 200 МОм; Температура: до 1000°С; Прозвонка соединений; Удержание показаний HOLD; Диодный тест; Подсветка дисплея; Индикатор разряженной батареи.
513 | Victor 205 - мультиметр цифровой |  | 1598 | Разрядность шкалы: 2000 отсчетов; Среднеквадратичное измерение напряжения и тока True RMS; Постоянное напряжение: 200 мВ - 600 В; Переменное напряжение: 2 В - 600 В; Постоянный ток: 20 мА - 10 А; Переменный ток: 200 мА - 10A; Сопротивление: 200 Ом - 20 МОм; Емкость конденсаторов: 20нФ - 2000 мкФ; Частота: 10Гц - 2 МГц; Диодный тест; Прозвонка соединений.
514 | Victor 70C - мультиметр цифровой |  | 6077 | Мультиметр цифровой. Базовая погрешность ± 0,5% (DCV), U пост. до 1000 В, U перем. до 750 В (макс. разр. 0,01 мВ), I пост. / перем. до 10А (макс. разр.0,01 мА). Измерение сопротивления до 40 МОм (разр.0,01Ом), ёмкости до 200 мкФ, частоты до 30 МГц, прозвонка цепи, тест диодов. Функциональность: относительные измерения, автоудержание показаний, автовыключение питания, индикатор разряда батарей; 3 изм/сек, ЖК-дисплей 4 разряда (4000), питание 1,5 Вх2, 200×90×45 мм, масса 320 г.
515 | Victor 81B - мультиметр |  | 1505 | Мультиметр Victor81B представляет собой высокоэффективный, безопасный цифровой прибор с удобным, большим, легко читаемым жидкокристаллическим дисплеем. Позволяет измерять постоянное и переменное напряжение, постоянный и переменный ток, сопротивление и температуру по шкале Цельсия или Фаренгейта, проверять диоды и производить "прозвонку" цепи.
516 | Victor 81D - мультиметр цифровой |  | 1950 | Мультиметр цифровой. Базовая погрешность ± 0,5% (DCV), U пост./ U перем. до 600 В (макс. разр. 0,01 мВ), I пост. / перем. до 10А (макс. разр.0,01 мА). Измерение сопротивления до 40 МОм (разр.0,01Ом), ёмкости до 100 мкФ, частоты до 30 МГц, температура -20...1000 °С, прозвонка цепи, тест диодов. Функциональность: относительные измерения, автоудержание показаний, автовыключение питания, индикатор разряда батарей; 3 изм/сек, ЖК-дисплей 4 разряда (4000), питание 1,5 Вх2 тип ААА, 145×74×36 мм, масса 190 г.
517 | Victor 88B - мультиметр цифровой |  | 2938 | Разрядность шкалы мультиметра: 2000 отсчетов; Постоянное напряжение до 1000V; Переменное напряжение до 750V; Постоянный ток до 20A; Переменный ток до 20A; Сопротивление до 200MΩ; Емкость конденсаторов до 200μF; Температура: -40°С - 1000°С; Частота: 2K/200KHz; Тест наличия фазы переменного напряжения 110V ~ 380 V; Коэффициент усиления транзисторов по току: 1 ~ 1000; Диодный тест; Прозвонка соединений; Режим HOLD; Подсветка дисплея; Противоударный холстер.
518 | Victor 88C - мультиметр цифровой |  | 3544 | Разрядность шкалы мультиметра: 2000 отсчетов; Постоянное напряжение 1000 В; Переменное напряжение до 750 В; Постоянный ток до 20A; Переменный ток до 20A; Сопротивление до 2000 МОм; Емкость конденсаторов до 200 мкФ; Частота до 10 МГц; Индуктивность до 20 Гн; Температура: -20°С - 1000°С: ±1.5%; Диодный тест; Прозвонка соединений; Режим HOLD; Режим автоотключения; Подсветка дисплея; Индикатор разряженной батареи; Противоударный холстер.
519 | Victor 88E - мультиметр цифровой |  | 3439 | Автоматический выбор диапазона измерений; Разрядность шкалы мультиметра: 4000 отсчетов; Постоянное напряжение до 1000 В; Переменное напряжение до 750 В; Постоянный ток до 20 А; Переменный ток до 20 А; Сопротивление до 40 МОм; Емкость конденсаторов до 200 мкФ; Частота до 10 МГц; Температура: -20°С - 1000°С; Режим HOLD; Режим MAX/MIN; Режим относительных измерений REL; Режим измерения относительной длительности импульса DUTY; Диодный тест; Прозвонка соединений; Подсветка дисплея; Индикатор разряженной батареи; Графическая шкала; Противоударный холстер.
520 | Victor 89B - мультиметр цифровой |  | По запросу | Разрядность шкалы мультиметра: 2000 отсчетов; Среднеквадратичное измерение напряжения и тока True RMS; Постоянное напряжение до 1000V; Переменное напряжение до 750V; Постоянный ток до 20A; Переменный ток до 20A; Сопротивление до 200MΩ; Емкость конденсаторов до 2000μF; Температура: -20°С - 1000°С; Диодный тест; Прозвонка соединений; Подсветка дисплея; Режим HOLD; Кнопка включения питания POWER; Режим автоотключения; Самовосстанавливающийся предохранитель 200mA/250V; Противоударный холстер.
521 | Victor VC3021 - мультиметр аналоговый |  | 1865 | Постоянное напряжение: 0.1: ±5.0% от шкалы, 0.5/2.5/10/50V (20KΩ/V) 250/1000V (9KΩ/V): ±3.0% от шкалы; Переменное напряжение: 10/50/250/1000V (9KΩ/V): ±4.0% от шкалы; Постоянный ток: 50μ/2.5m/25m/250m/10A: ±3.0% от шкалы; Сопротивление: 2K/20K/200K/2MΩ: ±3% от шкалы; Коэффициент усиления транзисторов по току; Токи утечки транзисторов: 150μ/1.5m/15m/150mA; Проверка батарей 1.5V и 9V; Прозвонка соединений; Относительные измерения: -10dB … 62dB (9KΩ/V).
522 | Victor VC830L - мультиметр цифровой |  | 1085 | Мультиметр цифровой. Базовая погрешность ± 0,5% (DCV), U пост. до 600 В, U перем. до 600 В, I пост. до 10А. Измерение сопротивления до 20 МОм, прозвонка цепи, тест диодов, индикатор разряда батареи, 3 изм./сек; ЖК-дисплей 4 разряда (1999), питание 9 В, 138×72×35 мм, масса 150 г.
523 | Victor VC890C+ - мультиметр цифровой |  | 2484 | Разрядность шкалы мультиметра: 2000 отсчетов; Среднеквадратичное измерение напряжения и тока True RMS; Постоянное напряжение до 1000 В; Переменное напряжение до 750 В; Постоянный ток до 20 А; Переменный ток до 20 А; Сопротивление до 20 МОм; Емкость конденсаторов до 2000 мкФ; Температура: -20°С - 1000°С; Коэффициент усиления транзисторов по току: 1 - 1000; Диодный тест; Прозвонка соединений; Режим автоотключения; Подсветка дисплея; Противоударный холстер.
524 | Victor VC890D - мультиметр цифровой |  | 2470 | Мультиметр цифровой TrueRMS (измерение сигнала произвольной формы). Базовая погрешность ± 0,5% (DCV), U пост. до 1000 В, U перем. до 750 В, I пост. / перем. до 20А. Измерение сопротивления до 20 МОм, ёмкости до 200 мкФ, температуры -40...1000 °С, прозвонка цепи, тест диодов, проверка транзисторов. Функциональность: 3 изм./сек, автоудержание показаний, автовыключение питания; ЖК-дисплей 4 разряда (1199), питание 9 В, 168×87×47 мм, масса 270 г.
525 | Victor VC921 - мультиметр цифровой |  | 1492 | Разрядность шкалы мультиметра: 4000 отсчетов; Среднеквадратичное измерение напряжения и тока True RMS; Постоянное напряжение до 600V; Переменное напряжение до 600V; Сопротивление до 40MΩ; Емкость конденсаторов до 200μF; Частота до 10MHz; Прозвонка соединений; Диодный тест; Относительная скважность импульсов; Режим относительных измерений REL; Индикатор разряженной батареи.
526 | Victor VC97 - мультиметр цифровой |  | По запросу | Автоматический выбор диапазона измерений; Разрядность шкалы мультиметра: 4000 отсчетов; Среднеквадратичное измерение напряжения и тока True RMS; Постоянное напряжение до 1000 В%; Переменное напряжение (40 Гц- 1 кГц) до 750 В; Постоянный ток до 10 А; Переменный ток (40 Гц- 1 кГц) до 10 А; Сопротивление до 40 МОм; Емкость конденсаторов до 100 000 мкФ; Частота до 30 МГц; Температура: -20°С - 1000°С; Коэффициент усиления транзисторов по току: 1 - 1000; Диодный тест; Прозвонка соединений; Относительная скважность импульсов; Подсветка дисплея; Удержание показаний HOLD; Режим относительных измерений REL; Противоударный холстер.
527 | Victor VC9802A+ - мультиметр цифровой |  | 2448 | Разрядность шкалы мультиметра: 2000 отсчетов; Среднеквадратичное измерение напряжения и тока True RMS; Постоянное напряжение до 1000 В; Переменное напряжение до 750 В (40~1000 Гц синус, 40~200 Гц сигналы произвольной формы); Постоянный ток до 20 А; Переменный ток до 20A (40~200 Гц); Сопротивление до 200 МОм; Емкость конденсаторов до 2000 мкФ; Коэффициент усиления транзисторов по току: 1 - 1000; Генератор меандра: 50 Гц - 5 кГц; Тест наличия фазы переменного напряжения 110 В ~ 380 В; Диодный тест; Прозвонка соединений; Удержание показаний HOLD; Подсветка дисплея; Индикатор разряженной батареи; Противоударный холстер.
528 | Victor VC9804A+ - мультиметр цифровой |  | 2740 | Разрядность шкалы мультиметра: 2000 отсчетов; Среднеквадратичное измерение напряжения и тока True RMS; Постоянное напряжение до 1000 В; Переменное напряжение до 750 В (40~1000 Гц синус, 40~200 Гц сигналы произвольной формы); Постоянный ток до 20 А; Переменный ток до 20A (40~200 Гц); Сопротивление до 200 МОм; Емкость конденсаторов до 2000 мкФ; Температура: -20°С - 1000°С; Частота до 1 МГц; Коэффициент усиления транзисторов по току: 1 - 1000; Тест наличия фазы переменного напряжения 110 В ~ 380 В; Диодный тест; Прозвонка соединений; Удержание показаний HOLD; Подсветка дисплея; Индикатор разряженной батареи; Противоударный холстер.
529 | Victor VC9807A+ - мультиметр цифровой |  | 3847 | Разрядность шкалы мультиметра: 2000 отсчетов; Среднеквадратичное измерение напряжения и тока True RMS; Постоянное напряжение до 1000 В; Переменное напряжение до 750 В (40~1000 Гц синус, 40~200 Гц сигналы произвольной формы); Постоянный ток до 20 А; Переменный ток до 20A (40~200 Гц); Сопротивление до 200 МОм; Емкость конденсаторов до 2000 мкФ; Частота до 2 МГц; Коэффициент усиления транзисторов по току: 1 - 1000; Тест наличия фазы переменного напряжения 110 В ~ 380 В; Диодный тест; Прозвонка соединений; Удержание показаний HOLD; Подсветка дисплея; Индикатор разряженной батареи; Противоударный холстер.
530 | Victor VC9808+ - мультиметр цифровой |  | 3581 | Разрядность шкалы мультиметра: 2000 отсчетов; Постоянное напряжение до 1000 В; Переменное напряжение до 750 В; Постоянный ток до 20 А; Переменный ток до 20 A; Сопротивление до 2000 МОм; Емкость конденсаторов до 2000 мкФ; Температура: -20°С - 1000°С; Частота до 10 МГц; Индуктивность до 20 Гн; Коэффициент усиления транзисторов по току: 1 - 1000; Диодный тест; Прозвонка соединений; Удержание показаний HOLD; Подсветка дисплея; Индикатор разряженной батареи; Противоударный холстер.
531 | YX-360TRF - мультиметр аналоговый |  | 6411 | Постоянное напряжение: 100 мВ: ±5.0% от шкалы, 250м/2.5/10/50/250/1000 В: ±3.0% от шкалы; Постоянное напряжение переменной полярности ±5 В / ±25 В: ±5.0% от шкалы; Переменное напряжение: 10/50/250/750 В: ±4.0% от шкалы; Постоянный ток: 50мк/2.5м/25м/250 мА: ±5.0% от шкалы; Сопротивление: 2к/20к/200к/2 МОм: ±3.0%, 200 МОм: ±5.0% от измеренного значения; Емкость конденсаторов: 10мкФ; dB: -10 dB ~ +22 dB (10В AC) ~ +62dB; Ток утечки транзисторов; Диодный тест.
1.4.6.1 Аксессуары к мультиметрам Fluke
1 | Fluke 700TLK - комплект измерительных проводов |  | 46920
2 | Fluke 80PK-22 - погружной зонд |  | 30600 | Погружной зонд. Диапазон измерений от -40 до 1090°C.
3 | Fluke 80T-150UA - универсальный датчик температуры (для мультиметров) |  | 87840 | Универсальный датчик температуры (для мультиметров).
4 | Fluke 80TK - термоэлектрический Модуль (типа К) |  | 42840 | Термоэлектрический Модуль (типа К).
5 | Fluke FVF-Basic - программное обеспечение для моделей Fluke: 280, 789, 1550В, 1653, серия 180 |  | 50160 | Программное обеспечение Fluke ViewForms. Упрощает создание отчетов с использованием данных. Предназначено для моделей Fluke: 280, 789, 1550В, 1653, серия 180. В комплекте поставляется кабель для подключения к ПК.
6 | Fluke FVF-SC2 - программное обеспечение для моделей Fluke 280, 789, 1550В, 1653, серия 180 |  | 88080 | Программное обеспечение Fluke ViewForms. Упрощает создание отчетов с использованием данных. Предназначено для моделей Fluke: 280, 789, 1550В, 1653, серия 180. В комплекте поставляется кабель для подключения к ПК.
7 | Fluke IR189USB - интерфейсный кабель |  | 16800 | Предназначен для клиентов, желающих обновить существующий кабель RS-232. В комплект поставки входит компактный адаптер для подключения кабеля к моделям Fluke 189, 287, 289, 1653 или 1550В. В комплект поставки входит компакт диск с драйверами для предыдущих версий FVF-SC1.
8 | Fluke PV350 - модуль измерения давления и вакуума |  | 77640 | Модуль измерения давления и вакуума.
9 | Fluke SV225 - адаптер паразитного напряжения |  | 21000
10 | Fluke TL1550B - комплект тестовых проводов с зажимами &quot;крокодил&quot; |  | 83520 | Комплект Fluke TL1550B состоит из троих тестовых проводов (красный, черный, зеленый) и троих зажимов "крокодил" (красный, черный, зеленый).
11 | Fluke TL1550EXT - комплект тестовых проводов |  | 136320 | Комплект тестовых проводов Fluke TL1550EXT для измерителей сопротивления изоляции Fluke 1550C и Fluke 1555.
1.4.6.2 Аксессуары к мультиметрам CMP
1 | М5 - футляр |  | 2520 | Футляр М5 предназначен для упаковки и транспортировки многофункциональных токоизмерительных клещей CMP-1006.
2 | WAPRZCMP1 - комплект измерительных проводов CMP |  | 2640 | Комплект измерительных проводов WAPRZCMP1 для приборов серии CMP.
1.4.6.3 Аксессуары к мультиметрам APPA
1 | AC-17 - сумка для APPA-17 |  | 381 | Переносной мешочек из винила AC-17 для мультиметра APPA 17/17A и щупов.
2 | AH-90 - чехол для APPA 90-й серии и APPA-25 |  | 938 | Чехол AH-90: Для мультиметров APPA-25, APPA 90-й серии. Простые в чистке, чехлы с отверстием для подвешивания, демпфируют удары и защищают ваш прибор. Имеют встроенную подставку и крепления для щупов. Сумка из кожзаменителя с двойной молнией, отделением для хранения щупов и руководства по эксплуатации. Имеет удобный ремешок для переноски.
3 | IC-300 - программное обеспечение и кабель RS-232 для APPA-103N, 105N, 106, 107, 109, 207, 301, 303, 305 |  | По запросу | Программное обеспечение и кабель RS-232 для АРРА-103N, 105N, 106, 107, 109, 207, 301, 303, 305.
4 | IC-300U - программное обеспечение и кабель USB |  | 4683 | Программное обеспечение и кабель USB для АРРА-103N, 105N, 106, 107, 109, 207, 301, 303, 305.
5 | IC-70 - программное обеспечение и кабель RS-232 для APPA-73, 79 |  | 1845 | Программное обеспечение и кабель RS-232 для АРРА-73, 79
6 | IC-70U/50U - программное обеспечение и кабель USB |  | 4098 | Программное обеспечение и кабель USB для АРРА-73, 79
1.4.6.4 Аксессуары к мультиметрам Testo
1 | 0590 0001 - магнитный держатель |  | По запросу
2 | 0590 0003 - адаптер для зонда для измерения силы тока |  | По запросу
3 | 0590 0008 - комплект изолированных зажимов крокодил |  | По запросу
4 | 0590 0009 - комплект неизолированных зажимов крокодил |  | По запросу
5 | 0590 0010 (угловая вилка) - комплект измерительных щупов, 2мм |  | По запросу
6 | 0590 0011 - комплект измерительных щупов, 4мм (угловая вилка) |  | 3348
7 | 0590 0012 - комплект стандартных измерительных щупов, 4мм (прямая вилка) |  | По запросу
8 | 0590 0013 - комплект удлинителей для измерительных щупов (прямая вилка) |  | По запросу
9 | 0590 0014 - комплект удлинителей для измерительных щупов (угловая вилка) |  | По запросу
10 | 0590 0016 - сумка для testo 760 |  | По запросу | Прочная сумка для транспортировки для мультиметров testo 760-1, testo 760-2, testo 760-3 и принадлежностей с жесткой внешней оболочкой. Два внутренних отделения позволяют хранить предметы на своих местах.
1.4.6.5 Аксессуары к мультиметрам АКТАКОМ
1 | АМ-1199-РО - программное обеспечение и кабель для АМ-1198, АМ-1199, АМ-1095 и АМ-1097 (новое исполнение) |  | цена по запросу | Программное обеспечение и кабель для мультиметров АМ-1198, АМ-1199, АМ-1095 и АМ-1097 (новое исполнение). Гальваническая развязка, USB - интерфейс.
2 | DMM АМ-1109 SW - программное обеспечение для мультиметра AKTAKOM AM-1109 |  | цена по запросу | Приложение предназначено для ввода в компьютер, отображения, обработки и сохранения в файлы данных, полученных от цифровых мультиметров AKTAKOM AM-1109. Программа обеспечивает развитую статистическую обработку результатов измерений, сохранение данных в табличной форме и режим самописца. Программа имеет цветовую и голосовую сигнализацию (на английском языке).Совместимо с приборами:• АМ-1109 Мультиметр двухканальныйСовместимые ОС: Windows 7 x32, Windows 7 x64, Windows 8 x32, Windows 8 x64, Windows XP x32
3 | EH-160G - хольстер к AM-1069 и AM-1068 |  | цена по запросу | Хольстер EH-160G к мультиметрам AM-1069 и AM-1068.
4 | SC-353 - интерфейс GPIB |  | цена по запросу | Интерфейс GPIB SC-353.
1.4.6.6 Аксессуары к мультиметрам Greenlee серии DM
1.4.6.7 Аксессуары к мультиметрам MTX
1.4.6.8 Акссесуары к TES-27xx
1 | TES-27xx:Holster - защитный резиновый хольстер для TES-2712/2730. |  | цена по запросу | Защитный резиновый хольстер. Предназанчен для предотвращения прибора от случайных ударов, падений.К TES-2712/2730.
1.4.6.9 Аксессуары к мультиметрам Mastech
1 | K1-83 - термопара открытого типа |  | По запросу
2 | K1-MY - термопара открытого типа |  | По запросу
3 | K2-83 - термопара закрытого типа |  | По запросу
4 | K2-MY - термопара закрытого типа |  | По запросу
1.4.6.10 Аксессуары к мультиметрам Protek
1.4.6.11 Аксессуары к мультиметрам Benning
1.4.6.12 Аксессуары для мультиметров SANWA
1 | KB-USB2a PC set F - программное обеспечение PC Link и USB кабель KB-USB2a с гальванической развязкой |  | 8237 | Совместим с мультиметрами Sanwa PC500a, PC510a, PC5000a.
2 | KB-USB773 - программное обеспечение для Sanwa PC773 |  | 10257 | Предназначен для работы с мультиметром Sanwa PC773.
3 | PC set B - программное обеспечение и KB-RS2 кабель |  | 4060 | Совместим с мультиметрами Sanwa PC500, PC510, PC520M, PC5000.
1.4.7 Микроомметры, Миллиомметры, Омметры
1 | АКИП-6303 - измеритель сопротивления | + | 161805
2 | АКИП-6304 - измеритель сопротивления | + | 106575
3 | АКИП-6305 - измеритель сопротивления | + | 266385
4 | АКИП-6306 - измеритель сопротивления | + | 102585
5 | АМ-6000 - цифровой миллиомметр | + | цена по запросу | Цифровой миллиомметр АМ-6000: измерение сопротивлений 0,1 мОм ... 2 кОм, точность 0,75%, дополнительные функции: возможность точных измерений по 4-х проводной схеме; питание 220 В, габариты 160х120х85 мм, вес 0,68 кг.
6 | АММ-6015 - микроомметр |  | цена по запросу | Разрядность 4 1/2. Диапазон измерений 1 мкОм...2 МОм, 9 диапазонов. Базовая погрешность 0,1%. 4-проводная схема. 4 времени измерения (10 мс / 25 мс / 115 мс / 455 мс). Усреднение 1...256. Авто и ручной выбор диапазонов.Фиксация: среднее, макс., мин., станд. девиация (общая / выборка), индекс возможностей процесса (Cp, cpk). Температурная компенсация с измерением температуры ( -10.0°C ... 99.9°C, PT500). Память 30 групп. Компаратор со звуковой сигнализацией. Интерфейс USB DEVICE, USB HOST, RS-232C, HANDLER.
7 | АММ-6016 - микроомметр |  | цена по запросу | Разрядность 4 1/2. Диапазон измерений 1 мкОм...20 кОм, 7 диапазонов. Базовая погрешность 0,1%. 4-проводная схема. 4 времени измерения (10 мс / 25 мс / 115 мс / 455 мс). Усреднение 1...256. Авто и ручной выбор диапазонов. Фиксация: среднее, макс., мин., станд. девиация (общая / выборка), индекс возможностей процесса (Cp, cpk). Память 30 групп. Компаратор со звуковой сигнализацией. Интерфейс USB DEVICE, USB HOST, RS-232C, HANDLER.
8 | ВИТОК - омметр | + | цена по запросу | Омметр ВИТОК предназначен для измерения электрического сопротивления постоянному току объектов, обладающих значительной индуктивностью: обмоток силовых трансформаторов, генераторов и электродвигателей, а также жил силовых кабелей (на металлических каркасах) и т.д.
9 | ВИТОК (с комбинированным питанием) - омметр | + | 206455.2 | Омметр ВИТОК предназначен для измерения электрического сопротивления постоянному току объектов, обладающих значительной индуктивностью: обмоток силовых трансформаторов, генераторов и электродвигателей, а также жил силовых кабелей (на металлических каркасах) и т.д.
10 | ВИТОК (с сетевым питанием) - омметр | + | 192411.6 | Омметр ВИТОК предназначен для измерения электрического сопротивления постоянному току объектов, обладающих значительной индуктивностью: обмоток силовых трансформаторов, генераторов и электродвигателей, а также жил силовых кабелей (на металлических каркасах) и т.д.
11 | ИКС-1А - микромиллиомметр в базовой комплектации | + | 48240 | Малогабаритный микромиллиомметр ИКС-1А предназначен для оперативного измерения электрического сопротивления постоянному току, в первую очередь переходного сопротивления болтовых и сварных соединений, разъемов. Прибор позволяет также измерять электрическое сопротивление низкоиндуктивных и индуктивных цепей машин и аппаратов в диапазоне от 1 мкОм до 200 Ом.
12 | ИКС-1А - микромиллиомметр | + | цена по запросу | Малогабаритный микромиллиомметр ИКС-1А предназначен для оперативного измерения электрического сопротивления постоянному току, в первую очередь переходного сопротивления болтовых и сварных соединений, разъемов. Прибор позволяет также измерять электрическое сопротивление низкоиндуктивных и индуктивных цепей машин и аппаратов в диапазоне от 1 мкОм до 200 Ом.
13 | ИКС-1А Энергетик - микромиллиомметр в комплектации Энергетик | + | 69120 | Малогабаритный микромиллиомметр ИКС-1А предназначен для оперативного измерения электрического сопротивления постоянному току, в первую очередь переходного сопротивления болтовых и сварных соединений, разъемов. Прибор позволяет также измерять электрическое сопротивление низкоиндуктивных и индуктивных цепей машин и аппаратов в диапазоне от 1 мкОм до 200 Ом.
14 | ИКС-200А - микроомметр | + | 228240 | Микроомметр ИКС-200А имеет встроенные аккумуляторы, позволяющие проводить серию измерений без подключения к сети, прост в эксплуатации и практически не требует обслуживания. Прибор помещен в ударопрочный пластиковый кейс, не боится ударов и грубого обращения.
15 | ИКС-30А - микроомметр | + | 205680 | Микроомметр ИКС-30А — это универсальный прибор, который подойдет как для измерения переходных сопротивлений, так и для измерения сопротивления цепей, имеющих большую индуктивность, таких как обмотки силовых трансформаторов. Благодаря широкому диапазону измеряемых сопротивлений (от 1 мкОм до 100 кОм) прибор также позволит измерять сопротивление обмоток ТТ и ТН. Обеспечивая малое время измерения и высокую точность, ИКС-30А станет оптимальным прибором для бригад, обслуживающих подстанции 35-110 кВ. Благодаря наличию интерфейса Bluetooth, прибором можно управлять дистанционно, при помощи ноутбука или планшета. Также с помощью программы есть возможность формировать отчет испытаний трехфазных/однофазных трансформаторов и выводить протокол испытаний.
16 | ИКС-5 - микроомметр (стандартное исполнение) | + | 71040 | Малогабаритный переносной микроомметр ИКС-5 предназначен для оперативного измерения низкого электрического сопротивления постоянному току, в том числе переходного сопротивления высоковольтных выключателей и разъединителей.
17 | ИКС-5 - микроомметр | + | цена по запросу | Малогабаритный переносной микроомметр ИКС-5 предназначен для оперативного измерения низкого электрического сопротивления постоянному току, в первую очередь переходного сопротивления высоковольтных выключателей и разъединителей. Прибор позволяет также измерять электрическое сопротивление низкоиндуктивных цепей других машин и аппаратов в диапазоне от 1 до 10000 мкОм. Микроомметр выполнен на современной элементной базе, имеет в составе микроЭВМ и интегрирующий аналого-цифровой преобразователь высокого разрешения, что обеспечивает эффективное подавление помех промышленной частоты (испытан в 5 метрах от линии 500 кВ), прост в эксплуатации и почти не требует обслуживания. Прибор помещен в прочный сварной корпус из алюминиевого сплава и не боится ударов и грубого обращения.
18 | ИКС-5С - микроомметр (северное исполнение) | + | По запросу | Малогабаритный переносной микроомметр ИКС-5с предназначен для оперативного измерения низкого электрического сопротивления постоянному току, в том числе переходного сопротивления высоковольтных выключателей и разъединителей.
19 | ИСО-1 - измеритель сопротивления обмоток | + | 125580 | Измеритель сопротивления обмоток ИСО-1 является переносным прибором, предназначенным для измерения методом амперметра-вольтметра сопротивления цепей постоянному току, в том числе цепей, имеющих значительную индуктивность (например, обмоток трансформаторов). Прибор подключается к измеряемой цепи по четырехпроводной схеме.
20 | М4104 - цифровой микроомметр (без связи с ПК) | + | 108300 | Цифровой микроомметр М4104 с возможностью подключения к ПК предназначен для измерения сопротивления электрических цепей, не находящихся под напряжением — переходных сопротивлений выключателей и разъединителей, сопротивлений обмоток трансформаторов, двигателей и других электрических машин. Микроомметр М4104 обладает возможностью измерения как активного сопротивления, так и содержащего индуктивную составляющую.
21 | М4104 - цифровой микроомметр | + | цена по запросу | Цифровой микроомметр М4104 с возможностью подключения к ПК предназначен для измерения сопротивления электрических цепей, не находящихся под напряжением — переходных сопротивлений выключателей и разъединителей, сопротивлений обмоток трансформаторов, двигателей и других электрических машин. Микроомметр М4104 обладает возможностью измерения как активного сопротивления, так и содержащего индуктивную составляющую.
22 | М4104RS - цифровой микроомметр (с USB) | + | 119160 | Цифровой микроомметр М4104 с возможностью подключения к ПК предназначен для измерения сопротивления электрических цепей, не находящихся под напряжением — переходных сопротивлений выключателей и разъединителей, сопротивлений обмоток трансформаторов, двигателей и других электрических машин. Микроомметр М4104 обладает возможностью измерения как активного сопротивления, так и содержащего индуктивную составляющую.
23 | МЕГЕОН-13080 - цифровой миллиомметр |  | 25010
24 | МИКО-1 - промышленный микроомметр | + | цена по запросу | Микроомметр МИКО-1 предназначен для измерений переходного сопротивления контактов, в том числе контактов и контактных групп высоковольтных выключателей. Он специально разработан для эксплуатации в условиях действия мощных помех промышленной частоты и обеспечивает их эффективное подавление (не менее чем в миллион раз для частот 49,7...50,3 Гц).
25 | МИКО-10 - малогабаритный микроомметр | + | 121680 | Малогабаритный наручный микроомметр МИКО-10 предназначен для экспресс-измерения электрического сопротивления постоянному току.
26 | МИКО-2.3 - микромилликилоомметр | + | цена по запросу | МИКО-2.3 включает в себя фактически четыре прибора: Микроомметр – самый маленький в мире и на самый большой ток, для измерения переходных сопротивлений контактов, болтовых и сварных соединений проводов и т.п.; Миллиомметр для измерения активных сопротивлений в цепях с большой индуктивностью (катушки электромагнитов, соленоидов, трансформаторов, двигателей и др.); Килоомметр высокопомехозащищенный для измерения сопротивлений добавочных и шунтирующих резисторов и др. при наличии на них наведенного напряжения; Термометр цифровой для измерения температуры обмоток, масла, воздуха.
27 | МИКО-21 - микроомметр | + | цена по запросу | Микроомметр МИКО-1 предназначен для измерений переходного сопротивления контактов, в том числе контактов и контактных групп высоковольтных выключателей. Он специально разработан для эксплуатации в условиях действия мощных помех промышленной частоты и обеспечивает их эффективное подавление (не менее чем в миллион раз для частот 49,7...50,3 Гц).
28 | МИКО-7М - миллиомметр | + | цена по запросу | Миллиомметр МИКО-7М предназначен для измерения сопротивления постоянному току в индуктивных и безиндуктивных цепях в диапазоне 1 μΩ ÷ 2 kΩ на токе 10А: Обмоток силовых и измерительных трансформаторов, электродвигателей, генераторов, линейных компенсаторов и иного оборудования с высокой индуктивностью; Контактов выключателей, резисторов, шин и других цепей, не содержащих индуктивность; Уравнивающих, токоограничивающие и других резисторы высоковольтных выключателей; Кабелей.
29 | МИКО-7М/МА - миллиомметр | + | цена по запросу | Миллиомметр МИКО-7М/МА предназначен для измерения сопротивления постоянному току в индуктивных и безиндуктивных цепях в диапазоне 1 μΩ ÷ 2 kΩ на токе 10А: Обмоток силовых и измерительных трансформаторов, электродвигателей, генераторов, линейных компенсаторов и иного оборудования с высокой индуктивностью; Контактов выключателей, резисторов, шин и других цепей, не содержащих индуктивность; Уравнивающих, токоограничивающие и других резисторы высоковольтных выключателей; Кабелей.
30 | МИКО-7МА - миллиомметр со встроенным аккумулятором | + | цена по запросу | Миллиомметр МИКО-7МА предназначен для измерения сопротивления постоянному току в индуктивных и безиндуктивных цепях в диапазоне 1 μΩ ÷ 2 kΩ на токе 10А: Обмоток силовых и измерительных трансформаторов, электродвигателей, генераторов, линейных компенсаторов и иного оборудования с высокой индуктивностью; Контактов выключателей, резисторов, шин и других цепей, не содержащих индуктивность; Уравнивающих, токоограничивающие и других резисторы высоковольтных выключателей; Кабелей.
31 | МИКО-8М - миллиомметр | + | цена по запросу | Миллиомметр МИКО-8М предназначен для измерения сопротивления постоянному току в индуктивных и безиндуктивных цепях в диапазоне 1 μΩ ÷ 10 kΩ на токе 10А, а также для снятия осциллограмм переключения контактора быстродействующего устройства РПН.
32 | МИКО-8М/MA - миллиомметр | + | цена по запросу | Миллиомметр МИКО-8М/MA предназначен для измерения сопротивления постоянному току в индуктивных и безиндуктивных цепях в диапазоне 1 μΩ ÷ 10 kΩ на токе 10А, а также для снятия осциллограмм переключения контактора быстродействующего устройства РПН.
33 | МИКО-8МА - миллиомметр со встроенным аккумулятором | + | цена по запросу | Миллиомметр МИКО-8MA предназначен для измерения сопротивления постоянному току в индуктивных и безиндуктивных цепях в диапазоне 1 μΩ ÷ 10 kΩ на токе 10А, а также для снятия осциллограмм переключения контактора быстродействующего устройства РПН.
34 | МИКО-9А - миллиомметр | + | цена по запросу | Миллиомметр МИКО-9А предназначен для измерения сопротивления постоянному току в индуктивных и безиндуктивных цепях в диапазоне 1 μΩ ÷ 30 kΩ на токе 10А, для снятия осциллограмм переключения контактора быстродействующего устройства РПН, позволяет проводить размагничивание и "испытание на нагрев".
35 | МКИ-100 - цифровой микроомметр | + | 51840 | Микроомметр предназначен для прогрузки и измерений переходных сопротивлений контактов высоковольтных выключателей, разъединителей, элегазовой коммуникационной аппаратуры, системы шин, мест повреждения кабеля, болтовых соединений, плавких вставок, контактов автоматических выключателей, рельсовых соединений и других токоведущих частей электрооборудования. Показания прибора остаются стабильными в условиях подстанции 500кВ и 750кВ. Длина кабелей для задания тока и потенциальных проводников не ограничена.
36 | МКИ-200 - цифровой микроомметр | + | 117000 | Микроомметр МКИ-200 предназначен для измерений переходных сопротивлений контактов воздушных и масляных высоковольтных выключателей, разъединителей, элегазовой коммутационной аппаратуры, системы шин, мест повреждения кабеля, болтовых и паяных соединений, плавких вставок, контактов автоматических выключателей, рельсовых соединений и других токоведущих частей силового электрооборудования.
37 | МКИ-600 - цифровой микроомметр | + | 135600 | Микроомметр МКИ-600 предназначен для измерений переходных сопротивлений контактов воздушных и масляных высоковольтных выключателей, разъединителей, элегазовой коммутационной аппаратуры, системы шин, мест повреждения кабеля, болтовых и паяных соединений, плавких вставок, контактов автоматических выключателей, рельсовых соединений и других токоведущих частей силового электрооборудования.
38 | ПрофКиП Е6-13М - тераомметр | + | 250200 | Высокоточный тераомметр ПрофКиП Е6-13М предназначен, для измерения величин сопротивления изоляционных материалов в диапазоне от 10 кОм до 10 Том. Тераомметр обеспечивает ручной и автоматический режим с выбором необходимого диапазона и проверочного напряжения от 1 В до 1000 В. Большой цифровой дисплей позволяет осуществлять одновременное наблюдение сразу нескольких параметров измеряемого объекта. Множество дополнительных функций позволяют запрограммировать тераомметр ПрофКиП Е6-13М на необходимую номинальную величину и отслеживать соответствие полученных результатов с необходимой величиной.
39 | ПрофКиП Е6-18/1М - миллиомметр | + | 189000 | Миллиомметр ПрофКиП Е6-18/1М предназначен для измерения малых электрических сопротивлений, а также для отбраковки (отбора) элементов сопротивления – резисторов и пр. на предприятиях, в производственных цехах и лабораториях, по заранее заданному порогу сопротивления. Миллиомметр ПрофКиП Е6-18/1М позволяют осуществлять запись результатов измерения на внешний USB носитель. Прибор может осуществлять работу в режиме внешнего запуска измерений и выдачи результатов компарирования на внешний интерфейсный разъём. Результаты измерений и режимы работы отображаются на многофункциональном LCD дисплее. Прибор имеет 7 диапазонов измерения (в автоматическом и ручном режиме), позволяющим производить измерение сопротивлений в диапазоне 0.1 мОм … 30 кОм. Прибор может работать в режиме сравнения результатов измерения с заданным оператором пороговым уровнем, и выводить результаты сравнения на дисплей и на внешний интерфейсный разъём, расположенный на задней панели прибора. Миллиомметр удовлетворяет требованиям ГОСТ 22261-94, а по условиям эксплуатации соответствует требованиям группе 1.1 УХЛ ГОСТ РВ 20.39.
40 | ПрофКиП Е6-18М - миллиомметр |  | 179640 | Миллиомметр ПрофКиП Е6-18М предназначен для измерения малых электрических сопротивлений, а также для отбраковки (отбора) элементов сопротивления – резисторов и пр. на предприятиях, в производственных цехах и лабораториях, по заранее заданному порогу сопротивления. Миллиомметр ПрофКиП Е6-18М позволяют осуществлять запись результатов измерения на внешний USB носитель. Прибор может осуществлять работу в режиме внешнего запуска измерений и выдачи результатов компарирования на внешний интерфейсный разъём. Результаты измерений и режимы работы отображаются на многофункциональном LCD дисплее. Прибор имеет 7 диапазонов измерения (в автоматическом и ручном режиме), позволяющим производить измерение сопротивлений в диапазоне 0.1 мОм … 20 МОм. Прибор может работать в режиме сравнения результатов измерения с заданным оператором пороговым уровнем, и выводить результаты сравнения на дисплей и на внешний интерфейсный разъём, расположенный на задней панели прибора. Миллиомметр удовлетворяет требованиям ГОСТ 22261-94, а по условиям эксплуатации соответствует требованиям группе 1.1 УХЛ ГОСТ РВ 20.39.
41 | ПрофКиП Щ306М - омметр | + | 432000 | Омметр цифровой ПрофКиП Щ306М предназначен для измерения электрических сопротивлений постоянному току с высокой точностью, а также для отбраковки (отбора) элементов сопротивления – резисторов и пр. на предприятиях, в производственных цехах и лабораториях, по заранее заданному порогу сопротивления. Омметры позволяют осуществлять запись результатов измерения на внешний USB носитель. (опция по требованию заказчика). Прибор может осуществлять работу в режиме внешнего запуска измерений и выдачу результатов компарирования на внешний интерфейсный разъём. Результаты измерений и режимы работы отображаются на многофункциональном LCD дисплее. Прибор имеет 12 диапазонов измерения (в автоматическом и ручном режиме), позволяющим производить измерение сопротивлений в диапазоне 0.1 мОм … 1 ГОм. Прибор может работать в режиме сравнения результатов измерения с заданным оператором пороговым уровнем, и выводить результаты сравнения на дисплей и на внешний интерфейсный разъём, расположенный на задней панели прибора. Омметр удовлетворяет требованиям ГОСТ 22261-94, а по условиям эксплуатации соответствует требованиям группе 1.1 УХЛ ГОСТ РВ 20.39.
42 | ПТФ-1 - цифровой миллиомметр | + | 120600 | Миллиомметр ПТФ-1 предназначен для измерений активных сопротивлений электрических цепей, преимущественно обмоток силовых трансформаторов с рабочим напряжением до 500 кВ, а также электрических машин, генераторов и др. обладающих значительной индуктивностью.
43 | ПФИ24-10Р - микроомметр | + | По запросу | Измеритель сопротивлений ПФИ24-10Р предназначен для измерения методом вольтметра-амперметра сопротивления постоянному току цепей, содержащих может быть значительную индуктивность. К таким цепям относятся, например, обмотки силовых трансформаторов и электродвигателей. Прибор подключается к объекту измерения по четырехпроводной схеме.
44 | РЕТ-МОМ.2 - высокоточный микроомметр | + | цена по запросу | Высокоточный микромметр, прибор серии «Калибр» (класс точности 0,1%), обеспечивающий широкий диапазон измерений от 10 мкОм до 500 Ом при тестовом токе от 10 мА до 10 А. Он предназначен для измерения активного сопротивления обмоток силовых трансформаторов любой мощности, измерительных ТТ и ТН, статора и ротора генераторов и двигателей, электромагнитов различных реле и расцепителей.
45 | СО3001 - омметр цифровой класса 0,002 | + | 689640 | Омметр СО3001 предназначен для: измерения электрического сопротивления по постоянному току с высокой точностью. Обеспечивает прием управляющих и передачу измеренных значений сопротивления по интерфейсам RS 232, USB, LAN. Диапазон измеряемых сопротивлений от 1 Ом до 1 ГОм.
46 | ТРОМ-1 - миллиомметр | + | По запросу | Миллиомметр ТРОМ-1 предназначен для оперативного измерения электрического сопротивления постоянному току низкоиндуктивных и высокоиндуктивных цепей, в первую очередь обмоток трансформаторов, в том числе больших мощностей. Также позволяет измерять сопротивления цепей других аппаратов и машин величиной до 2000 Ом.
47 | ТС-1 - омметр | + | 89289.6 | Компактный омметр ТС-1 предназначен для измерения электрического сопротивления постоянному току различных узлов распределительных щитов, небольших подстанций, электрических аппаратов, в том числе контактов выключателей, болтовых, паяных и других соединений цепей энергосистем в условиях помех электрического поля с напряженностью до 20 кВ/м.
48 | ТС-2 - микроомметр | + | 196604.4 | Микроомметр ТС-2 предназначен для измерения малых значений электрического сопротивления в лабораторных условиях. Современный прибор имеет широкий диапазон измерений, малые габариты, прост в управления и надежен в работе. Через гальванически развязанный интерфейс RS232 прибор может подключаться к пернсональному компъютеру.
49 | ТС-2-20 - микроомметр | + | 379924.8 | Микроомметр ТС-2-20 предназначен для измерения малых значений сопротивлений в условиях лаборатории или цеха
50 | ТС-200 - микроомметр | + | 323041.2 | Микроомметр ТС-200 предназначен для измерения переходного сопротивления соединителей цепей энергосистем: контактов масляных и воздушных выключателей; болтовых, паяных и других соединений. Прибор обеспечивает точное измерение в условиях подстанций до 750 кВ при электромагнитных помехах.
51 | ТС-3 - микроомметр | + | 167914.8 | Микроомметр ТС-3 предназначен для измерения переходного электрического сопротивления соединителей цепей энергосистем: контактов воздушных, масляных и др. выключателей, болтовых, паяных и других соединений в условиях помех электрического поля с напряженностью до 30 кВ/м (подстанций до 750 кВ). Прибор и его предшествующие модели (ММО-1, БСЗ-010 и др.) около двадцати лет успешно эксплуатируются предприятиями ТЭК России, Белоруссии, Украины и Казахстана.
52 | Ф4104-М1 - многопредельный микроомметр | + | 69000 | Микроомметр Ф4104-М1 предназначен для измерения сопротивления постоянному току и соответствует группе 4 по ГОСТ 22261-94 "Средства измерений электрических и магнитных величин. Общие технические условия", но с расширенным значением рабочих температур от минус 40 до плюс 50°С и относительной влажности воздуха до 95% при температуре 30 °С.
53 | ЦС4105 - цифровой микроомметр | + | 77640 | Предназначен для измерения электрического сопротивления постоянному току компонентов электрических цепей, не находящихся под напряжением. Три предела измерения: 10 мкОм до 3 мОм, от 1 до 300 мОм, от 0,1 до 50 Ом.
54 | ЭС0212 - омметр | + | 16560 | Омметр ЭС0212 предназначен для измерения сопротивления заземляющей проводки, определяет факт её обрыва и указывает наличие переменного напряжения до 380 В на оборудовании при нарушении изоляции.
55 | 4136 MO - цифровой измеритель сопротивления - миллиомметр | + | 69615 | Цифровой измеритель сопротивления - миллиомметр 4136 MO: Измерение сопротивления шины заземления и контактов присоединения (± 0,5 %); 5 диапазонов, высокое разрешение (100 мкОм), 3 значения тестового тока (1 мА, 10 мА, 100 мА); Микропроцессорное управление; 4-х проводная схема измерения сопротивления; Питание 220 В/50 Гц; Автоудержание результата измерения, автовыключение питания; Предупреждение об опасном напряжении в цепи, защита от перегрузки; Индикация режимов и состояний прибора; Пылевлагозащищенное исполнение; Компактность, надёжность; Масса 1,5 кг.
56 | 4137 MO - цифровой измеритель сопротивления - миллиомметр | + | 65100 | Цифровой измеритель сопротивления - миллиомметр 4137 mO: Измерение сопротивления шины заземления и контактов присоединения (± 0,5 %); 5 диапазонов, высокое разрешение (100 мкОм), 3 значения тестового ока (1 мА, 10 мА, 100 мА); Микропроцессорное управление; 4-х проводная схема измерения сопротивления; Питание 12 В (1,5 x 8); Автоудержание результата измерения, автовыключение питания; Предупреждение об опасном напряжении в цепи, защита от перегрузки; Индикация режимов и состояний прибора; Пылевлагозащищенное исполнение; Компактность, надёжность; Масса 1,5 кг.Аналог 4136 mO, отличие - батарейное питание 12 В.
57 | 4338 mO - миллиомметр |  | 44520 | Диапазон сопротивления: 0,1 мОм - 100 МОм; Вид питания: Батарея, C тип 1,5 В 8 шт; Особенности: Функциональность «2 в 1» (миллиомметр/ измеритель сопротивления). 2-х и 4-х проводная схема измерения сопротивления. Автоудержание результата измерения (HOLD), режим МАКС/ МИН. Относительные измерения (Rel), функция автоустановки «0»-показаний (Auto-zero). Предупреждение об опасном напряжении в цепи, защита от перегрузки.
58 | 4538 mO - миллиомметр |  | 68355
59 | 6237 DLRO - цифровой измеритель сопротивления - микроомметр | + | 123270 | Цифровой измеритель сопротивления - микроомметр 6237 DLRO: Высокая точность измерения сопротивления шин заземления и контактов присоединения (металлосвязь); 6 диапазонов измерений, высокое разрешение 1 мкОм); Тестовый ток до 1 А; Микропроцессорное управление 2-х, 3-х или 4-х проводная схема измерения сопротивления; Аккумуляторное питание, автовыключение питания (5 мин); Защита от перегрева, индикация состояний и разряда батареи; Предупреждение об опасном напряжении в цепи (> 20 В АС); Портативное, пылевлагозащищенное исполнение; Встроенный в крышку отсек для укладки ЗИП; Масса 3,2 кг.
60 | 9005 UO - микроомметр |  | 111195 | Портативный микроомметр; Высокая точность измерения сопротивления низкоомных цепей и контактов присоединения (металлосвязь); Диапазон измерений сопротивления: 1 мкОм … 200 Ом (6 пределов), базовая погрешность ± 1,0 %; Высокое разрешение (1 мкОм), тестовый ток до 5 А; Микропроцессорное управление, встроенный таймер (дата/ время); 4-х проводная схема измерения сопротивления, автоудержание результата измерения; Внутренняя память для записи результатов измерений( 200 ячеек); Батарейное питание, авто выключение питания (3 мин); Защита от перегрева, индикация состояний и разряда батареи; Предупреждение о наличии напряжения в цепи теста (> 5В DC/АС); Портативное, пыле- и влагозащищенное исполнение; Соответствие стандартам: EN 61010-1 (кат. III / 300В), EN 61326-1.
61 | Auto-Ohm 200 - микроомметр измеритель сопротивления контактов | + | По запросу | Специализированный прибор autoOhm 200 предназначен для быстрого и точного измерения сопротивления контактов высоковольтных выключателей током до 200 А. Автоматически разряд цепи после проведения теста; Автоматическое тестирование; Тестирующий ток от 1 А до 200 А; Диапазон измерения от 1 мкОм - 5 Ом; Температурная компенсация; Память на 63 записи (в каждой 96 измерений), встроенная клавиатура; Сравнение измеренного результата с установленными Пользователем пределами измерения; Порт подключения внешней USB флеш карты; Специализированное программное обеспечение; Небольшой вес прибора 7,5 кг.
62 | C.A 6240 - микроомметр | + | 424000 | Измерение проводится быстро — пользователь получает результат на дисплее прибора менее чем через 3 секунды. Имея лишь 2,5 кг веса, прибор является самым маленьким, легким и наиболее «интеллектуальным» из существующих омметров малого сопротивления с током 10 А. Идеален для таких работ, как, например, проверка рельсовых соединителей. Автоматическая коррекция влияния потенциалов гальванической контактной пары. Прибор может измерять индуктивные нагрузки, такие как обмотки трансформаторов и двигателей. Показания могут появляться через несколько секунд или несколько минут — в зависимости от индуктивности и сопротивления испытываемого элемента.
63 | C.A 6255 - микроомметр | + | 695000 | Микроомметр C.A 6255 - это эргономичный, компактный, с широким LCD экраном, отображающим 2 значения. Автоматические измерения + автоматическое сохранение данных. Высокая точность измерений. Широкий диапазон измерений и превосходная точность: 4-х проводная схема измерения. Автоматическая компенсация паразитных токов тестирующий ток в измеряемом сопротивлении до 10 A.
64 | C.A 6292 - микроомметр, измеритель сопротивления контактов | + | 1846000 | С.А6292 представляет собой портативный прибор для измерения сопротивлений выключателей, расцепителей, соединений токопроводящих шин, кабельных и сварных соединений с использованием испытательного тока от 10 мА до 200 А.
65 | DLRO10 - цифровой микроомметр (с подключенными двойными измерительными щупами) | + | По запросу | Предназначен для измерения контактов переключателей, коллекторов электродвигателей, кабельных соединений, точек пайки. Тестирующий ток до 10 A. Диапазоны: 0,1 мкОм - 2000 Ом, разрешение 0,1 мкОм. Масса 2,6 кг.
66 | DLRO10 - цифровой микроомметр | + | По запросу | Предназначен для измерения контактов переключателей, коллекторов электродвигателей, кабельных соединений, точек пайки. Тестирующий ток до 10 A. Диапазоны: 0,1 мкОм - 2000 Ом, разрешение 0,1 мкОм. Масса 2,6 кг.
67 | DLRO10 - цифровой микроомметр (без тестовых проводов) | + | По запросу | Предназначен для измерения контактов переключателей, коллекторов электродвигателей, кабельных соединений, точек пайки. Тестирующий ток до 10 A. Диапазоны: 0,1 мкОм - 2000 Ом, разрешение 0,1 мкОм. Масса 2,6 кг.
68 | DLRO10HD - микроомметр цифровой | + | По запросу | Прочный кейс традиционного типа. Работа от подзаряжаемых аккумуляторов и сети. Возможность выбора низкой или высокой выходной мощности. Высокая максимальная нагрузка. Пять режимов испытаний. Высокий уровень защиты входа - до 600 В. Степень защиты: IP65 для хранения и IP54 для эксплуатации. Поворотный переключатель диапазонов, облегчающий работу с прибором. Высокое качество исполнения и удобство использования.
69 | DLRO10HD - микроомметр цифровой (без тестовых проводов) | + | По запросу
70 | DLRO10HD - микроомметр цифровой (с подключенными измерительными зажимами) | + | По запросу
71 | DLRO10HD - микроомметр цифровой (с подключенными двойными измерительными щупами) | + | По запросу
72 | DLRO10HDX - цифровой микроомметр |  | По запросу | Цифровой микроомметр DLRO10HDX для измерения низких сопротивлений с хранением и загрузкой результатов тестирования до 200 записей, с автоматическим режимом тестирования,обнаружением помех.
73 | DLRO10HDX - цифровой микроомметр (без тестовых проводов) | + | По запросу | Цифровой микроомметр DLRO10HDX для измерения низких сопротивлений с хранением и загрузкой результатов тестирования до 200 записей, с автоматическим режимом тестирования,обнаружением помех.
74 | DLRO10HDX - цифровой микроомметр (с подключенными измерительными зажимами) | + | По запросу | Цифровой микроомметр DLRO10HDX для измерения низких сопротивлений с хранением и загрузкой результатов тестирования до 200 записей, с автоматическим режимом тестирования,обнаружением помех.
75 | DLRO10HDX - цифровой микроомметр (с подключенными двойными измерительными щупами) | + | По запросу | Цифровой микроомметр DLRO10HDX для измерения низких сопротивлений с хранением и загрузкой результатов тестирования до 200 записей, с автоматическим режимом тестирования,обнаружением помех.
76 | DLRO10X - цифровой микроомметр (с подключенными двойными измерительными щупами) | + | По запросу | Тестирующий ток до 10 A; Диапазоны: 0,1 мкОм ... 2000 Ом, разрешение 0,1 мкОм; Легкий, пыле- влаго защитный корпус (IP65); Точный результат в течении 3 сек, точность: 0,2%; 4-х проводная схема измерения; Автоматический тест прямым и обратным токами для уменьшения ошибки; Разработан для работы в полевых условиях; Тестирование постоянным (а не импульсным) током; Эл. защита до 600 В; Индуктивный тестовый режим для измерения сопротивления обмоток; Большой жидкокристаллический дисплей; Меню, компьютерный интерфейс RS-232; Возможность установки верхнего и нижних пределов; Клавиатура для ввода пояснений к результатам теста; Энергонезависимая память (170 ячеек); Автоматическое переключение диапазонов с возможностью ручного; Автоматический выбор макс. необходимого тестового тока для увеличения срока службы аккумуляторов; Комплектуется дуплексными проводами; Вес 2.6 кг (включая аккумуляторы).
77 | DLRO10X - цифровой микроомметр | + | По запросу | Тестирующий ток до 10 A; Диапазоны: 0,1 мкОм ... 2000 Ом, разрешение 0,1 мкОм; Легкий, пыле- влаго защитный корпус (IP65); Точный результат в течении 3 сек, точность: 0,2%; 4-х проводная схема измерения; Автоматический тест прямым и обратным токами для уменьшения ошибки; Разработан для работы в полевых условиях; Тестирование постоянным (а не импульсным) током; Эл. защита до 600 В; Индуктивный тестовый режим для измерения сопротивления обмоток; Большой жидкокристаллический дисплей; Меню, компьютерный интерфейс RS-232; Возможность установки верхнего и нижних пределов; Клавиатура для ввода пояснений к результатам теста; Энергонезависимая память (170 ячеек); Автоматическое переключение диапазонов с возможностью ручного; Автоматический выбор макс. необходимого тестового тока для увеличения срока службы аккумуляторов; Комплектуется дуплексными проводами; Вес 2.6 кг (включая аккумуляторы).
78 | DLRO10X - цифровой микроомметр (без тестовых проводов) | + | По запросу | Тестирующий ток до 10 A; Диапазоны: 0,1 мкОм ... 2000 Ом, разрешение 0,1 мкОм; Легкий, пыле- влаго защитный корпус (IP65); Точный результат в течении 3 сек, точность: 0,2%; 4-х проводная схема измерения; Автоматический тест прямым и обратным токами для уменьшения ошибки; Разработан для работы в полевых условиях; Тестирование постоянным (а не импульсным) током; Эл. защита до 600 В; Индуктивный тестовый режим для измерения сопротивления обмоток; Большой жидкокристаллический дисплей; Меню, компьютерный интерфейс RS-232; Возможность установки верхнего и нижних пределов; Клавиатура для ввода пояснений к результатам теста; Энергонезависимая память (170 ячеек); Автоматическое переключение диапазонов с возможностью ручного; Автоматический выбор макс. необходимого тестового тока для увеличения срока службы аккумуляторов; Комплектуется дуплексными проводами; Вес 2.6 кг (включая аккумуляторы).
79 | DLRO2 - микроомметр цифровой | + | По запросу
80 | DLRO200 - микроомметр (с набором проводов) | + | По запросу | Тестирование сопротивления контакров высоковольтных автоматов. Легкий, пыле- влаго защитный корпус ( IP65). Точный результат в течении 3 сек, точность : 0,2%. *4-х проводная схема измерения. Автоматический тест прямым и обратным токами для уменьшения ошибки. Разработан для работы в полевых условиях. Тестирование постоянным (а не импульсным) током. Эл. защита до 600В. Меню, компьютерный интерфейс, встроенная память. Вес 14.5 кг (вкл. аккамуляторы). Изм. кабели включены в стоимость.
81 | DLRO200 - микроомметр | + | По запросу | Тестирование сопротивления контакров высоковольтных автоматов. Легкий, пыле- влаго защитный корпус ( IP65). Точный результат в течении 3 сек, точность : 0,2%. *4-х проводная схема измерения. Автоматический тест прямым и обратным токами для уменьшения ошибки. Разработан для работы в полевых условиях. Тестирование постоянным (а не импульсным) током. Эл. защита до 600В. Меню, компьютерный интерфейс, встроенная память. Вес 14.5 кг (вкл. аккамуляторы). Изм. кабели включены в стоимость.
82 | DLRO200-EN-NLS - микроомметр (без набора проводов) | + | По запросу | Тестирование сопротивления контакров высоковольтных автоматов. Легкий, пыле- влаго защитный корпус ( IP65). Точный результат в течении 3 сек, точность : 0,2%. *4-х проводная схема измерения. Автоматический тест прямым и обратным токами для уменьшения ошибки. Разработан для работы в полевых условиях. Тестирование постоянным (а не импульсным) током. Эл. защита до 600В. Меню, компьютерный интерфейс, встроенная память. Вес 14.5 кг (вкл. аккамуляторы). Изм. кабели включены в стоимость.
83 | DLRO600 - микроомметр с током тестирования до 600 А (с набором проводов) | + | По запросу | Тестирующий ток от 10 до 600 A с шагом 10 А; Диапазоны: 0,1 мкОм ...999,9 мОм, разрешение 0,1 мкОм; Тестирование сопротивления контакров высоковольтных автоматов; Легкий, пыле- влаго защитный корпус (IP65); Точный результат в течении 3 сек, точность : 0,2% *4-х проводная схема измерения; Автоматический тест прямым и обратным токами для уменьшения ошибки; Разработан для работы в полевых условиях; Тестирование постоянным (а не импульсным) током; Эл. защита до 600 В; Меню, компьютерный интерфейс, встроенная память; Вес 14.5 кг (включая аккумуляторы); Измерительные кабели включены в стоимость.
84 | DLRO600 - микроомметр с током тестирования до 600 А | + | По запросу | Тестирующий ток от 10 до 600 A с шагом 10 А; Диапазоны: 0,1 мкОм ...999,9 мОм, разрешение 0,1 мкОм; Тестирование сопротивления контакров высоковольтных автоматов; Легкий, пыле- влаго защитный корпус (IP65); Точный результат в течении 3 сек, точность : 0,2% *4-х проводная схема измерения; Автоматический тест прямым и обратным токами для уменьшения ошибки; Разработан для работы в полевых условиях; Тестирование постоянным (а не импульсным) током; Эл. защита до 600 В; Меню, компьютерный интерфейс, встроенная память; Вес 14.5 кг (включая аккумуляторы); Измерительные кабели включены в стоимость.
85 | DLRO600-NLS - микроомметр с током тестирования до 600 А (без набора проводов) | + | По запросу | Тестирование сопротивления контакров высоковольтных автоматов. Легкий, пыле- влаго защитный корпус ( IP65). Точный результат в течении 3 сек, точность : 0,2%. *4-х проводная схема измерения. Автоматический тест прямым и обратным токами для уменьшения ошибки. Разработан для работы в полевых условиях. Тестирование постоянным (а не импульсным) током. Эл. защита до 600В. Меню, компьютерный интерфейс, встроенная память. Вес 14.5 кг (вкл. аккамуляторы). Изм. кабели включены в стоимость.
86 | DRM-10A - высокоточный цифровой микроомметр |  | По запросу | Прибор DRM-10A – это лёгкий и компактный микроомметр для измерения очень низкого сопротивления от 0.01 микроом до 200 Ом. Это самый точный прибор в своей категории.
87 | DRM-1A - высокоточный цифровой микроомметр |  | По запросу | Прибор DRM-1A – это лёгкий и компактный микроомметр для измерения очень низкого сопротивления от 1 микроома до 200 Ом. Это самый точный прибор в своей категории.
88 | DRM-40 - высокоточный цифровой микроомметр |  | По запросу | Прибор DRM-40 – это лёгкий и компактный микроомметр для измерения очень низкого сопротивления от 0.01 микроом до 200 Ом. Это самый точный прибор в своей категории.
89 | DT-5302 - миллиомметр с функцией мультиметра |  | 14812 | Цифровой миллиомметр 0,1 мОм -40 Ом. Базовая погрешность 1%. 4-х проводная схема измерения, ЖКИ 3 3/4 разряда. Мультиметр. Питание батарейное 9 В. Габариты 200х92х50мм, вес 700 г.
90 | LRM-10 - комплект для измерения контактного сопротивления |  | По запросу | LRM-10 – это легкий портативный микроомметр, предназначенный для измерения очень низких сопротивлений от 0,011 мкОм до 200 Ом. Он является самым точным в своей категории.
91 | MI 3242 - микроомметр | + | 160000 | MI 3242 – легкий переносной микроомметр, предназначенный для измерения сопротивления выключателей, переключателей, шин, обмоток двигателей и генераторов, силовых трансформаторов и др.
92 | MI 3250 - микроомметр | + | 429000 | MicroOhm MI 3250 – переносной микроомметр для измерения малых сопротивлений переключателей, систем шин, кабельных соединений, обмоток малых и средних трансформаторов и электродвигателей с испытательным током до 10 А. Источник питания AC - 90 ... 260В пер. тока / 60 ВА. Источник питания DC - батареи 6 x 1,2 В NiMH 3500 мА-ч, тип C. Режим работы - более 1000 одиночных измерений. Категория перенапряжения - CAT IV / 300 В. Класс защиты - двойная изоляция. Дисплей ЖК-дисплей размером 320 х 240 с подсветкой. Передача данных RS232 и USB. Память - 1000 ячеек.
93 | MI 3252 - микроомметр | + | 539000 | Портативный микроомметр с широким диапазоном измерения (минимальное отображаемое сопротивление 1 нОм) , что позволяет использовать его при измерении малых сопротивлений сварных и болтовых соединений; кабельных стростков; контактов автоматических выключателей, прерывателей, расцепителей; участков мощных токоведущих шин; присоединений заземления; ножевых контактных соединений и предохранителей и др. Для обеспечения высокой точности измерений (±0,25%) MI 3252 использует 4-х проводную схему и регулируемый от 100 мА до 100 А испытательный ток. Встроенная память, возможность передачи данных на ПК (ПО и интерфейсные кабели в основном комплекте поставки), эргономичный корпус, сравнительно небольшая масса делают этот микроомметр незаменимым при мобильном характере работы.
94 | MMR-620 - микроомметр | + | 398400 | Измерение малых значений сопротивлений с разрешением 1 мкОм рабочим током от 0,1 мА до 10 А; сварных и эквипотенциальных соединений, зажимов, клемм, соединителей; сварных рельсов; жил кабелей и проводов; обмоток двигателей трансформаторов; низкоомных катушек сопротивления; автоматический разряд индуктивности после измерения; проверка непрерывности заземляющего проводника и качества всех соединений; три способа запуска измерений: нормальный (одно измерение активного сопротивления), автоматический (срабатывание при подключении всех четырех измерительных проводов к объекту), непрерывный (измерение одно за другим непрерывно с отображением результата через три секунды); высокая помехоустойчивость; память 990 измерений; передача данных в компьютер.
95 | MOM2 - микроомметр | + | По запросу | Данный инструмент разработан как безопасный, простой в использовании и универсальный тестер. Прибор MOM2 предназначен для измерения сопротивления цепи главного контакта выключателя, шинных соединений и других звеньев цепи протекания высокого тока.
96 | MOM690 - микроомметр |  | По запросу | Дополнительно к широким возможностям по предельно допустимому току, прибор MOM690 обеспечивает микропроцессорное измерение, сохранение и документирование результатов. Встроенное ПО позволяет пользователю выполнять отдельные тесты и полные циклы испытаний с сохранением результатов. Дополнительное ПО MOMWin™ позволяет экспортировать результаты испытаний в РС для дальнейшего анализа и составления отчета. Диапазоны измерений устанавливаются автоматически, сопротивление измеряется непрерывно, и результаты тестирования могут быть автоматически зафиксированы при текущем значении тока испытаний.
97 | mОмМ-01м - микроомметр | + | 447120 | Микроомметр типа μОмМ-01м предназначен для измерения активного сопротивления токоведущих жил силовых кабелей, удельного сопротивления низкоомных материалов, переходного сопротивления контактов и контактных соединений.
98 | PRIME-200 - динамический микроомметр | + | По запросу | Микроомметры серии PRIME позволяют выявить данные проблемы заблаговременно и устранить их до появления неисправностей и повреждений.
99 | PRIME-600 - динамический микроомметр | + | По запросу | Микроомметры серии PRIME позволяют выявить данные проблемы заблаговременно и устранить их до появления неисправностей и повреждений.
100 | TM-6002 - измеритель внутреннего сопротивления источников питания |  | 113925 | Программируемый измеритель внутреннего сопротивления источников питания: пределы измерений от 40 мОм до 40 Ом (4 диапазона), максимальное разрешение от 10 мкОм, базовая погрешность измерения ±0,8%. Измерение постоянного напряжения источников питания до 60 В. Измерение постоянного тока до 700 А (опция – клещи TM-1104). Режим компарирования (99 ячеек) со светодиодной и звуковой индикацией при измерении внутреннего сопротивления и напряжения. Встроенная память: 99 ячеек (результаты измерений). Регистратор: 9999 значений, передача данных на ПК через USB интерфейс. Измерение температуры: NTC (в комплект не входит), - 20 °C … 60 °C. Большой дисплей: 4 разряда (9999), одновременным отображением внутреннего сопротивления и напряжения, тестового тока, температуры и результатов компарирования
101 | TMC-650 - микроомметр | + | 579600 | ТМС-650 – профессиональный, цифровой измеритель активного/индуктивного сопротивления объектов энергетической отрасли, железной дороги и различных производственных предприятий. Широкий спектр применения позволяет проводить измерения сопротивления сварных и болтовых соединений, кабельных линий и проводов, обмоток двигателей и силовых трансформаторов, в том числе индукционных трансформаторов с аморфным магнитопроводом, а также и других объектов, независимо от характера их сопротивления.
102 | TMC-6500 - микроомметр | + | 794400 | ТМС-6500 – профессиональный, цифровой измеритель, предназначенный для измерения сопротивлений, как индуктивных объектов током до 10 А, так и контактных соединений токоведущей цепи коммутационного оборудования, сварных и болтовых соединений током до 100 А. Специальные алгоритмы измерения и дополнительные функции позволяют своевременно оценить состояние проверяемой установки.
103 | TMC-6700 - микроомметр | + | 898200 | Микроомметр ТМС-6700 благодаря использованию специальных алгоритмов и измерительных функций, а также стабилизированному измерительному току до 200 А позволяют работать на электроустановках любой мощности.
104 | Wheel-e - тестер целостности цепи и катушка-удлинитель |  | 81765
105 | WRM-10 - специализированный измеритель сопротивления обмоток трансформаторов (10 А) | + | По запросу | Предназначен для быстрого и точного измерения сопротивления обмоток мощных трансформаторов.Автоматически разряд цепи после проведения теста. 2 канала - одновременное измерение по высокой и низкой стороне; Тестирующий ток от 10 мА до 10 А; Диапазон измерения от 1 мкОм до 2000 Ом; Возможность продолжительного (до 45 мин) непрерывного тестирования; Температурная компенсация; Память на 63 записи (в каждой 96 измерений); Небольшой вес прибора - 12 кг.
1.4.7.1 Аксессуары к микроомметрам AUTOOHM и DMOM
1.4.7.2 Аксессуары к омметрам с функцией поиска проблем рабочих контактов РПН LTCA
1.4.7.3 Измерительные кабели и аксессуары для омметра ВИТОК
1 | Аккумулятор для омметра ВИТОК |  | По запросу | Аккумулятор для омметра ВИТОК.
2 | Исполнение 10 входного кабеля и контакторов для омметра ВИТОК |  | 27236.4 | Контактор (вариант 1) представляет собой одну пару подпружиненных клещей длиной 150 мм и толщиной металла – 0,7 мм. Клещи снабжены двумя заострёнными контактами в верхней части губок и одним - в нижней части губок. Два верхних контакта соединены с токовой, а один нижний – с потенциальной цепью входного кабеля. Контакты изолированы от клещей. Максимальное расстояние между потенциальным и токовыми штырями при раскрытых клещах составляет 20 мм. Трубка (вариант 1) представляет собой силиконовую трубку стойкую к низким и высоким температурам, а также агрессивным средам (в том числе действию ультрафиолета). Эластичная силиконовая трубка с двойной толщиной стенкой имеет значительно лучшую механическую прочность, чем трубка ПХВ. В качестве токовой цепи используется экранированный провод марки МГШВЭ сечением 0,75 мм, а в качестве потенциальной - сечением 0,2 мм.
3 | Исполнение 11 входного кабеля и контакторов для омметра ВИТОК |  | 19968 | Контактор (вариант 2) представляет собой две пары подпружиненных клещей длинной 75мм и толщиной металла – 0,3 мм. Максимальное расстояние между губками в раскрытом состоянии - 25мм. В каждой паре одни клещи подпаяны к токовому проводу, а другие к потенциальному. Данные клещи в отличие от первого варианта исполнения не оснащены заостренными штырями. Трубка (вариант 1) представляет собой силиконовую трубку стойкую к низким и высоким температурам, а также агрессивным средам (в том числе действию ультрафиолета). Эластичная силиконовая трубка с двойной толщиной стенкой имеет значительно лучшую механическую прочность, чем трубка ПХВ. В качестве токовой цепи используется экранированный провод марки МГШВЭ сечением 0,75 мм, а в качестве потенциальной - сечением 0,2 мм.
4 | Исполнение 14 входного кабеля и контакторов для омметра ВИТОК |  | 34503.6 | Контактор (вариант 1) представляет собой одну пару подпружиненных клещей длиной 150 мм и толщиной металла – 0,7 мм. Клещи снабжены двумя заострёнными контактами в верхней части губок и одним - в нижней части губок. Два верхних контакта соединены с токовой, а один нижний – с потенциальной цепью входного кабеля. Контакты изолированы от клещей. Максимальное расстояние между потенциальным и токовыми штырями при раскрытых клещах составляет 20 мм. Трубка (вариант 1) представляет собой силиконовую трубку стойкую к низким и высоким температурам, а также агрессивным средам (в том числе действию ультрафиолета). Эластичная силиконовая трубка с двойной толщиной стенкой имеет значительно лучшую механическую прочность, чем трубка ПХВ. В качестве токовой цепи используется экранированный провод марки МГШВЭ сечением 0,75 мм, а в качестве потенциальной - сечением 0,2 мм.
5 | Исполнение 15 входного кабеля и контакторов для омметра ВИТОК |  | 26304 | Контактор (вариант 2) представляет собой две пары подпружиненных клещей длинной 75мм и толщиной металла – 0,3 мм. Максимальное расстояние между губками в раскрытом состоянии - 25мм. В каждой паре одни клещи подпаяны к токовому проводу, а другие к потенциальному. Данные клещи в отличие от первого варианта исполнения не оснащены заостренными штырями. Трубка (вариант 1) представляет собой силиконовую трубку стойкую к низким и высоким температурам, а также агрессивным средам (в том числе действию ультрафиолета). Эластичная силиконовая трубка с двойной толщиной стенкой имеет значительно лучшую механическую прочность, чем трубка ПХВ. В качестве токовой цепи используется экранированный провод марки МГШВЭ сечением 0,75 мм, а в качестве потенциальной - сечением 0,2 мм.
6 | Исполнение 2 входного кабеля и контакторов для омметра ВИТОК |  | 15381.6 | Контактор (вариант 1) представляет собой одну пару подпружиненных клещей длиной 150 мм и толщиной металла – 0,7 мм. Клещи снабжены двумя заострёнными контактами в верхней части губок и одним - в нижней части губок. Два верхних контакта соединены с токовой, а один нижний – с потенциальной цепью входного кабеля. Контакты изолированы от клещей. Максимальное расстояние между потенциальным и токовыми штырями при раскрытых клещах составляет 20 мм. Трубка (вариант 2) представляет собой силиконовую трубку стойкую к низким и высоким температурам, а также агрессивным средам (в том числе действию ультрафиолета). Эластичная силиконовая трубка с двойной толщиной стенкой имеет значительно лучшую механическую прочность, чем трубка ПХВ.
7 | Исполнение 3 входного кабеля и контакторов для омметра ВИТОК |  | 8749.2 | Контактор (вариант 2) представляет собой две пары подпружиненных клещей длинной 75мм и толщиной металла – 0,3 мм. Максимальное расстояние между губками в раскрытом состоянии - 25мм. В каждой паре одни клещи подпаяны к токовому проводу, а другие к потенциальному. Данные клещи в отличие от первого варианта исполнения не оснащены заостренными штырями. Трубка (вариант 1) представляет собой силиконовую трубку стойкую к низким и высоким температурам, а также агрессивным средам (в том числе действию ультрафиолета). Эластичная силиконовая трубка с двойной толщиной стенкой имеет значительно лучшую механическую прочность, чем трубка ПХВ. В качестве токовой цепи используется экранированный провод марки МГШВЭ сечением 0,75 мм, а в качестве потенциальной - сечением 0,2 мм.
8 | Исполнение 6 входного кабеля и контакторов для омметра ВИТОК |  | 18416.4 | Контактор (вариант 1) представляет собой одну пару подпружиненных клещей длиной 150 мм и толщиной металла – 0,7 мм. Клещи снабжены двумя заострёнными контактами в верхней части губок и одним - в нижней части губок. Два верхних контакта соединены с токовой, а один нижний – с потенциальной цепью входного кабеля. Контакты изолированы от клещей. Максимальное расстояние между потенциальным и токовыми штырями при раскрытых клещах составляет 20 мм. Трубка (вариант 2) представляет собой силиконовую трубку стойкую к низким и высоким температурам, а также агрессивным средам (в том числе действию ультрафиолета). Эластичная силиконовая трубка с двойной толщиной стенкой имеет значительно лучшую механическую прочность, чем трубка ПХВ.
9 | Исполнение 7 входного кабеля и контакторов для омметра ВИТОК |  | 12362.4 | Контактор (вариант 2) представляет собой две пары подпружиненных клещей длинной 75мм и толщиной металла – 0,3 мм. Максимальное расстояние между губками в раскрытом состоянии - 25мм. В каждой паре одни клещи подпаяны к токовому проводу, а другие к потенциальному. Данные клещи в отличие от первого варианта исполнения не оснащены заостренными штырями. Трубка (вариант 1) представляет собой силиконовую трубку стойкую к низким и высоким температурам, а также агрессивным средам (в том числе действию ультрафиолета). Эластичная силиконовая трубка с двойной толщиной стенкой имеет значительно лучшую механическую прочность, чем трубка ПХВ. В качестве токовой цепи используется экранированный провод марки МГШВЭ сечением 0,75 мм, а в качестве потенциальной - сечением 0,2 мм.
1.4.7.4 Аксессуары к микроомметрам mОмМ-01м
1 | МЛ-03 - мерная линейка |  | 163320 | Мерная линейка МЛ-03 с регулируемым натяжением и четырех зажимным подключением сплошных, плетеных и витых круглых и секторных токопроводящих образцов к микроомметру типа µОмМ-01м предназначена для измерения на их метровой длине погонного и удельного сопротивлений.
2 | Радиальные контактные ножи - для мерной линейки МЛ-03 |  | По запросу
1.4.7.5 Аксессуары к омметрам Metrel
1 | А1408 - испытательные провода с зажимом 2,5 м |  | 36200 | Испытательные провода с зажимом 2,5 м
2 | A1333 - шунт 750 мкОм |  | 33900
3 | A1383 - датчик температуры с кабелем 2 м |  | 21800
4 | S2046 - кабели для непрерывных измерений с зажимом типа «крокодил», 2х 5 м 25 мм, 2 шт. |  | 114100
5 | S2052 - набор из двух кабелей длинной 10 метров 50 мм2 |  | 297900
1.4.7.6 Аксессуары к микроомметру ИКС-5
1 | Зарядно-питающее устройство - для микроомметра ИКС-5 |  | 2160 | Зарядно-питающее устройство для ИКС-5.
2 | Комплект длинных измерительных проводов - длиной 12 м для микроомметра ИКС-5 |  | 14160 | Длинные измерительные провода 12 м для ИКС-5. Возомжно северное исполнение с разъемами РС7ТВ.
3 | Комплект коротких измерительных проводов - длиной 3 м для микроомметра ИКС-5 |  | 7920 | Короткие измерительные провода 3м для ИКС-5. Возомжно северное исполнение с разъемами РС7ТВ.
4 | Пластиковый кейс - для микроомметра ИКС-5 |  | Цена действительна на товары со склада | Пластиковый кейс предназначен для микроомметра ИКС-5 и его принадлежностей.
5 | Щуп в виде зажима типа «крокодил» - с шириной схвата до 35 мм для микроомметра ИКС-5 |  | 3960 | Щуп в виде зажимов типа "крокодил" с шириной схвата до 35 мм. Возомжно северное исполнение с разъемами РС7ТВ.
6 | Щуп со штыревыми зондами для микроомметра ИКС-5 |  | 3480 | Щуп со штыревыми зондами для микроомметра ИКС-5.
1.4.7.7 Аксессуары к приборам группы МИКО
1 | Кабель USB 2.0 A-B - длина 1,8 м |  | цена по запросу | Для подключения прибора к компьютеру.
2 | Комплект №1 - набор измерительных кабелей для МИКО-21 |  | цена по запросу | Кабели с подпружиненными игольчатыми контактами. Содержат токовый и потенциальный провод. Удобны для измерений в шинопроводах и дугогасительных камерах.
3 | Комплект №2 - набор измерительных кабелей для МИКО-21 |  | цена по запросу | Измерительные кабели с зажимом типа «крокодил». Содержат токовый и потенциальный провод. Рекомендованы для выключателей до 10 кВ.
4 | Комплект №3 - набор измерительных кабелей для МИКО-21 |  | цена по запросу | Измерительные кабели с зажимом типа "струбцина" (захват до 80 мм.) Содержат токовый и потенциальный провод.
5 | Комплект №4 - набор измерительных кабелей для МИКО-21 |  | цена по запросу | Измерительные кабели с зажимом типа «струбцина» (захват до 80мм.) Содержат токовый и потенциальный провод. Рекомендованы для всех выключателей до 110кВ и часть до 220кВ
6 | Комплект №5 - набор измерительных кабелей для МИКО-21 |  | цена по запросу | Комплект измерительный состоит из двух кабелей для выключателей до 220кВ: измерительный кабель с зажимом "крокодил" и измерительный кабель с зажимом "струбцина". Содержат токовый и потенциальный провод.
7 | Комплект №6 - набор измерительных кабелей для МИКО-21 |  | цена по запросу | Комплект измерительный состоит из двух кабелей для выключателей до 330кВ и части до 500кВ: измерительный кабель с зажимом "крокодил" и измерительный кабель с зажимом "струбцина". Содержат токовый и потенциальный провод.
8 | Комплект №7 - набор измерительных кабелей для МИКО-21 |  | цена по запросу | Комплект измерительный состоит из двух кабелей для выключателей до 750кВ: измерительный кабель с зажимом "крокодил" и измерительный кабель с зажимом "струбцина". Содержат токовый и потенциальный провод.
9 | Программное обеспечение для миллиомметра МИКО-7 - (дополнительные функции) |  | цена по запросу | Программное обеспечение для миллиомметра МИКО-7 на дополнительные функции.
10 | СКБ018.10.00.000 - кабель измерительный с раздельными токовыми и потенциальными проводами К01 для МИКО-1 |  | цена по запросу | Кабель предназначен для измерения сопротивления между точками присоединения токовых зажимов, например, дугогасительных камер. Токовые провода заканчиваются зажимами типа "крокодил плюс струбцина" с зевом до 50 мм. Длина 2,1 м + 3,5 м.
11 | СКБ018.13.00.000 - кабель измерительный с игольчатыми подпружиненными контактами К02 |  | цена по запросу | Кабель измерительный с игольчатыми подпружиненными контактами. Длина 0,8+1,8 м. Применяется при невозможности присоединения к объекту кабелем К01.Например, при контроле сопротивлений сборных и присоединительных шин.
12 | СКБ018.17.00.000 - кабель измерительный с игольчатыми подпружиненными поворотными контактами |  | цена по запросу | Альтернатива кабелю К02, а также при невозможности присоединения к объекту кабелем К01, например, для измерений переходных сопротивлений в труднодоступных местах объектов с окрашенными поверхностями. Кабель измерительный с игольчатыми подпружиненными поворотными контактами. Длина 0,8 м + 1,8м.
13 | СКБ023.02.00.000 - кабель измерительный микроомметра К161 |  | цена по запросу | Длина 0,9 м+0,9 м. Сечение кабеля 70 мм2. Ток до 900 А.
14 | СКБ023.02.00.000-01 - кабель измерительный микроомметра К162 |  | цена по запросу | Сечение кабеля 70 мм2. Ток до 900 А. Длина 2,3 м + 1,1 м.
15 | СКБ023.02.00.000-02 - кабель измерительный микроомметра К163 |  | цена по запросу | Длина 4,5 м + 1,0 м. Сечение кабеля 70 мм2. Ток до 500 А.
16 | СКБ023.02.00.000-03 - кабель измерительный микроомметра К164 |  | цена по запросу | Сечение кабеля 70 мм2. Ток до 500 А. Длина 3,8 м + 1,7 м.
17 | СКБ023.02.00.000-04 - кабель измерительный микроомметра К165 |  | цена по запросу | воздушные выключатели: ВНВ-330; ВВ-500Б; ВВБК-500; ВДН-330Б; ВНВ-330; ВНВ-500; ВВДМ-330Б элегазовые выключатели: ВГУ-500; ВГБ-750; ВГБ-500; ВГБ-330Длина 1,0м+10м.
18 | СКБ023.03.00.000 - кабель измерительный микроомметра К 151 |  | цена по запросу | Предназначен/рекомендован для контроля: Масляных вв (все на 6,10,35кВ); Воздушных вв (ВББ-10, ВВЭ-35, ВВЧП-15); Элегазовых вв (ВГТ-110, ЗАР2F1, ВГВ-35, ВГУ-110, ЗАР1FE, ВГТ-110, ЗНМ427.04980, ВГБ-35).
19 | СКБ023.05.00.000 - кабель измерительный микроомметра с контактами К154 |  | цена по запросу | С двумя игольчатыми контактами. Потенциальный контакт подпружинен. Применяется при невозможности присоединения к объекту кабелями с зажимами «крокодил плюс струбцина». Например, при контроле сборных и соединительных шин. Работа вдвоем. Длина 1,0м+1,9м.
20 | СКБ023.06.00.000 - кабель измерительный микроомметра К321 |  | цена по запросу | Кабель для измерения добавочных, шунтирующих, делительных сопротивлений при наличии на них наведенного напряжения. Длина 0,8 м +0,8 м.
21 | СКБ023.06.00.000-01 - кабель измерительный килоомметра К322 |  | цена по запросу | Измерение добавочных, шунтирующих, делительных сопротивлений при наличии на них наведенного напряжения. Длина 2,1 м+3,4 м.
22 | СКБ023.07.00.000-02 - кабель измерительный микроомметра К233 |  | цена по запросу
23 | СКБ023.07.00.000-04 - кабель измерительный миллиомметра К236 |  | цена по запросу | Измерение сопротивления обмоток на постоянном токе. Силовые трансформаторы, напряжением 110кВ и ниже. Размещение МИКО-2.3 на земле. Длина 9м+9м.
24 | СКБ023.07.00.000-06 - кабель измерительный миллиомметра К238 |  | цена по запросу | Измерение сопротивления обмоток на постоянном токе. Силовые трансформаторы, напряжением 500кВ и ниже диаметр шпильки ввода до 37мм. Размещение МИКО-2.3 на крышке трансформатора.Длина 6,5м+6,5м
25 | СКБ023.08.00.000 - термометр с кабелем К 411 |  | цена по запросу
26 | СКБ023.09.00.000 - кабель измерительный микроомметра с контактами К121 |  | цена по запросу | Со сменными щупами и сменными малыми зажимами «крокодил». Применяется только вместе с одним из кабелей К161 или К165 для измерения сопротивления на любом участке между точками присоединения зажимов «крокодил плюс струбцина». По заказу длина кабеля может быть изменена.Длина 1,8м+1,8м.
27 | СКБ023.11.00.000 - кабель интерфейса RS-232 для МИКО-2.3 |  | цена по запросу
28 | СКБ023.12.00.000 - переходник для образцовой катушки |  | цена по запросу | Для поверочных лабораторий: проведение поверки / калибровки прибора.
29 | СКБ023.13.00.000 - кабель измерительный микроомметра с контактами К155 |  | цена по запросу | С одним игольчатым контактом и с одним зажимом «крокодил плюс струбцина». Применяется аналогично кабелю К154. Позволяет работать одному. Длина 0,9м+1,9м.
30 | СКБ023.15.00.000 - поверочный эквивалент нулевого сопротивления (для МИКО-2.3. МИКО-7, МИКО-8М) |  | По запросу | Эквивалент предназначен для проверки точности нулевой точки шкалы сопротивления. Величина 0,000 мкОм.
31 | СКБ023.21.00.000 - потенциальный пружинный контакт черный |  | цена по запросу | Для более удобного подключения к шпильке ввода (для кабеля СКБ032.12.00.00).
32 | СКБ023.21.00.000-01 - потенциальный пружинный контакт красный |  | цена по запросу | Для более удобного подключения к шпильке ввода (для кабеля СКБ032.12.00.00).
33 | СКБ023.22.00.000 - потенциальный штыревой контакт (черный) |  | цена по запросу | Для подключения к шпильке ввода. Входит в комплектацию к кабелю СКБ018.10.00.00.
34 | СКБ023.22.00.000-01 - потенциальный штыревой контакт (красный) |  | цена по запросу | Для подключения к шпильке ввода. Входит в комплектацию к кабелю СКБ018.10.00.00.
35 | СКБ023.23.00.000 - кабель измерительный миллиомметра К235 |  | цена по запросу | Для электродвигателей, электромагнитов, трансформаторов тока и др. Длина 3м.
36 | СКБ023.24.00.000 - удлинитель измерительный миллиомметра К240 |  | цена по запросу | Удлинитель. Силовые трансформаторы, напряжением 500кВ и ниже. Совместно с кабелями К238 и К239. Размещение МИКО-2.3 на земле. Длина 8,5м.
37 | СКБ023.25.00.000 - кабель измерительный миллиомметра К239 |  | цена по запросу | Силовые трансформаторы, напряжением 500кВ и ниже диаметр шпильки ввода до 80мм. Размещение МИКО-2.3 на крышке трансформатора.Длина 6,5м+6,5м.
38 | СКБ031.17.00.000 - кабель питания от аккумулятора, длина 5м |  | цена по запросу | Для питания прибора от внешнего аккумулятора (например, автомобильного). Кабель выполнен из эластичной силиконовой трубки, стойкой к низким и высоким температурам и агрессивным средам.
39 | СКБ031.18.00.000 - кабель измерительный |  | цена по запросу | Кабель для измерения с земли ТС - 35кВ. Позволяет проводить контроль с крышки трансформатора (35кВ ÷ 500кВ). Кабель выполнен из эластичной силиконовой трубки, стойкой к низким и высоким температурам и агрессивным средам. Зажимы типа "крокодил" с зевом до 40 мм. Длина 8,5м.
40 | СКБ031.19.00.000 - кабель измерительный. 3м |  | цена по запросу | Измерение сопротивлений по четырехзажимной схеме в индуктивных и безиндуктивных цепях. В комплекте с кабелем поставляются: щуп 2 шт. (с красной и черной изоляцией), зажим изолированный типа "крокодил" А25С с красной изоляцией 2 шт. и с черной изоляцией 2 шт. Кабель выполнен из эластичной силиконовой трубки, стойкой к низким и высоким температурам и агрессивным средам.
41 | СКБ031.20.00.000 - удлинитель к измерительным кабелям, длина 6,5 м для МИКО-7 и МИКО-8 |  | цена по запросу | Измерение с земли всех ТС (35÷500)кВ совместно с кабелями СКБ031.18.00.000, СКБ031.21.00.000. Кабель выполнен из эластичной силиконовой трубки, стойкой к низким и высоким температурам и агрессивным средам
42 | СКБ031.20.00.000 комплект - удлинители к измерительным кабелям для МИКО-9 (2 шт.) |  | цена по запросу | Рекомендован к совместному применению с измерительными кабелями СКБ041.18.00.000/СКБ041.18.00.000-01 (зев до 80 мм.) и СКБ041.26.00.000/СКБ041.26.00.000-01 (зев до 103 мм.). Удлинитель выполнен из эластичной силиконовой трубки, стойкой к низким и высоким температурам и агрессивным средам. Длина 6,5 м.
43 | СКБ031.21.00.000 - кабель измерительный, длина 8,5м, &quot;крокодилы&quot; с зевом до 80мм |  | цена по запросу | Измерение с земли ТС-35кВ. Измерение с крышки трансформатора (35÷500)кВ. “Крокодилы” с зевом до 80мм. Кабель выполнен из эластичной силиконовой трубки, стойкой к низким и высоким температурам и агрессивным средам.Возможна комплектация 3-мя кабелями для одновременного подсоединения по 3-м фазам. Длина 6,5 м.
44 | СКБ031.26.00.000 - кабель измерительный с быстродействующей струбциной |  | цена по запросу | Для измерения трансформаторов со шпильками вводов диаметром более 80мм. Зажим кабеля укомплектован быстродействующей струбциной, обеспечивающей моментальное присоединение к шпилькам вводов благодаря наличию кнопки у его основания. Нажав на кнопку, можно мгновенно установить зажим на шпильке и надежно закрепить его, закрутив до упора винт струбцины. Зев зажима до 103мм.
45 | СКБ032.13.00.000 - кабель закорачивания со струбциной G50 (2&quot;) |  | цена по запросу | Для безразборной проверки РПН трансформатора (метода DRM). Замыкание вторичных цепей трансформатора.
46 | СКБ032.13.00.000-01 - кабель закорачивания со струбциной G75 (3&#39&#39) |  | цена по запросу | Для безразборной проверки РПН трансформатора (метода DRM) . Замыкание вторичных цепей трансформатора.
47 | СКБ032.13.00.000-02 - кабель закорачивания со струбциной G100 (4&#39&#39) |  | цена по запросу | Для безразборной проверки РПН трансформатора (метода DRM) . Замыкание вторичных цепей трансформатора.
48 | СКБ032.25.00.000 - добавочный резистор |  | цена по запросу | Для безразборного контроля РПН при полном сопротивлении обмотки меньше 0,5 Ом
49 | СКБ039.20.00.000 - измерительный кабель с зажимом &quot;крокодил&quot; (захват до 50мм) |  | цена по запросу | Измерительный кабель с зажимом "крокодил" (захват до 50мм.) Содержит токовый и потенциальный провод.
50 | СКБ039.21.00.000 - измерительный кабель с зажимом &quot;струбцина&quot; (захват до 70мм) |  | цена по запросу | Измерительный кабель с зажимом "струбцина" (захват до 70мм.) Содержит токовый и потенциальный провод.
51 | СКБ039.21.00.000-01 - измерительный кабель с зажимом типа струбцина (захват до 70 мм.) |  | цена по запросу | Измерительный кабель с зажимом типа "струбцина" (захват до 70 мм.). Содержит токовый и потенциальный провод.
52 | СКБ039.21.00.000-02 - измерительный кабель с зажимом типа струбцина (захват до 70 мм.) |  | цена по запросу | Измерительный кабель с зажимом типа "струбцина" (захват до 70 мм.). Содержит токовый и потенциальный провод.
53 | СКБ039.24.00.000 - измерительный кабель для прецизионных измерений (для комплекта №2) |  | цена по запросу | Измерительные кабели для прецизионных измерений и измерений на участках цепи, к крайним точкам которой подан измерительный ток.
54 | СКБ039.24.00.000-01 - измерительный кабель для прецизионных измерений (для комплекта №3) |  | цена по запросу | Измерительные кабели для прецизионных измерений и измерений на участках цепи, к крайним точкам которой подан измерительный ток.
55 | СКБ039.24.00.000-02 - измерительный кабель для прецизионных измерений (для комплекта №4) |  | цена по запросу | Измерительные кабели для прецизионных измерений и измерений на участках цепи, к крайним точкам которой подан измерительный ток.
56 | СКБ041.18.00.000 - измерительный кабель |  | цена по запросу | Кабели для подключения к вводам трансформатора. Зажимы типа "крокодил" с зевом до 80 мм. Длина 8,5м.
57 | СКБ041.19.00.000 - кабель измерительный |  | цена по запросу | Кабель предназначен для измерения переходного сопротивления контактных соединений, а также для измерения сопротивления обмоток трансформаторов тока и трансформаторов напряжения. Длина 3,0 м. Зажимы: токовые и потенциальные контакты, которые оборудованы штекерами типа "банан", на которые устанавливаются съемные щупы с диаметром штекера 3 мм (длина 70 мм, 2 шт.), а также зажимы типа "крокодил" с зевом 25 мм (2 шт.).
58 | СКБ041.21.00.000 - кабель измерительный для ТТ и ТН |  | цена по запросу | Кабель предназначен для измерения электрического сопротивления обмоток трансформаторов тока и трансформаторов напряжения, как встроенных в трансформатор/выключатель, так и стоящих отдельно. Зажимы типа "крокодил" с зевом 25 мм. Длина 4,0 м.
59 | СКБ041.22.00.000 - кабель измерительный |  | По запросу | Кабель измерительный 041.22.00.000 - это модификация кабеля 041.18.00.000 для использования на трансформаторах, выводы которых расположены близко друг к другу. Кабель выполнен из эластичной силиконовой трубки, стойкой к низким и высоким температурам и агрессивным средам. Зажимы типа "крокодил" с зевом до 80 мм. Длина 8,5 м.
60 | СКБ041.22.00.000/041.22.00.000-1 - комплект измерительных кабелей (2 шт.) для МИКО-9 (вывод кабеля из ручки крокодила) |  | цена по запросу | Кабели для подключения к вводам трансформатора. Модификация кабеля СКБ041.18.00.000 (СКБ041.18.00.000-01) для использования на трансформаторах, выводы которых расположены близко друг к другу. Выполнен из эластичной силиконовой трубки, стойкой к низким и высоким температурам и агрессивным средам. Зажимы типа "крокодил" с зевом до 80 мм. Длина 8,5 м.
61 | СКБ041.23.00.000 - комплект кабелей закорачивания |  | цена по запросу | Для использования метода DRM-test необходимо заказать один из комплектов кабелей закорачивания для замыкание вторичных цепей. Данный комплект состоит из 3-х закороток одинаковой длины по 3 м. На обоих концах провода закороток припаяны зажимы типа "крокодил" с зевом 80 мм. Данный кабель для устройств РПН силовых трансформаторов. Кроме того, данный кабель необходим для соединения обмоток ВН и НН при выполнении измерений в режиме "две обмотки последовательно".
62 | СКБ041.26.00.000 - измерительный кабель |  | цена по запросу | Кабели для подключения к вводам трансформатора в качестве альтернативы кабелям СКБ041.18.00.000. Зажимы типа струбцина с зевом 103 мм. Длина 8,5 м.
63 | СКБ041.26.00.000/-01 - комплект измерительных кабелей |  | цена по запросу | Кабели для подключения к вводам трансформатора в качестве альтернативы кабелям СКБ041.18.00.000 и СКБ041.18.00.000-01 (см. выше). Зажимы типа струбцина с зевом 103 мм. Длина 8,5 м.
64 | СКБ041.30.00.000 - кабель измерительный |  | По запросу | Кабель для подключения к вводам трансформатора, выводы которых расположены близко друг к другу. Выполнен из эластичной силиконовой трубки, стойкой к низким и высоким температурам и агрессивным средам. Зажимы типа "крокодил" с зевом до 50 мм. Длина 3,5 м. Вес 0,76 кг.
65 | СКБ041.30.00.000/041.30.00.000-01 - комплект измерительных кабелей |  | По запросу | Кабели для подключения к вводам трансформатор, выводы которых расположены близко друг к другу. Выполнен из эластичной силиконовой трубки, стойкой к низким и высоким температурам и агрессивным средам. Зажимы типа "крокодил" с зевом до 50 мм. Длина 3,5 м. Вес комплекта 1,52 кг (0,76 кг + 0,76 кг).
66 | СКБ042.04.00.000 (2 шт.) - комплект измерительных кабелей для МИКО-10 |  | По запросу | Короткий измерительный кабель - зажим типа "крокодил" с зевом до 50 мм. Длина 1,7 м.
67 | СКБ042.05.00.000 - комплект измерительных кабелей с зажимом типа &quot;крокодил&quot; |  | По запросу | Длинный измерительный кабель с зажимом типа "крокодил".
68 | СКБ042.06.00.000 - комплект измерительных кабелей с подпружиненными штыревыми контактами |  | По запросу | Измерительный кабель с подпружиненными штыревыми контактами. В комплекте 2 шт.
69 | СКБ042.08.00.000/-01 - комплект кабелей для измерения сопротивлений по четырехзажимной схеме с раздельными токовым и потенциальным проводом |  | По запросу | Кабель для измерения сопротивлений по четырехзажимной схеме с раздельными токовым и потенциальным проводом. В комплекте 2 шт.
70 | СКБ118.01.00.000 - сумка для транспортировки |  | По запросу | Сумка для удобной транспортировки кабелей, доп. принадлежностей и прибора.
71 | СКБ123.02.01.000 - сумка для прибора (МИКО-2.3) |  | цена по запросу | Удобная и износостойкая сумка, обеспечивающая дополнительную мобильность при эксплуатации прибора.
72 | СКБ123.02.02.000 - сумка для кабелей (МИКО-2.3) |  | цена по запросу | Удобная и износостойкая сумка, обеспечивающая дополнительную мобильность при эксплуатации прибора.
73 | СКБ126.06.00.000 - сумка для кабелей и документации |  | цена по запросу | Удобная, прочная и износостойкая сумка для транспортировки кабелей, документации и прочих дополнительных комплектаций к прибору МИКО-7 и МИКО-8
74 | СКБ126.06.02.000 - сумка №2 (ПКВ, МИКО-8М, МИКО-7) для комплекта крепежных изделий |  | цена по запросу | Сумка для комплекта крепежных изделий.
75 | СКБ142.06.00.000 - ремень универсальный |  | цена по запросу | Универсальный ремень для удобного крепления прибора на поясе или шее.
76 | OKW7115108 - чехол защитный |  | По запросу | Для защиты от ударных нагрузок.
1.4.7.8 Аксессуары к микроомметру ПФИ24-10Р
1 | Гибкие входные соединительные провода - для ПФИ24-10Р |  | По запросу | Гибкие в интервале температур от +40°C до -20°C входные соединительные провода (требуемого сечения, с зажимами типа «крокодил» или игольчатыми щупами) для четырехпроводного подключения объекта измерения длиной около 10 м
1.4.7.9 Измерительные кабели для микроомметра ТС-3
1 | Измерительный кабель (10м) - дополнительная комплектация для ТС-3 |  | 15373.2 | Штатный контактор состоит из пяти клемм, кабеля и двух рукояток , в передней торцевой части которых расположены подпружиненные контактные наконечники . На рукоятках имеется маркировка "1" или "2" номера, а также - "U" (потенциальный) и "I" - (токовый) - характера цепи соответствующих контактных наконечников.
2 | Измерительный кабель (15м) - дополнительная комплектация для ТС-3 |  | 17290.8 | Штатный контактор состоит из пяти клемм, кабеля и двух рукояток , в передней торцевой части которых расположены подпружиненные контактные наконечники . На рукоятках имеется маркировка "1" или "2" номера, а также - "U" (потенциальный) и "I" - (токовый) - характера цепи соответствующих контактных наконечников.
3 | Измерительный кабель (1м) - дополнительная комплектация для ТС-3 |  | 10942.8 | Штатный контактор состоит из пяти клемм, кабеля и двух рукояток , в передней торцевой части которых расположены подпружиненные контактные наконечники . На рукоятках имеется маркировка "1" или "2" номера, а также - "U" (потенциальный) и "I" - (токовый) - характера цепи соответствующих контактных наконечников.
4 | Измерительный кабель (3м) - дополнительная комплектация для ТС-3 |  | 12564 | Штатный контактор состоит из пяти клемм, кабеля и двух рукояток , в передней торцевой части которых расположены подпружиненные контактные наконечники . На рукоятках имеется маркировка "1" или "2" номера, а также - "U" (потенциальный) и "I" - (токовый) - характера цепи соответствующих контактных наконечников.
5 | Измерительный кабель (5м) - дополнительная комплектация для ТС-3 |  | 13530 | Штатный контактор состоит из пяти клемм, кабеля и двух рукояток , в передней торцевой части которых расположены подпружиненные контактные наконечники . На рукоятках имеется маркировка "1" или "2" номера, а также - "U" (потенциальный) и "I" - (токовый) - характера цепи соответствующих контактных наконечников.
1.4.7.10 Аксессуары к цифровому миллиомметру АМ-6000
1 | АМ-6000-КМ - соединительные провода двухпроводные с зажимом |  | цена по запросу | Соединительные провода двухпроводные с зажимом. Общая длина 107 см. С одной стороны – зажим типа "крокодил", с другой стороны изолированный штекер – 2 шт. Угол раскрытия "крокодила" до 30°.
1.4.7.11 Аксессуары к цифровому микроомметру М4104
1 | Блок питания - к микроомметру M4104 |  | цена по запросу
2 | К-0403 - кабель к микроомметру M4104 |  | цена по запросу
3 | К-0410 - комплект проводов (10м) к микроомметру М 4104 |  | цена по запросу | Комплект проводов (10м) к микроомметру М 4104.
4 | К-04МС - комплект проводов |  | цена по запросу | Комплект проводов "металлосвязь" к микроомметру М 4104.
1.4.7.12 Аксессуары к миллиомметру Е6-25
1 | GTL-108A - кабель соединительный |  | 9741 | 4-проводной измерительный кабель (крас, черн): соединитель «банан» 4 мм х 2 зажима «крокодил» с макс. раскрывом 7 мм. Возможная замена для TL214 (от измерителя Е6-25). Может применяться в вольтметрах и мультиметрах, поддерживающих измерение сопротивления 4-х проводным методом (4W)
1.4.7.13 Аксессуары к измерителям сопротивления Chauvin Arnoux
1 | P01296024 - дополнительный аккумулятор для анализаторов CA833x |  | 60000
1.4.7.14 Аксессуары к микромиллиомметру ИКС-1А
1 | Измерительные провода длиной 3м с подпружиненным штыревым щупом - комплект для ИКС-1А |  | 12720
2 | Комплект измерительных проводов - длиной 3 м с разделенными токовыми зажимами типа «крокодил» и потенциальными щупами |  | 10800 | Комплект измерительных проводов длиной 3 м с разделенными токовыми зажимами типа «крокодил» и потенциальными щупами для микромиллиомметра ИКС-1А.
3 | Комплект измерительных проводов - длиной 3 м с зажимами типа «крокодил» и шириной схвата до 40 мм |  | 14760 | Комплект измерительных проводов длиной 3 м с зажимами типа «крокодил» и шириной схвата до 40 мм.
4 | Комплект измерительных проводов - длиной 1,5 м с зажимами типа «крокодил» с шириной схвата до 25 мм |  | 8160 | Комплект измерительных проводов длиной 1,5 м с зажимами типа «крокодил» с шириной схвата до 25 мм
5 | Комплект измерительных проводов (2 штуки) - длиной 1,5 м с двухконтактными штыревыми щупами |  | 8880 | Комплект измерительных проводов длиной 1,5 м с двухконтактными штыревыми щупами.
6 | Комплект измерительных проводов длиной 12 м с зажимами типа крокодил и шириной схвата до 40 мм - для микромиллиомметра ИКС-1А |  | 22200
1.4.7.15 Аксессуары к миллиомметру ТРОМ-1
1 | Двухканальный комплект измерительных проводов - с зажимами типа крокодил с шириной схвата до 55 см |  | 46440 | Двухканальный комплект измерительных проводов с зажимами типа крокодил с шириной схвата до 55 см.
2 | Комплект измерительных проводов - длиной 20 м с зажимами типа «крокодил» с шириной схвата до 55 мм |  | 24600 | Комплект измерительных проводов длиной 20 м с зажимами типа «крокодил» с шириной схвата до 55 мм для миллиомметра ТРОМ-1.
3 | Комплект измерительных проводов - длиной 12 м с зажимами типа «крокодил» с шириной схвата до 85 мм |  | 28680 | Комплект измерительных проводов длиной 12 м с зажимами типа «крокодил» с шириной схвата до 85 мм для миллиомметра ТРОМ-1.
4 | Комплект измерительных проводов - длиной 20 м с зажимами типа «крокодил» с шириной схвата до 85 мм |  | 33240 | Комплект измерительных проводов длиной 20 м с зажимами типа «крокодил» с шириной схвата до 85 мм.
5 | ЧЭП2320 - коммутатор для измерения сопротивлений обмоток трансформатора поочередно по трем фазам в двухканальном режиме вместе с комплектом проводов |  | По запросу | Коммутатор для измерения сопротивлений обмоток трансформатора поочередно по трем фазам в двухканальном режиме вместе с комплектом проводов ЧЭП2320 для миллиомметра ТРОМ-1 позволяет ускорить процесс измерения сопротивления обмоток трансформаторов большой мощности за счет того, что измерительные провода подключаются ко всем трем фазам трансформатора за один подъем на трансформатор.
1.4.7.16 Аксессуары к микроомметру ИКС-200А
1 | Комплект измерительных проводов длиной 10 м с разделенными токовыми зажимами типа крокодил с шириной схвата до 55 мм и потенциальными щупами - для ИКС-200А |  | 51720
2 | Комплект измерительных проводов длиной 5 м с разделенными токовыми зажимами типа крокодил с шириной схвата до 55 мм и потенциальными щупами - для ИКС-200А |  | 32280
3 | Соединительный провод - длиной 5 м сечением 16 мм2 со щупом в виде зажима типа «крокодил» с шириной схвата до 85 мм |  | 36000 | Соединительный провод длиной 5 м сечением 16 мм2 со щупом в виде зажима типа «крокодил» с шириной схвата до 85 мм
4 | Соединительный провод - длиной 10 м сечением 25 мм2 со щупом в виде зажима типа «крокодил» с шириной схвата до 55 мм |  | 49080 | Соединительный провод длиной 10 м сечением 25 мм2 со щупом в виде зажима типа «крокодил» с шириной схвата до 55 мм - комплект для микроомметра ИКС-200А.
5 | Соединительный провод - длиной 10 м сечением 25 мм2 со щупом в виде зажима типа «крокодил» с шириной схвата до 85 мм |  | 55080 | Соединительный провод длиной 10 м сечением 25 мм2 со щупом в виде зажима типа «крокодил» с шириной схвата до 85 мм - комплект для микроомметра ИКС-200А.
1.4.7.17 Аксессуары к мегаомметру М4122
1 | Блок питания - к мегаомметрам M4122 |  | цена по запросу
2 | Кабель RS-232 10м - для подключения мегаомметра M4122RS-232 |  | цена по запросу
3 | Кабель USB - для подключения мегаомметра М4122U/RS |  | цена по запросу
4 | Комплект проводов - к мегаомметру М4122 |  | цена по запросу
5 | Комплект проводов - к мегаомметру М4122A/U/RS |  | цена по запросу
1.4.7.18 Аксессуары к микроомметру PRIME-200 и PRIME-600
1 | CBL10-PRIME-600-I - токовые кабели увеличенной длины 10 м |  | По запросу
2 | CBL10-PRIME-600-M - измерительные кабели увеличенной длины 10 м |  | По запросу
3 | PME-DG-SNS - токовые клещи DUAL GROUND |  | По запросу | Токовые клещи DUAL GROUND PME-DG-SNS подключаются к микроомметрам PRIME-200 и PRIME-600 и к шине заземления, заземленного с двух сторон объекта испытаний. Измеренные токи утечки в грунт автоматически вычитаются из расчета сопротивления.
4 | PME-TMP-SNS10 - бесконтактный датчик температуры с кабелем 10 м |  | По запросу | Инфракрасный датчик измерения температуры PME-TMP-SNS10 с кабелем 10 м подключается к микроомметру PRIME-200 и PRIME-600 и фиксирует температуру в каждой точке измерения, в дальнейшем оператор может скорректировать все полученные измерения к референтной температуре, например к 75 С°.
5 | PME-TMP-SNS3 - бесконтактный датчик температуры с кабелем 3 м |  | По запросу | Инфракрасный датчик измерения температуры PME-TMP-SNS3 с кабелем 3м подключается к микроомметру PRIME-200 и PRIME-600 и фиксирует температуру в каждой точке измерения, в дальнейшем оператор может скорректировать все полученные измерения к референтной температуре, например к 75 С°.
6 | PME-VCLMP - клещи для измерения напряжения (пара) |  | По запросу
7 | PRIME-BAG - сумка для PRIME-600 |  | По запросу
8 | PRIME-CASE - транспортировочный кейс на колесах |  | По запросу
9 | PRIME-SH - калибровочный шунт |  | По запросу
10 | Prime-TR - детектор напряжения в катушке |  | По запросу | Опция Prime-TR позволяет синхронизировать старт записи измерения динамического сопротивления с сигналом внешнего напряжения. Обычно это напряжение катушки отключения высоковольтного выключателя.
1.4.7.19 Аксессуары к микроомметру ИКС-30А
1 | Комплект измерительных проводов длиной 12 м с зажимами типа &quot;крокодил&quot; с шириной схвата до 55 мм - для ИКС-30А |  | 48840
2 | Комплект измерительных проводов длиной 12 м с зажимами типа &quot;крокодил&quot; с шириной схвата до 85 мм - для ИКС-30А |  | 54480
3 | Комплект измерительных проводов длиной 3 м с подпружиненным штыревым щупом - для ИКС-30А |  | 17640 | Комплект измерительных проводов длиной 3 м с подпружиненным штыревым щупом для ИКС-30А.
4 | Комплект измерительных проводов длиной 7 м с зажимами типа &quot;крокодил&quot; с шириной схвата до 85 мм - для ИКС-30А |  | 29640
1.4.8 Приборы контроля состояния заземляющих устройств (ЗУ)
1 | АКИП-8702 - измеритель параметров электрических сетей | + | 105225 | Измерение электрического сопротивления 0,01 Ом … 49,9 кОм; Режимы подключения: по 2-х / 3-х проводной схеме; Базовая погрешность измерений: ± 3,0 %; Встроенный вольтметр 0,1 В … 299 В; Режим калибровки сопротивления измерительных проводов; Автоматическая регулировка и подавление шумового напряжения (наведённого напряжения элетропомех); Исполнение с двойной изоляцией корпуса (класс 2); Батарейное питание, автовыключение питания; ЖК-дисплей, автоудержание показаний; Широкое меню контекстных подсказок; Масса 0,63 кг.
2 | АКИП-8703 - измеритель сопротивления заземления |  | 47473 | Измерение сопротивления заземления безразрывным способом; Диапазон измерений R заземления 0,01 Ом … 1,2 кОм (максимальное разрешение 1 мОм); Погрешность измерения R: ±1 % (базовая); Измерение перем. тока произвольной формы/ TRMS: 1 мА...20 А; Погрешность измерения тока: ± 2,5 % (базовая); Удержание показаний (HOLD); Память: 300 измерений; Максимальный диаметр охвата: 31 мм.
3 | АТК-5307 - измеритель сопротивления заземления |  | цена по запросу | Измеритель сопротивления заземляющих устройств АТК-5307: Диапазон 0,01 Ом...4 кОм; Измерение потенциала земли с разрешением 0,1 В; Погрешность 1%; Аналоговая шкала; Питание 12 В (8х1,5 В); Габариты 190 х 140 х 77 мм; Масса 800 г.
4 | Железный Гарри ЖГ-4300 - измеритель сопротивления заземления | + | 35238.86 | Железный Гарри ЖГ-4300 – многофункциональный измеритель сопротивления заземления от производителя Железный Гарри. Железный Гарри ЖГ-4300 способен прозводить двух-, трех- и четырех-проводниковое измерение сопротивления заземления, а так же измерение удельного сопротивления грунта.
5 | ИК-1 - комплекс измерительный для определения импульсного сопротивления контуров заземления | + | 423600 | Измерительный комплекс для определения импульсного сопротивления контуров заземления ИК-1 предназначен для проведения измерений с целью определения импульсного сопротивления контуров заземления опор высоковольтных линий электропередачи и отдельно стоящих молниеотводов.
6 | ИКП-1 - комплекс измерительный для измерения параметров импульсных электромагнитных помех | + | 435360 | Комплекс ИКП-1 предназначен для измерения параметров импульсных электромагнитных помех с целью определения качества выполнения заземляющего устройства. Входящий в состав комплекса генератор высокочастотных импульсов предназначен для работы в качестве переносного источника импульсов напряжения с заданными амплитудно-временными параметрами, а импульсный вольтметр – для измерения максимальной величины напряжения в цепях заземления при воздействии апериодических импульсов.
7 | ИС-05 - измеритель сопротивления заземления | + | 24480 | Измерение сопротивления элементов заземления двух- и трехпроводным методом от 0,01 Ом до 10 кОм; Защита от появления напряжения во время измерения; Автоматический выбор диапазонов измерений; Возможность калибровки прибора на сопротивление измерительных проводников произвольной длины; Высокоинформативный ЖК дисплей.
8 | ИС-06 - измеритель сопротивления заземления | + | 27144 | ИС-06 - это упрощенная версия измерителя сопротивления. Предназначен для измерения сопротивления элементов заземления, металлосоединений, непрерывности защитных проводников в режимах: по двух-, трёхпроводному методу измерения. Питание от 5ти сменных элементов типа АА. Рабочий диапазон температур может быть расширен от -25 до +55, при использовании низкотемпературных литиевых элементов питания.
9 | ИС-10 - измеритель сопротивления заземления | + | цена по запросу | Измерение сопротивления элементов заземления двух-, трёх- или четырёхпроводным методом в диапазоне 1 мОм - 10 кОм. Измерение сопротивления металлосвязи током свыше 200 мА с разрешением от 1мОм. Измерение переменного тока частотой 50 Гц и определение процентного распределения токов между элементами заземления (с помощью клещей), защита от неправильного включения. Микропроцессорное управление, ударопрочный, пыле- и влагозащищенный корпус. Основная погрешность 3%. Рабочая температура от -15 оС до +55 оС.
10 | ИС-10 (базовая комплектация) - измеритель сопротивления заземления | + | 38412 | Измерение сопротивления элементов заземления двух-, трёх- или четырёхпроводным методом в диапазоне 1 мОм - 10 кОм. Измерение сопротивления металлосвязи током свыше 200 мА с разрешением от 1мОм. Измерение переменного тока частотой 50 Гц и определение процентного распределения токов между элементами заземления (с помощью клещей), защита от неправильного включения. Микропроцессорное управление, ударопрочный, пыле- и влагозащищенный корпус. Основная погрешность 3%. Рабочая температура от -15 оС до +55 оС.
11 | ИС-20 - измеритель сопротивления заземления | + | 41976 | Измеритель сопротивления заземления ИС-20 - измерение сопротивления элементов заземления трех- или четырехпроводным методом от 1 мОм до 10 кОм. Измерение сопротивления металлосвязи током свыше 200 мА с разрешением 1мОм. Защита от неправильного включения. Ударопрочный пыле- и влагозащищенный корпус. Основная погрешность 3%. Рабочая температура -15°С...+55°С. Память на 10000 измерений. Степень защиты корпуса IP54. Нет возможности подключения клещей.
12 | ИС-20/1 - измеритель сопротивления заземления | + | цена по запросу | Предназначен для измерения сопротивления элементов заземления, металлосоединений, непрерывности защитных проводников в различных режимах: по двух-, трёх- или четырёхпроводному методу и измерения с автоматическим вычислением удельного сопротивления грунта.
13 | ИС-20/1 с клещами КТИ-20/1 - измеритель сопротивления заземления | + | 60912 | Измеритель сопротивления заземления ИС-20/1 с клещами КТИ (40мм). Функция измерения сопротивления единичного заземлителя в многоэлементном заземлении без разрыва цепи заземлителей с помощью клещей КТИ-20/1 (40 мм). Измерение сопротивления заземления без вспомогательных электродов с применением двух клещей от 0,01 до 100 Ом (нужны дополнительно клещи КИ-20 (50 мм), приобретаются дополнительно). измерение сопротивления элементов заземления трех- или четырехпроводным методом от 1 мОм до 10 кОм. Встроенная память на 10000 измерений. Беспроводная связь с компьютером.
14 | ИС-20/1 с клещами КТИ-20/1 и КТИ-20/2 - измеритель сопротивления заземления | + | 97488 | Измеритель сопротивления заземления ИС-20/1 с клещами КТИ-20/1 и КТИ-20/2. Функция измерения сопротивления единичного заземлителя в многоэлементном заземлении без разрыва цепи заземлителей с помощью клещей КТИ-20/1 и КТИ-20/2. Измерение сопротивления заземления без вспомогательных электродов с применением двух клещей от 0,01 до 100 Ом (нужны дополнительно клещи КИ-20 (50 мм), приобретаются дополнительно). измерение сопротивления элементов заземления трех- или четырехпроводным методом от 1 мОм до 10 кОм. Встроенная память на 10000 измерений. Беспроводная связь с компьютером.
15 | ИС-20/1 с клещами КТИ-20/2 - измеритель сопротивления заземления | + | 78732 | Измеритель сопротивления заземления ИС-20/1 с клещами КТИ-20/2 (80 мм). Функция измерения сопротивления единичного заземлителя в многоэлементном заземлении без разрыва цепи заземлителей с помощью клещей КТИ-20/2 (80 мм). Измерение сопротивления заземления без вспомогательных электродов с применением двух клещей от 0,01 до 100 Ом (нужны дополнительно клещи КИ-20 (50 мм), приобретаются дополнительно). измерение сопротивления элементов заземления трех- или четырехпроводным методом от 1 мОм до 10 кОм. Встроенная память на 10000 измерений. Беспроводная связь с компьютером.
16 | КДЗ-1 - комплекс измерительный для диагностики качества контуров заземления | + | 485880 | Комплекс КДЗ-1 предназначен для работ, проводимых с целью диагностики качества контуров заземления различных объектов. Является переносным оборудованием, создающим ток и напряжение синусоидальной формы заданной частоты и измеряющим их действующие значения.
17 | КДЗ-2 - комплекс измерительный для диагностики качества контуров заземления | + | 588480 | Диапазон измерений: напряжение переменного тока частотой (57 ± 0,5) Гц - (1,00 … 5,00) мВ; (5,00 … 50,0) мВ, (5,00 … 40,0) В (50,0 … 500) мВ; 500 мВ … 5,00 В. Сила переменного тока частотой (57 ± 0,5) Гц: (1,00 … 5,00) мА, 500 мА … 5 А, (5,00 … 50,0) мА, (50,0 … 500) мА.
18 | МЕГЕОН 13120 - измеритель сопротивления заземления |  | 21850
19 | МЕГЕОН 13121 - измеритель сопротивления заземления |  | 18270
20 | МЕГЕОН 13122 - измеритель сопротивления заземления (омметр) |  | 21720 | Портативный омметр для контроля за состоянием заземляющего контура. Проводит измерения по классическим двух или трёх-проводным схемам. Измеритель напряжения земли позволит не допустить выход прибора из строя. Оснащен микроконтроллером с высокой точностью и надежностью, и может измерять параметры различных заземляющих систем, электрических установок, распределительных и устройств грозовой защиты. Характеризуется хорошими эргономичными показателями и широкими измерительными функциями. Прост и удобен в обращении, степень пыле и влагозащиты IP40 и защита от перегрузок позволяет использовать его практически в любых условиях.
21 | МЕГЕОН 13400 - измеритель сопротивления заземления |  | 9890
22 | ПрофКиП М416 - измеритель сопротивления заземления |  | 29700 | Измеритель сопротивления заземления ПрофКиП М416 является специализированным устройством для измерения сопротивления заземления в диапазоне от 0 Ом до 200 Ом. Измеритель сопротивления заземления ПрофКиП М416 обладает повышенным уровнем точности и позволяет производить измерения для любых контуров заземления, имеет прочный пластиковый корпус и большой LCD дисплей. Измеритель сопротивления заземления ПрофКиП М416 позволяет убедиться в исправности контура заземления любой электрической системы, от бытовой до промышленной.
23 | ПрофКиП М416/1 - измеритель сопротивления заземления |  | 33300 | Измеритель сопротивления заземления ПрофКиП М416/1 является специализированным устройством для измерения сопротивления заземления в диапазоне от 0 Ом до 2000 Ом. Измеритель сопротивления заземления ПрофКиП М416/1 обладает повышенным уровнем точности и позволяет производить измерения для любых контуров заземления, имеет прочный пластиковый корпус и большой LCD дисплей. Измеритель сопротивления заземления ПрофКиП М416/1 позволяет убедиться в исправности контура заземления любой электрической системы, от бытовой до промышленной.
24 | ПрофКиП М417 - измеритель сопротивления заземления |  | 30780 | Измеритель сопротивления заземления ПрофКиП М417.
25 | ПрофКиП М418 - измеритель сопротивления заземления |  | 47700 | Измеритель сопротивления заземления ПрофКиП М418.
26 | ТЕТРОН-М416 - измеритель сопротивления заземления |  | 15620 | Тестер ТЕТРОН-М416 является цифровым устройством для измерения сопротивления заземления в диапазоне от 0 до 2000 Ом. А также может измерять переменное напряжение в диапазоне от 0 до 600 вольт.
27 | Ф4103-М1 - измеритель сопротивления заземлений | + | 62880 | Измеритель сопротивления заземления Ф4103-М1 предназначен для измерения сопротивления заземляющих устройств любых геометрических размеров, удельного сопротивления грунтов и активных сопротивлений как при наличии помех, так и без них при температуре окружающего воздуха от -25°С до +22°С и относительной влажности до 90% при температуре 30°С.
28 | 1620 ER - измеритель сопротивления заземления | + | 27825 | Измеритель сопротивления заземления 0,01 - 4000 Ом, тест-сигнал 2 мА/820 Гц; измерение напряжения: предел 400 В/40 - 500 Гц, цифровой, удержание показаний, батарейное питание, масса 440 г
29 | 1805 ER - измеритель сопротивления заземления | + | 27090 | Измеритель сопротивления заземления 1805 ER: Возможность измерения шагового напряжения; Тестовый ток 2 мА, что позволяет измерять сопротивление без отключения схемы измерения; В состав комплекта включены соединительные провода и измерительные штыри; 3½ аналоговая шкала; Удержание результата измерения; Батарейное питание; Индикация разряда батареи; Простота, компактность, надёжность; Масса 1 кг.
30 | 1820 ER - измеритель сопротивления заземления | + | 30555 | Измеритель сопротивления заземления 1820 ER: Возможность измерения шагового напряжения; Тестовый ток 2 мА, что позволяет измерять сопротивление без отключения схемы измерения; В состав комплекта включены соединительные провода и измерительные штыри; 3½ цифровой ЖК индикатор; Удержание результата измерения; Батарейное питание; Индикация разряда батареи; Простота, компактность, надёжность; Масса 1 кг.
31 | 2105 ER - измеритель сопротивления заземления | + | 30240 | Цифровой измеритель сопротивления заземления 2105 ER: Тестовый ток 2 мА, что позволяет измерять сопротивление без отключения автоматов защиты в цепи заземления; В состав комплекта включены соединительные провода и измерительные штыри; Измерение сопротивления заземления можно проводить по 2- (грубо) и 3-проводной (точно) схеме; Возможность измерения напряжения прикосновения; 3½ аналоговая шкала; Батарейное питание, индикация разряда батареи; Ударопрочный, пыле- и влагозащищённый корпус; Цветная маркировка гнёзд и измерительных проводов; Простота, компактность, надёжность; Масса 1,4 кг.
32 | 2120 ER - цифровой измеритель сопротивления заземления | + | 29190 | Цифровой измеритель сопротивления заземления 2120 ER: Тестовый ток 2 мА, что позволяет измерять сопротивление без отключения автоматов защиты в цепи заземления; В состав комплекта включены соединительные провода и измерительные штыри; Измерение сопротивления заземления можно проводить по 2- (грубо) и 3-проводной (точно) схеме; Возможность измерения напряжения прикосновения; 3½ цифровой ЖК-индикатор; Удержание показаний, установка "0" показаний; Батарейное питание, индикация разряда батареи; Ударопрочный, пыле- и влагозащищённый корпус; Цветная маркировка гнёзд и измерительных проводов; Простота, компактность, надёжность; Масса 1,4 кг.
33 | 2705 ER - измеритель сопротивления заземления | + | 26040 | Измеритель сопротивления заземления 2705 ER: Тестовый ток 2 мА, что позволяет измерять сопротивление без отключения автоматов защиты в цепи заземления; В состав комплекта включены соединительные провода и измерительные штыри; Измерение сопротивления заземления можно проводить по 2- (грубо) и 3-проводной (точно) схеме; Возможность измерения напряжения прикосновения; 3½ аналоговый индикатор; Батарейное питание; Индикация разряда батареи; Простота, компактность, надёжность; Укладочный кейс для хранения и транспортировки; Масса 920 г.
34 | 2720 ER - цифровой измеритель сопротивления заземления | + | 29715 | Цифровой измеритель сопротивления заземления 2720 ER: Тестовый ток 2 мА, что позволяет измерять сопротивление без отключения автоматов защиты в цепи заземления; В состав комплекта включены соединительные провода и измерительные штыри; Измерение сопротивления заземления можно проводить по 2- (грубо) и 3-проводной (точно) схеме; Возможность измерения напряжения прикосновения; 3½ цифровой ЖК-индикатор; Удержание показаний; Батарейное питание; Индикация разряда батареи; Простота, компактность, надёжность; Укладочный кейс для хранения и транспортировки; Масса 820 г.
35 | 4234 ER - цифровой измеритель сопротивления заземления | + | 61635 | Измеритель сопротивления заземления 0,01 - 2000 Ом, тест-сигнал 2 мА/820 Гц; U шаговое 0 - 300 В/50 - 60 Гц, 2-/3-/4-проводная схема измерений, базовая погрешность 2%, цифровой, цветографическая маркировка изм.гнезд и проводов, удержание показаний, батарейное питание (8 шт), масса 1,43 кг.
36 | 4235 ER - цифровой измеритель сопротивления заземления | + | 65100 | Измеритель сопротивления заземления 0,01 - 2000 Ом, тест-сигнал 2 мА/820 Гц; U шаговое 0 - 300 В/50 - 60 Гц, 2-/3-/4-проводная схема измерений, базовая погрешность 2%, цифровой, цветографическая маркировка изм.гнезд и проводов, удержание показаний, батарейное питание (8 шт), Измерение проводимости грунта 0,06...628 кОм, память на 200 измерений, в комплекте 4 провода с зажимами «крокодил» (красный – 15 м, черный – 10 м, жёлтый – 10 м зеленый – 5 м), заземлители (4 шт), масса 1,43 кг
37 | 4236 ER - цифровой измеритель сопротивления заземления | + | 88725 | Измеритель сопротивления заземления 0,01 - 2000 Ом, тест-сигнал 2 мА/820 Гц; U шаговое 0 - 300 В/50 - 60 Гц, 2-/3-/4-проводная схема измерений, базовая погрешность 2%, цифровой, цветографическая маркировка изм.гнезд и проводов, удержание показаний, батарейное питание (8 шт), Измерение проводимости грунта 0,06...628 кОм, память на 200 измерений, подключение к ПК, в комплекте 4 провода с зажимами «крокодил» (красный – 15 м, черный – 10 м, жёлтый – 10 м зеленый – 5 м), заземлители (4 шт), масса 1,43 кг
38 | 8020 ER - цифровой измеритель сопротивления заземления | + | 30240 | Цифровой измеритель сопротивления заземления 8020 ER производства компании Standard Electric Works Co., Ltd. (SEW).
39 | C.A 6116 - прибор для комплексной проверки электрических установок | + | цена по запросу | Прибор С.А 6116 эффективен для применения в бытовом, коммерческом и промышленном секторе. Электрики могут использовать его для приемки вводимого оборудования или после реконструкции. Организации надзора смогут провести проверку параметров и подтвердить безопасность электросетей, подлежащих проверке. При помощи прибора можно легко и без риска ошибки, выполнить рекомендованные стандартами измерения электроустановок. Кроме того, прибор соответствует международным стандартам, задающим высокие требования к параметрам и работе приборов для тестирования электроустановок.
40 | C.A 6116 + клещи С177 - прибор для комплексной проверки электрических установок | + | 376000 | Прибор С.А 6116 эффективен для применения в бытовом, коммерческом и промышленном секторе. Электрики могут использовать его для приемки вводимого оборудования или после реконструкции. Организации надзора смогут провести проверку параметров и подтвердить безопасность электросетей, подлежащих проверке. При помощи прибора можно легко и без риска ошибки, выполнить рекомендованные стандартами измерения электроустановок. Кроме того, прибор соответствует международным стандартам, задающим высокие требования к параметрам и работе приборов для тестирования электроустановок.
41 | C.A 6116 без клещей - прибор для комплексной проверки электрических установок | + | 326000 | Прибор С.А 6116 эффективен для применения в бытовом, коммерческом и промышленном секторе. Электрики могут использовать его для приемки вводимого оборудования или после реконструкции. Организации надзора смогут провести проверку параметров и подтвердить безопасность электросетей, подлежащих проверке. При помощи прибора можно легко и без риска ошибки, выполнить рекомендованные стандартами измерения электроустановок. Кроме того, прибор соответствует международным стандартам, задающим высокие требования к параметрам и работе приборов для тестирования электроустановок.
42 | C.A 6416 - токовые клещи - измеритель сопротивления заземления | + | 216000 | Измеритель сопротивления заземления - токовые клещи C.A 6416 являются представителями нового поколения измерителей сопротивления заземления и предназначены для оперативного контроля устройств заземления без их отключения и использования вспомогательных электродов.
43 | C.A 6417 - клещи для измерения сопротивления заземления | + | 259000 | Клещи для измерения сопротивления C.A 6417 - идеально подходят для быстрого измерения сопротивления цепи заземления 600V CAT IV.
44 | C.A 6418 - токовые клещи - измеритель сопротивления заземления |  | 229000 | Диапазон измерения сопротивления от 0,01 до 1,200 Ом; Диапазон измерения тока от 0,5 мА до 20 A; Непосредственное отображение величины сопротивления заземления (от 0,1 до 1200 Ом) и тока (от 1 мА до 20 А rms) на экране прибора; Память на 300 измерений с датой и временем; Автоматическая фиксация измеренного значения на дисплее при открытии клещей; Автокалибровка; Проверка и настройка без отправки на фабрику; Имеют раскрытие губок 32 мм и 55 мм в ленте, что подходит для любого объекта.
45 | C.A 6460 - измеритель удельного сопротивления грунта и устройств заземления | + | 181000 | Измеритель сопротивления заземления С.А 6460 прост в использовании и предназначен для работы в полевых условиях, благодаря прочному водонепроницаемому корпусу. Где бы ни пришлось устанавливать или проверять устройство заземления, тестер заземления С.А 6460 поможет провести диагностику удобно, быстро, точно, надежно и безопасно. Прибор строго соответствует стандартам безопасности и способен работать в сложных условиях: при высоком напряжении помех, при больших блуждающих в земле токах, при высоком сопротивлении вспомогательных цепей и т. п.
46 | C.A 6462 - измеритель удельного сопротивления грунта и устройств заземления | + | 216000 | Измеритель сопротивления заземления С.А 6462 прост в использовании и предназначен для работы в полевых условиях, благодаря прочному водонепроницаемому корпусу. Где бы ни пришлось устанавливать или проверять устройство заземления, тестер заземления С.А 6462 поможет провести диагностику удобно, быстро, точно, надежно и безопасно. Прибор строго соответствует стандартам безопасности и способен работать в сложных условиях: при высоком напряжении помех, при больших блуждающих в земле токах, при высоком сопротивлении вспомогательных цепей и т. п. Прибор оснащен NiMH аккумулятором и встроенным зарядным устройством.
47 | C.A 6470N - измеритель удельного сопротивления грунта и устройств заземления | + | 319000 | Прибор С.А 6470 объединяет в себе три прибора, поскольку предназначен для оценки действующих устройств заземления, определения наилучшего положения новых электродов заземления и проверки электрических соединений. Прибор предназначен для работ в поле, для чего помещен в прочный, влагонепроницаемый, компактный и удобный корпус. Результаты измерений отображаются на большом ЖК-дисплее с подсветкой. Прибор питается от внутреннего аккумулятора, который заряжают через внешнее зарядное устройство от бытовой электросети или прикуривателя автомобиля. Тестер позволяет упорядоченно запоминать результаты измерений. Имеется выход для экспорта данных и дальнейшей обработки. Имеет три диапазона, 0,01 Ом … 100 кОм измерение удельного сопротивления грунта, с аккумулятором и встроенным зарядным устройством,память 512 измерений, оптический интерфейс к ПК, выбор частоты измерения, автоматический расчет коэффициента связи заземлителей и сопротивления грунта.
48 | C.A 6471 - измеритель сопротивления заземления | + | 363000 | Прибор С.А 6471 объединяет в себе пять приборов, поскольку предназначен для оценки действующих устройств заземления, определения наилучшего положения новых электродов заземления, проверки электрических соединений.
49 | C.A 6472 - измеритель сопротивления заземления | + | 820000 | Измеритель C.A. 6472 предназначен для проведения проверок устройств заземления и способен определять следующие параметры: сопротивление заземления (с использованием 3-х электродов), сопротивление грунта от 0,01 Ом до 100 кОм, связь между заземлителями, сопротивление/проводимость, контур заземления (двумя клещами), потенциал грунта, коэффициент соединения заземлителей и удельное сопротивление грунта. При этом последние два значения рассчитываются автоматически.
50 | C.A 6472 + C.A 6474 - измеритель сопротивления и заземления опор линий электропередачи | + | 1993000 | Тестер заземления и удельного сопротивления C.A 6472 используется для быстрого и всестороннего теста всех заземленных систем, собирая все функции заземления в одном приборе. При использовании с модулем C.A 6474, тестер измеряет заземление опор линий электропередачи. Все типы измерения заземления и измерение заземления на опорах линий электропередачи. Удельное сопротивление (методы Венера и Шлумбергера). Соединение заземлителей. Сопротивление грунта. Проводимость / Сопротивление.
51 | CA 6422 - измеритель сопротивления заземления |  | 120000 | Измеритель сопротивления заземления СА6422 прост в использовании и предназначен для работы в полевых условиях, благодаря прочному корпусу IP65. Где бы ни пришлось устанавливать или проверять устройство заземления, тестер заземления СА6422 поможет провести диагностику удобно, быстро, точно, надежно и безопасно.
52 | CA 6424 - измеритель сопротивления заземления |  | 134000 | Измеритель сопротивления заземления СА6424 прост в использовании и предназначен для работы в полевых условиях, благодаря прочному корпусу IP65. Где бы ни пришлось устанавливать или проверять устройство заземления, тестер заземления СА6424 поможет провести диагностику удобно, быстро, точно, надежно и безопасно.
53 | DET14C - клещи - измеритель сопротивления заземления | + | По запросу | Клещи эллиптической формы – большие возможности доступа – расстояние между клещами до 50 мм. Малообслуживаемые поверхности клещей. Категория безопасности CAT IV 600V. Сверхдолгая работа от доступных батареи. Привязка результатов измерения к меткам времени и дате. Функция удержания результатов перед тестированием. Подсветка дисплея для работы в условиях недостаточной освещенности. Функция фильтра помех.
54 | DET2/3 - измеритель сопротивления заземления (базовая комплектация) | + | По запросу | Автоматический тестер DET2/3 - надежный и компактный прибор, предназначенный для измерения сопротивления заземляющего электрода и удельного сопротивления грунта. Он обеспечивает полный спектр методов испытаний, в том числе четырех контактный метод, который исключает сопротивление токовой цепи из результатов измерения. DET2/3 идеально подходит для тестирования больших и наиболее сложных систем заземления, включая заземление систем связи, а также для тестирования в сложных условиях окружающей среды.
55 | DET2/3 - измеритель сопротивления заземления | + | По запросу | Автоматический тестер DET2/3 - надежный и компактный прибор, предназначенный для измерения сопротивления заземляющего электрода и удельного сопротивления грунта. Он обеспечивает полный спектр методов испытаний, в том числе четырех контактный метод, который исключает сопротивление токовой цепи из результатов измерения. DET2/3 идеально подходит для тестирования больших и наиболее сложных систем заземления, включая заземление систем связи, а также для тестирования в сложных условиях окружающей среды.
56 | DET2/3 100M KIT - измеритель сопротивления заземления (c комплектом штырей и испытательных кабелей 100 м) | + | По запросу | Автоматический тестер DET2/3 - надежный и компактный прибор, предназначенный для измерения сопротивления заземляющего электрода и удельного сопротивления грунта. Он обеспечивает полный спектр методов испытаний, в том числе четырех контактный метод, который исключает сопротивление токовой цепи из результатов измерения. DET2/3 идеально подходит для тестирования больших и наиболее сложных систем заземления, включая заземление систем связи, а также для тестирования в сложных условиях окружающей среды.
57 | DET2/3 50M KIT - измеритель сопротивления заземления (c комплектом штырей и испытательных кабелей 50 м) | + | По запросу | Автоматический тестер DET2/3 - надежный и компактный прибор, предназначенный для измерения сопротивления заземляющего электрода и удельного сопротивления грунта. Он обеспечивает полный спектр методов испытаний, в том числе четырех контактный метод, который исключает сопротивление токовой цепи из результатов измерения. DET2/3 идеально подходит для тестирования больших и наиболее сложных систем заземления, включая заземление систем связи, а также для тестирования в сложных условиях окружающей среды.
58 | DET24C - клещи - измеритель сопротивления заземления | + | По запросу | Клещи эллиптической формы – большие возможности доступа – расстояние между клещами до 50 мм. Малообслуживаемые поверхности клещей. Категория безопасности CAT IV 600V. Сверхдолгая работа от доступных батареи. Привязка результатов измерения к меткам времени и дате. Функция удержания результатов перед тестированием. Подсветка дисплея для работы в условиях недостаточной освещенности. Функция фильтра помех. Программное обеспечение Power DB Lite. Часы реального времени для фиксации даты и времени тестирования.
59 | DET3TC - тестер сопротивления заземления | + | По запросу | DET3TC с функцией ICLAMP (бесконтактные клещи) выполняет измерения потенциалов с использованием метода "ART" БЕЗ отключения проверяемого электрода. Пыле влагозащита IP54; Двух- и трехточечное тестирование; Напряжение на выходе от 25 до 50 В; В комплект входит набор проводов и штырей; Простое управление одной кнопкой; Износостойкий футляр для переноски; Поставляется с сертификатом калибровки; Техника присоединения стержня (ART).
60 | DET3TD - тестер сопротивления заземления | + | По запросу | DET3TD прибор для измерения заземляющих электродов с использованием двух- и трёх штыревого методов. Пыле влагозащита IP54; Двух- и трехточечное тестирование; Напряжение на выходе от 25 до 50 В; В комплект входит набор проводов и штырей; Простое управление одной кнопкой; Износостойкий футляр для переноски; Поставляется с сертификатом калибровки.
61 | DET4TC2 - измеритель сопротивления заземления и удельного сопротивления грунта с функцией бесконтактного измерения (базовая модель) | + | По запросу | Измерение сопротивления заземления и удельного сопротивления грунта; Измерение потенциала на СПЧ; Измерение токов утечки от 1 мA до 20 A с клещами ICLAMP (опция); Большой, легко читаемый дисплей; Метод ART (метод безконтактного измерения); Пыле- влагозащита корпуса прибора IP54; Автоматический контроль подсоединения, контакта - информация об ошибке; Измерение одной кнопкой (полностью автоматически); Точность 2%; Вольтметр встроенный; Помехоустойчивый прибор до 40 В пик-пик; Стандартный комплект поставки - прибор, штыри, длинные провода, кейс; Опция - клещи ICLAMP и VCLAMP для бесконтактного измерения; Диаметр клещей 56 мм, идеально для шины заземления 40 мм; Заводское свидетельство о калибровке в комплекте. Масса 1 кг.
62 | DET4TC2 - измеритель сопротивления заземления и удельного сопротивления грунта | + | По запросу | Измерение сопротивления заземления и удельного сопротивления грунта; Измерение потенциала на СПЧ; Измерение токов утечки от 1 мA до 20 A с клещами ICLAMP (опция); Большой, легко читаемый дисплей; Метод ART (метод безконтактного измерения); Пыле- влагозащита корпуса прибора IP54; Автоматический контроль подсоединения, контакта - информация об ошибке; Измерение одной кнопкой (полностью автоматически); Точность 2%; Вольтметр встроенный; Помехоустойчивый прибор до 40 В пик-пик; Стандартный комплект поставки - прибор, штыри, длинные провода, кейс; Опция - клещи ICLAMP и VCLAMP для бесконтактного измерения; Диаметр клещей 56 мм, идеально для шины заземления 40 мм; Заводское свидетельство о калибровке в комплекте. Масса 1 кг.
63 | DET4TC2 + CLAMPS - измеритель сопротивления заземления + клещи | + | По запросу | Измерение R заземления (от 0,01 до 20000 Ом) и проводимости грунта 2-х, 3-х и 4-х контактным методом, базовая погрешность 2%; Bзм. U прикосновения 0 - 100 В; диапазон силы тока заземления от 0.5 мА до 19.9 А; тестирование методом ART (без отключения заземляющего электрода); бесштыревой метод измерения ( с использованием опциональных клещей); защита от помех; ударопрочный, пыле-/влаго защищенный корпус, ЖК дисплей; работа при отрицательных температурах (-15 ºC); работает от 8 батарей типа АА; масса 1 кг.
64 | DET4TCR2 - измеритель сопротивления заземления (базовая модификация) | + | По запросу | Измерение R заземления (от 0,01 до 20000 Ом) и проводимости грунта 2-х, 3-х и 4-х контактным методом, базовая погрешность 2%; Изм. U прикосновения 0 - 100 В; диапазон силы тока заземления от 0.5 мА до 19.9 А; тестирование методом ART (без отключения заземляющего электрода); бесштыревой метод измерения (с использованием опциональных клещей); защита от помех; ударопрочный, пыле-/влаго защищенный корпус; ЖК дисплей; работа при отрицательных температурах (-15 ºC); работает от 8 аккумуляторных батарей типа АА. Масса 1 кг.
65 | DET4TCR2 - измеритель сопротивления заземления | + | По запросу | Измерение R заземления (от 0,01 до 20000 Ом) и проводимости грунта 2-х, 3-х и 4-х контактным методом, базовая погрешность 2%; Изм. U прикосновения 0 - 100 В; диапазон силы тока заземления от 0.5 мА до 19.9 А; тестирование методом ART (без отключения заземляющего электрода); бесштыревой метод измерения (с использованием опциональных клещей); защита от помех; ударопрочный, пыле-/влаго защищенный корпус; ЖК дисплей; работа при отрицательных температурах (-15 ºC); работает от 8 аккумуляторных батарей типа АА. Масса 1 кг.
66 | DET4TCR2 + CLAMPS - измеритель сопротивления заземления + клещи | + | По запросу | Измерение R заземления (от 0,01 до 20000 Ом) и проводимости грунта 2-х, 3-х и 4-х контактным методом, базовая погрешность 2%; изм. U прикосновения 0 - 100 В; диапазон силы тока заземления от 0.5 мА до 19.9 А; тестирование методом ART (без отключения заземляющего электрода); бесштыревой метод измерения (с использованием опциональных клещей); защита от помех; ударопрочный, пыле-/влаго защищенный корпус; ЖК дисплей; работа при отрицательных температурах (-15 ºC); работает от 8 аккумуляторных батарей типа АА; масса 1 кг.
67 | DET4TD2 - измеритель сопротивления заземления и удельного сопротивления грунта | + | Цена действительна на товары со склада | Ударопрочный специальный пыле/влагозащищенный корпус IP54; измерение сопротивления заземления, сопротивления грунта, проводимости/сопротивления; выходное напряжение на выбор 25 или 50 В для уменьшения возможных наводок/помех; в комплект поставки входят штыри и провода; процесс измерения происходит полностью автоматически при помощи одной кнопки; прибор поставляется в твердом кейсе (чемоданчике); заводской сертификат калибровки прилагается.
68 | DET4TR2 - цифровой тестер заземления | + | По запросу | Ударопрочный специальный пыле/влагозащищенный корпус IP54; измерение сопротивления заземления, сопротивления грунта, проводимости/сопротивления; выходное напряжение на выбор 25 или 50 В для уменьшения возможных наводок/помех; в комплект поставки входят штыри и провода; процесс измерения происходит полностью автоматически при помощи одной кнопки; прибор поставляется в твердом кейсе (чемоданчике); заводской сертификат калибровки прилагается; 4-полюсный метод для измерения удельного сопротивления грунта.
69 | DT-5300B - измеритель сопротивления заземления | + | 21236 | Защита от перегрузок IEC10101, CATIII 1000V. Большой двухстрочный дисплей с подсветкой. Удержание показаний DATA HOLD. Автоматическая установка нуля. Скорость измерения 2.5 изм/с. Удобный переносной корпус. Индикация перегрузки. Индикация разряда батареи.
70 | Fluke 1623 II - измеритель сопротивления заземления | + | 383760 | 3- и 4-полюсное падение напряжения (при помощи электродов). 4-полюсное тестирование удельного сопротивления земли (при помощи электродов). Выборочное тестирование (при помощи одного зажима и электродов). Безэлектродное тестирование (только при помощи двух зажимов).
71 | Fluke 1623 II - измеритель сопротивления заземления | + | цена по запросу | 3- и 4-полюсное падение напряжения (при помощи электродов). 4-полюсное тестирование удельного сопротивления земли (при помощи электродов). Выборочное тестирование (при помощи одного зажима и электродов). Безэлектродное тестирование (только при помощи двух зажимов).
72 | Fluke 1623 II Kit - измеритель сопротивления заземления (расширенная комплектация) | + | 641160 | 3- и 4-полюсное падение напряжения (при помощи электродов). 4-полюсное тестирование удельного сопротивления земли (при помощи электродов). Выборочное тестирование (при помощи одного зажима и электродов). Безэлектродное тестирование (только при помощи двух зажимов).
73 | Fluke 1625 II - измеритель сопротивления заземления | + | 614520 | 3- и 4-полюсное падение напряжения (при помощи электродов). 4-полюсное тестирование удельного сопротивления земли (при помощи электродов). Выборочное тестирование (при помощи одного зажима и электродов). Безэлектродное тестирование (только при помощи двух зажимов).
74 | Fluke 1625 II - измеритель сопротивления заземления | + | цена по запросу | 3- и 4-полюсное падение напряжения (при помощи электродов). 4-полюсное тестирование удельного сопротивления земли (при помощи электродов). Выборочное тестирование (при помощи одного зажима и электродов). Безэлектродное тестирование (только при помощи двух зажимов).
75 | Fluke 1625 II Kit - измеритель сопротивления заземления (расширенная комплектация) | + | 898560 | 3- и 4-полюсное падение напряжения (при помощи электродов). 4-полюсное тестирование удельного сопротивления земли (при помощи электродов). Выборочное тестирование (при помощи одного зажима и электродов). Безэлектродное тестирование (только при помощи двух зажимов).
76 | Fluke 1630-2 - клещи для измерения сопротивления контура заземления | + | 403440 | Для проверки контуров заземления и обнаружения токов утечки переменного тока позволяют быстро и безопасно измерять сопротивление заземления и выполнять проверки на наличие тока утечки переменного тока в помещении и на улице.
77 | Fluke 1630-2 FC - клещи для измерения сопротивления контура заземления | + | По запросу | Для проверки контуров заземления и обнаружения токов утечки переменного тока позволяют быстро и безопасно измерять сопротивление заземления и выполнять проверки на наличие тока утечки переменного тока в помещении и на улице.
78 | GCT-79040 - измеритель сопротивления заземляющих устройств |  | 257880 | GCT-79040 - является измерителем сопротивления низкоомных цепей заземления (переходного сопротивления, металлосвязи). Прибор обеспечивает автономную работу как самостоятельный блок в качестве миллиомметра или в сочетании с многофункциональным тестером электробезопасности GPT-79000 для выполнения дополнительных тестов ACW/DCW/IR до, после или одновременно тестом металлосвязи (только режим ACW/DCW). При совместной работе GCT-79040 с пробойной установкой серии GPT-79000* тестер использует специальный порт LINK и набор команд удаленного управления для взаимодействия в режиме «Ведущий-Ведомый» (master-slave). Измеритель GCT79040 выступает в роли ведущего устройства, а пробойная установка GPT-79000 серии при этом является ведомым блоком. Имеется возможность сохранения во внутренней памяти GCT-79040 до 100 настроек испытаний с ручным запуском (manual), что позволяет при испытаниях обеспечить соответствие измерителя любому из стандартов безопасности, включая IEC, EN, UL, CSA, GB, JIS и другие.
79 | KEW 4102A - аналоговый измеритель сопротивления заземления | + | По запросу | Диапазон измерения: 0-12 Ом/0-120 Ом/0-1200 Ом; Разрешение: 0,2 Ом; Напряжение заземления: Диапазон измерения: 0…30 В АС 50…60 Гц; Разрешение: 0,2 В; Габаритные размеры: 105х158х70 мм; Масса: 600 г.
80 | KEW 4105A - измеритель сопротивления заземления | + | По запросу | Диапазон измерения: 0-20 Ом/0-200 Ом/0-2000 Ом; разрешение: 0,01 Ом; тест. сигнал: 820 Гц, 3 мА; погрешность: ± 2 %.
81 | KEW 4105DL - цифровой измеритель параметров сопротивления заземления |  | По запросу | KEW 4105DL - измеритель сопротивления заземления, который предназначен для тестирования контура заземления линий распределения электроэнергии, внутренней системы электропроводки, электрических приборов. Данный прибор также имеет режим напряжения заземления, что позволяет проводить измерения напряжения заземления.
82 | KEW 4106 - измеритель сопротивления заземления и удельного сопротивления грунта |  | По запросу | Измеритель сопротивления заземления и удельного сопротивления.
83 | KEW 4200 - измеритель сопротивления заземления |  | По запросу | Сопротивление изоляции от 0,05 до 1200 Ом; возможность измерения сопротивления заземления с помощью клещей; возможность выбора замера тока при измерении сопротивления заземления; определение действующего значения переменного тока от 1 мА до 30 А; автоматическое отключение питания; память (100 измерений); подсветка дисплея; функция запоминания данных; соответствует международным требованиям безопасности IEC 61010 -1:2001; степень загрязнения 2 CAT.III 300V; обхват клещей 32мм
84 | KEW 4202 - клещевой измеритель параметров сопротивления заземления |  | По запросу | KEW 4202 предназначен для измерения сопротивления заземления. С его помощью можно измерять сопротивление заземления зажав заземленные провода. Данный прибор также обладает функцией измерения переменного тока (АС) до 30 А (как и простые токоизмерительные клещи фирмы Kyoritsu).
85 | KEW 4300 - упрощенный цифровой измеритель сопротивления заземления |  | По запросу | KEW 4300 - упрощённый прибор для измерения сопротивления заземления (на основе 2-полюсного метода), который можно использовать для линий распределения и электрических приборов. Прибор также может измерять переменное и постоянное напряжения. При измерении переменного напряжения используется метод True RMS - истинное среднеквадратическое значение.
86 | KEW 6018 - измеритель сопротивления заземления аналоговый | + | По запросу | Модель 6018 - универсальный аналоговый тестер, предназначен для измерения сопротивления изоляции и сопротивления заземления при подаче напряжения малой величины, а также измерения переменного напряжения и напряжения заземления до 600 В.
87 | MET-1 - измеритель сопротивления заземления |  | 88800 | Многофункциональный тестер 3 в 1: бесконтактное измерение сопротивления заземления, переменного тока нагрузки и утечки.
88 | MFT1825 - многофункциональный тестер | + | По запросу | Простота выбора тестов, обозначенных цветом, и легкость использования благодаря большому яркому дисплею с подсветкой. Двухпроводное тестирование контура короткого замыкания без срабатывания УЗО для быстрого получения воспроизводимых результатов. 3-х зажимное измерение сопротивления заземления и бесстержневое тестирование для измерения сопротивления. Индикация порядка чередования фаз для проверки вращающихся машин. Тестирование без заземления 3-хфазных УЗО и УЗО типа В для промышленного применения. Уровень безопасности CAT IV по EN61010 и прочный корпус исполнения IP54.
89 | MFT1835 - многофункциональный тестер | + | По запросу | Простота выбора тестов, обозначенных цветом, и легкость использования благодаря большому яркому дисплею с подсветкой. Двухпроводное тестирование контура короткого замыкания без срабатывания УЗО для быстрого получения воспроизводимых результатов 3-х зажимное измерение сопротивления заземления и бесстержневое тестирование для измерения сопротивления. Индикация порядка чередования фаз для проверки вращающихся машин. Тестирование без заземления 3-хфазных УЗО и УЗО типа В для промышленного применения. Уровень безопасности CAT IV по EN61010 и прочный корпус исполнения IP54. Блок аккумуляторов, зарядное устройство и сетевой адаптер в комплекте.
90 | MI 3123 SMARTEC Earth/Clamp - измеритель сопротивления заземления | + | 131000 | MI 3123 – специализированный измеритель созданный для проведения испытаний на системах заземления всех типов. Для удовлетворения потребностей как можно большего числа пользователей прибор оснащен 3 методами измерения сопротивления заземляющих устройств: классический 4-х проводный (до 10 кОм), 4-х проводный в комбинации с клешами (до 10 кОм), 2-х клещевой без использования штырей (до 100 Ом). Кроме того имеется функция измерения удельного сопротивления грунта и действующего значения токов до 20 А.
91 | MI 3290 - анализатор заземления | + | цена по запросу | MI 3290 – универсальный прибор для проведения испытаний и измерений в системах заземления. Комплект прибора и его функциональные возможности формируются по желанию пользователя, что позволяет приобретать только необходимые принадлежности.
92 | MI 3290 GF - анализатор заземления (комплект для измерения шагового напряжения) | + | 983000 | MI 3290 – универсальный прибор для проведения испытаний и измерений в системах заземления. Комплект прибора и его функциональные возможности формируются по желанию пользователя, что позволяет приобретать только необходимые принадлежности.
93 | MI 3290 GL - анализатор заземления (комплект с двумя железными клещами) | + | 914000 | MI 3290 – универсальный прибор для проведения испытаний и измерений в системах заземления. Комплект прибора и его функциональные возможности формируются по желанию пользователя, что позволяет приобретать только необходимые принадлежности.
94 | MI 3290 GP - анализатор заземления (комплект с одними гибкими клещами) | + | 935000 | MI 3290 – универсальный прибор для проведения испытаний и измерений в системах заземления. Комплект прибора и его функциональные возможности формируются по желанию пользователя, что позволяет приобретать только необходимые принадлежности.
95 | MI 3290 GX1 - анализатор заземления (комплект с двумя железными клещами и одними гибкими клещами) | + | 1281000 | MI 3290 – универсальный прибор для проведения испытаний и измерений в системах заземления. Комплект прибора и его функциональные возможности формируются по желанию пользователя, что позволяет приобретать только необходимые принадлежности.
96 | MI 3290 GX4 - анализатор заземления (комплект с двумя железными клещами и четырьмя гибкими клещами) | + | 1625000 | MI 3290 – универсальный прибор для проведения испытаний и измерений в системах заземления. Комплект прибора и его функциональные возможности формируются по желанию пользователя, что позволяет приобретать только необходимые принадлежности.
97 | MI 3295 - измеритель шагового напряжения и сопротивления заземления | + | цена по запросу | MI 3295 является универсальным прибором для испытаний систем заземления. Установка позволяет измерить контактное, шаговое напряжение, удельное сопротивление грунта, сопротивление заземляющих устройств.
98 | MI 3295 - измеритель шагового напряжения и сопротивления заземления (стандартный комплект) | + | 1026000 | MI 3295 является универсальным прибором для испытаний систем заземления. Установка позволяет измерить контактное, шаговое напряжение, удельное сопротивление грунта, сопротивление заземляющих устройств.
99 | MI 3295M - измерительный блок |  | 168000 | MI 3295 является универсальным прибором для испытаний систем заземления. Установка позволяет измерить контактное, шаговое напряжение, удельное сопротивление грунта, сопротивление заземляющих устройств.
100 | MI 3295S - генерирующая станция |  | 975000 | MI 3295 является универсальным прибором для испытаний систем заземления. Установка позволяет измерить контактное, шаговое напряжение, удельное сопротивление грунта, сопротивление заземляющих устройств.
101 | MPI-502 - измеритель параметров электробезопасности электроустановок | + | 112440 | Измерители параметров электробезопасности электроустановок MPI-502 предназначены для измерения: Действующего значения фазного и междуфазного напряжения переменного тока; Частоты переменного тока; Полного сопротивления цепи «фаза — нуль», «фаза — фаза», «фаза — защитный проводник» без отключения источника питания; Полного сопротивления цепи «фаза — защитный проводник» без отключения источника питания и срабатывания УЗО; Силы тока отключения устройства защитного отключения для синусоидального дифференциального тока; Силы тока отключения УЗО для дифференциального пульсирующего однонаправленного тока; Времени отключения сети при срабатывании УЗО; Сопротивления защитного заземления; Напряжения прикосновения относительно номинального дифференциального тока; Сопротивления защитных проводников; Электрического сопротивления малым током; Для вычисления: Активного и реактивного сопротивления цепи «фаза — нуль», «фаза — фаза», «фаза — защитный проводник»; Силы тока цепи «фаза-нуль», «фаза — фаза», «фаза — защитный проводник». Для контроля: Целостности (наличия) нулевого и защитного проводников (до начала измерений). Для проверки; Для запоминания и передачи в компьютер данных измерений и вычислений.
102 | MPI-525 - измеритель параметров электробезопасности электроустановок | + | 336600 | Измерение параметров петли короткого замыкания; тестирование параметров УЗО АС, А и В типов; измерение сопротивления изоляции до 10 ГОм напряжением до 2500 В; измерение переходных сопротивлений контактов и проводников постоянным током не менее 200 мА с разрешением 0,01 Ом; измерение сопротивления заземляющих устройств трехполосным методом; контроль последовательности чередования фаз и перекоса фаз по напряжению; память результатов измерений 990 ячеек; передача данных в компьютер (USB).
103 | MPI-530 - измеритель параметров электробезопасности электроустановок | + | 289200 | Измерители применяются при наладке и эксплуатационном контроле состояния сети электропитания, а также при приемо-сдаточных и сертификационных испытаниях электроустановок зданий.
104 | MRU-120 - измеритель параметров заземляющих устройств | + | 204900 | Измерение сопротивления проводников присоединения к земле и выравнивания потенциалов (металлосвязь) (2p); измерение сопротивления заземляющих устройств по трёхполюсной схеме (3p); измерение сопротивления заземляющих устройств по четырехполюсной схеме (4p); измерение сопротивления многократных заземляющих устройств без разрыва цепи заземлителей (с применением токоизмерительных клещей); измерение сопротивления заземляющих устройств методом двух клещей; измерение удельного сопротивления грунта методом Веннера с возможностью выбора расстояния между измерительными электродами; высокая помехоустойчивость; сохранение результатов измерений в память; подключение измерителя к компьютеру (USB); совместимость с программой СОНЭЛ Протоколы; степень защиты корпуса — IP54.
105 | MRU-200 - измеритель параметров заземляющих устройств | + | 332040 | MRU-200 — это многофункциональный измеритель, позволяющий всесторонне охарактеризовать электрическое состояние заземляющих устройств (ЗУ) и молниезащит. В данном приборе реализованы все существующие методы контроля параметров ЗУ. Впервые для определения характеристик молниезащит (громоотводов) используется импульсный метод измерения динамического сопротивления. Также MRU-200 дает ряд возможностей по проведению измерений бесконтактным методом, что особенно актуально в городских условиях, где отсутствует возможность для использования вспомогательных электродов.
106 | MRU-200-GPS - измеритель параметров заземляющих устройств | + | 348840 | MRU-200 GPS — это многофункциональный измеритель, позволяющий всесторонне охарактеризовать электрическое состояние заземляющих устройств (ЗУ) и молниезащит. В данном приборе реализованы все существующие методы контроля параметров ЗУ. Впервые для определения характеристик молниезащит (громоотводов) используется импульсный метод измерения динамического сопротивления. Также MRU-200 дает ряд возможностей по проведению измерений бесконтактным методом, что особенно актуально в городских условиях, где отсутствует возможность для использования вспомогательных электродов.
107 | MS5209 - измеритель сопротивления заземления аналоговый |  | 12211.29
108 | PDR4000 - измеритель сопротивления заземления |  | По запросу
109 | T-2000 - тестер трансформаторов тока и напряжения (напряжение 3000В, комплект кабелей №15110) | + | По запросу | T-2000 тестер трансформаторов тока и напряжения Многофункциональная система для проверки трансформаторов тока ТТ , трансформаторов напряжения ТН , силовых трансформаторов , реле токов, электросчетчиков,преобразователей и устройств заземления. Напряжение переменное до 3000В (AC), переменный ток до 3000А , функция микроомметра током до 400А DC, функция осциллографа , RS232 порт , сохранение результатов в памяти, бесплатное программное обеспечение.
110 | T-2000 - тестер трансформаторов тока и напряжения (напряжение 1200В, комплект кабелей №15110 ) | + | По запросу | T-2000 тестер трансформаторов тока и напряжения Многофункциональная система для проверки трансформаторов тока ТТ , трансформаторов напряжения ТН , силовых трансформаторов , реле токов, электросчетчиков,преобразователей и устройств заземления. Напряжение переменное до 3000В (AC), переменный ток до 3000А , функция микроомметра током до 400А DC, функция осциллографа , RS232 порт , сохранение результатов в памяти, бесплатное программное обеспечение.
111 | T-2000 E - тестер трансформаторов тока и напряжения (напряжение 1200В, комплект кабелей №16110 ) | + | По запросу | T-2000 тестер трансформаторов тока и напряжения Многофункциональная система для проверки трансформаторов тока ТТ , трансформаторов напряжения ТН , силовых трансформаторов , реле токов, электросчетчиков,преобразователей и устройств заземления. Напряжение переменное до 3000В (AC), переменный ток до 3000А , функция микроомметра током до 400А DC, функция осциллографа , RS232 порт , сохранение результатов в памяти, бесплатное программное обеспечение.
112 | TE-30 - измеритель параметров заземляющих устройств | + | 99780 | Прибор позволяет измерять параметры ЗУ как классическими методами (3-х или 4-х полюсная схема), так и бесконтактным (метод двух клещей), что особенно актуально в городских условиях, где отсутствует возможность для использования вспомогательных электродов.
113 | UNI-T UT521 - измеритель сопротивления заземления цифровой |  | 20468.45 | Прибор UNI-T UT521 оснащен микроконтроллером с высокой точностью и надежностью, и может измерять параметры различных заземляющих систем электрических установок, устройств грозовой защиты , распределительных устройств и т.д. Кроме того, он может выполнять измерение переменного напряжения помех в земле.
114 | UNI-T UT522 - измеритель сопротивления заземления цифровой |  | 19770.66 | Прибор UNI-T UT522 оснащен микроконтроллером с высокой точностью и надежностью, и может измерять параметры различных заземляющих систем электрических установок, устройств грозовой защиты , распределительных устройств и т.д. Кроме того, он может выполнять измерение переменного напряжения помех в земле.
115 | UNI-T UT526 - тестер УЗО, измеритель заземления и сопротивления изоляции цифровой |  | 20933.64 | UNI-T UT526 – многофункциональный цифровой измерительный прибор новой конструкции, с интегрированными аналоговой интегральной схемой, цифровой схемой и микропроцессором, которые позволяют измерять параметры устройств защитного отключения (УЗО), заземления, сопротивление изоляции, постоянное и переменное напряжение.
116 | Victor 4106A - измеритель сопротивления заземления |  | По запросу | Измерение сопротивления заземления: Диапазон измерения: 0.02 Ом ～ 1999 Ом; Метод измерения: 3-полюсный метод, 4-полюсный метод; Минимальное разрешение: 0.01 Ом; Базовая точность: 5%. Измерение удельного сопротивления почвы (ρ): Диапазон измерения: 0.01 Ом•м ～ 376.8 кОм•м; Интервал вспомогательных заземляющих стержней, диапазон настройки: 1 м ~ 30 м. Истинное среднеквадратичное (TrueRMS) значение переменного напряжения EV: Диапазон измерения: 0 ~ 50 В; Полоса пропускания переменного тока: 40 Гц ~ 200 Гц; Базовая точность измерения: 2%. Другие функции: Для измерения сопротивления заземления используется испытание на возбуждение прямоугольной волны, максимальное напряжение холостого хода составляет 50 В (пик-пик), а ток короткого замыкания составляет
1.4.8.1 Аксессуары к измерителю сопротивления заземления DET4TC2
1 | MVC1010 - клещи по напряжению для DET4TC2 |  | По запросу | Датчик тока MCC1010 и MVC1010 предназначен для измерений переменного тока до 1000 A с коэффициентом деления 1000:1. Датчик обеспечивает высокую точность (погрешность 0,3% при полном диапазоне измерений) и незначительный сдвиг фазы (0,7° при полном диапазоне измерений), поэтому применим для измерения мощности, электроэнергии и качества электроэнергии. Такие высокие эксплуатационные характеристики достигаются благодаря высокопроницаемому сплаву FeNi, из которого изготовлены магнитные сердечники. Минимальное установленное сопротивление (нагрузка) 1 Ω должно обеспечиваться инструментом, подсоединенным к MCC1010 и MVC1010. Выходные клеммы MCC1010 и MVC1010 защищены ограничительной схемой напряжения, обеспечивающей безопасное напряжение прикосновения при всех номинальных условиях. MCC1010 и MVC1010 относится к категории безопасности CATIV 600 В, в соответствии с международным стандартом IEC 61010.
2 | MСC1010 - токовые клещи для DET4TC2 |  | По запросу | Датчик тока MCC1010 и MVC1010 предназначен для измерений переменного тока до 1000 A с коэффициентом деления 1000:1. Датчик обеспечивает высокую точность (погрешность 0,3% при полном диапазоне измерений) и незначительный сдвиг фазы (0,7° при полном диапазоне измерений), поэтому применим для измерения мощности, электроэнергии и качества электроэнергии. Такие высокие эксплуатационные характеристики достигаются благодаря высокопроницаемому сплаву FeNi, из которого изготовлены магнитные сердечники. Минимальное установленное сопротивление (нагрузка) 1 Ω должно обеспечиваться инструментом, подсоединенным к MCC1010 и MVC1010. Выходные клеммы MCC1010 и MVC1010 защищены ограничительной схемой напряжения, обеспечивающей безопасное напряжение прикосновения при всех номинальных условиях. MCC1010 и MVC1010 относится к категории безопасности CATIV 600 В, в соответствии с международным стандартом IEC 61010.
1.4.8.2 Аксессуары к измерителю сопротивления заземлений Ф4103-М1
1 | П4126-М2 - комплект принадлежностей к прибору Ф4103-М1 |  | 21240 | Комплект принадлежностей предназначен для работы с измерителем сопротивления заземлений Ф4103-М1 или другими измерителями, обеспечивающими работоспособность при таких же как у Ф4103-М1 или больших значений сопротивлений вспомогательных электродов.
1.4.8.3 Аксессуары к измерителям Sonel
1 | М1 - футляр |  | 2280 | Футляр М1 предназначен для упаковки и транспортировки приборов MZC-200, MZC-300, MZC-303E, MRP-120, MRP-200, MIE-500, MIC-3.
2 | М13 - футляр |  | 4200 | Футляр М13 предназначен для упаковки и транспортировки приборов Sonel.
3 | М2 - футляр |  | 2280 | Футляр М2 предназначен для упаковки и транспортировки приборов MIC-1000, MIC-2500 и TDR-410.
4 | М4 - футляр |  | 2640 | Футляр М4 предназначен для упаковки и транспортировки комплектов для поиска скрытых коммуникаций LKZ-700 и LKZ-710.
5 | М6 - футляр |  | 6960 | Футляр М6 предназначен для упаковки и транспортировки приборов MZC-304, MRP-201, MIC-10, MIC-30, MPI-502, LKZ-700, LKZ-720.
6 | Оформление дополнительной гарантии - на измерительные приборы SONEL |  | По запросу | +2 года гарантии на измерительные приборы SONEL.
7 | СОНЭЛ Протоколы 2.0 - программа автоматического формирования протоколов испытаний электроустановок |  | 47060 | Импорт данных с измерительного прибора в соответствующие формы протоколов; создание библиотек тестовых точек, измерителей, объектов, а также лиц, осуществляющих измерения; соответствие разделам ПУЭ, ГОСТ 50571; хранение полученных данных и создание электронного архива документов; печать протоколов и/или сохранение в формате PDF; интуитивный интерфейс, удобство и простота эксплуатации.
8 | AC-16 - адаптер |  | 13320 | Адаптер AC-16 предоставляет пользователю удобное соединение с однофазной электрической сетью при проведении измерения напряжения и силы тока, которая протекает в подключенном к адаптеру электроприемнике. Предназначен для совместного использования с токоизмерительными клещами.
9 | AGT-16P - адаптер |  | 10980 | Предназначен для подключения измерителей SONEL к промышленному трехфазному терминалу электрической сети TN-S с номинальным током 16 А.
10 | AGT-16T - адаптер |  | 13320 | Предназначен для подключения измерителей SONEL к промышленному однофазному терминалу электрической сети TN-S с номинальным током 16 А.
11 | AGT-16С - адаптер |  | 13320 | Предназначен для подключения измерителей SONEL к промышленному трехфазному терминалу электрической сети TN-C с номинальным током 16 А.
12 | AGT-32P - адаптер |  | 12120 | Предназначен для подключения измерителей SONEL к промышленному трехфазному терминалу электрической сети TN-S с номинальным током 32 А.
13 | AGT-32T - адаптер |  | 14880 | Предназначен для подключения измерителей SONEL к промышленному однофазному терминалу электрической сети TN-S с номинальным током 32 А.
14 | AGT-32С - адаптер |  | 14880 | Предназначен для подключения измерителей SONEL к промышленному трехфазному терминалу электрической сети TN-C с номинальным током 32 А.
15 | AGT-63P - адаптер |  | 27600 | Предназначен для подключения измерителей SONEL к промышленному трехфазному терминалу электрической сети TN-S с номинальным током 63 А.
16 | AR-468 - комплект измерительных разъемов для фазных и нулевых шин |  | 2000
17 | AutoISO-1000 - адаптер |  | 41820 | Используется приборами MPI-510, MPI-511 при автоматическом проведении измерения сопротивления изоляции между всеми парами жил в трех, четырех и пятижильных кабелях .
18 | AutoISO-1000A - адаптер |  | 44400 | Используется прибором MPI-508 при автоматическом проведении измерения сопротивления изоляции между всеми парами жил в трех, четырех и пятижильных кабелях.
19 | AutoISO-1000C - адаптер |  | 41820 | Адаптер AutoISO-1000C используется приборами MPI-520, MPI-530 и MPI-530-IT при автоматическом проведении измерения сопротивления изоляции между всеми парами жил в трех, четырех и пятижильных кабелях.
20 | AutoISO-2500 - адаптер |  | 52920 | Используется прибором MPI-525 при автоматическом проведении измерения сопротивления изоляции между всеми парами жил в трех, четырех и пятижильных кабелях.
21 | AutoISO-5000 - адаптер |  | 192000 | Адаптер AutoISO-5000 не является измерителем устройством, а выполняет функцию адаптера, подключаемого к приборам для измерения сопротивления изоляции серии MIC.
22 | AZ-1 - адаптер для подключения к однофазной сети |  | 4080 | Адаптер для подключения к однофазной сети AZ-1.
23 | C-2 - клещи измерительные |  | 35400 | Клещи измерительные C-2 используются совместно с приборами MPI-510, MPI-511 для регистрации тока, потребляемого электроприемником и c приборами MRU-100, MRU-101 при измерении сопротивления многократных заземлителей.
24 | C-3 - клещи измерительные |  | 32400 | Токоизмерительные клещи, используемые совместно с приборами.
25 | C-5 - клещи измерительные |  | 58800 | Измерительные клещи C-5 предназначены для использования с анализаторами PQM-700, PQM-702, PQM-710, PQM-711, ТМС-6500 и ТМС-6700. Позволяют проводить регистрацию значений постоянного и переменного тока. Имеют диаметр обхвата - 39 мм.
26 | C-6A - клещи измерительные |  | 59400 | Клещи измерительные​ С-6А​ предназначены для работы с анализаторами параметров качества электрической энергии PQM-7XX, а также измерителями параметров электробезопасности электроустановок MPI-530 и MPI-530-IT.
27 | C-7 - клещи измерительные |  | 69600 | Измерительные клещи C-7 предназначены для использования с анализаторами серии PQM-7XX. Имеют диаметр обхвата - 24 мм.
28 | C-8 - клещи измерительные |  | 36000 | Предназначены для использования совместно с комплектом для поиска скрытых коммуникаций LKZ-720 для бесконтактного подключения приёмника.
29 | C13 - кабель двухпроводный 2,1м с разъемами &quot;банан&quot;/IEC |  | 13200 | Кабель двухжильный 2,1 м с разъёмами «банан»/С13 предназначен для работы с системами контроля токов утечки и параметров безопасности электрических приборов PAT-815 и PAT-820.
30 | C19 - кабель сетевой стандарта IEC |  | 3120 | Кабель сетевой стандарта IEC С19 предназначен для работы с приборами ТМС-6500, ТМС-6700, PAT-815, PAT-820.
31 | EVSE-01 - адаптер |  | 115800
32 | F-2А - клещи гибкие |  | 57600 | Клещи гибкие F-2А предназначены для измерения силы переменного тока А. Имеют диаметр обхвата - 250 мм. Для работы с измерителями параметров заземляющих устройств MRU-200 и MRU-200-GPS, анализаторами параметров качества электрической энергии PQM-7XX, а также измерителями параметров электробезопасности электроустановок MPI-530 и MPI-530-IT.
33 | F-3А - клещи гибкие |  | 32400 | Клещи гибкие F-3А​ предназначены для измерения силы переменного тока А. Имеют диаметр обхвата - 130 мм. Для работы с измерителями параметров заземляющих устройств MRU-200 и MRU-200-GPS, анализаторами параметров качества электрической энергии PQM-7XX, а также измерителями параметров электробезопасности электроустановок MPI-530 и MPI-530-IT.
34 | L1 - футляр |  | 9960 | Футляр L1 предназначен для приборов MZC-310S, MMR-6XX, MPI-510, MPI-511, MIC-5000.
35 | L10 - футляр |  | 8280 | Футляр L10 для хранения и транспортировки измерителя ТЕ-30 и аксессуаров к нему.
36 | L12 - футляр |  | 8280 | Футляр L12 предназначен для переноски и хранения микроомметров ТМС-6500 и ТМС-6700.
37 | L2 - футляр |  | 7920 | Предназначен транспортировки приборов: MRU-120, MRU-200, MRU-200-GPS, MPI-520, MPI-525, MPI-530, MPI-530-IT.
38 | L4 - футляр |  | 8400 | Футляр L4 для переноски прибора и аксессуаров: MIC-2505, MIC-2510, MIC-5005 (для аксессуаров), MIC-5010 (для аксессуаров), MIC-5050 (для аксессуаров), MIC-10k1 (для аксессуаров), MZC-305, MRU-20, MPI-505.
39 | L5 - футляр |  | 9960 | Футляр L5 для переноски прибора и аксессуаров PQM-700 и PAT-806.
40 | L7 - футляр |  | 16200 | Футляр L7 предназначен для переноски прибора и аксессуаров MIC-5005, MIC-5010, MIC-5050, MIC-10k1.
41 | Li-ion SONEL-27 7,2V - аккумуляторная батарея |  | 21120
42 | LKO720/C8 - переходник для LKZ-720 |  | 5640 | LKO720/C8 - переходник для LKZ-720.
43 | LR14 - отсек для батареек |  | 2880 | Отсек LR14 для использования в качестве элементов питания обычные батарейки или аккумуляторы типоразмером LR14. Данный отсек можно использовать взамен стандартного аккумулятора в приборах MRU-120, MRU-200, MPI-520, MPI-525, MPI-530. Если использовать аккумуляторы, то зарядку необходимо производить во внешнем зарядном устройстве.
44 | M8 - футляр |  | 5640 | Футляр M8 для прибора с отделение под аксессуары. Предназначен для упаковки и транспортировки приборов TM-2501 и ТМ-5001.
45 | N-1 - клещи передающие |  | 62400 | Клещи передающие N-1 предназначены для проведения бесконтактного измерения сопротивления заземляющих устройств. Измерение производится совместно с клещами измерительными C-3.
46 | NiCd SONEL-02 9,6V - аккумуляторная батарея |  | 17880 | Никель-кадмиевый аккумулятор NiCd SONEL-02 9,6V для питания приборов MIC-1000 и MIC-2500. Выходное напряжение: 9,6 В. Емкость: 1800 мАч. Поставляется с задней крышкой корпуса прибора и имеет специальный разъем подключения. Замену аккумулятора можно проводить самостоятельно, согласно описанию в руководстве по эксплуатации.
47 | NiMH SONEL-03 4,8V - аккумуляторная батарея |  | 19980 | Никель-металл-гидридный NiMH SONEL-03 4,8V аккумулятор для питания приборов серии MMR-6XX. Выходное напряжение 4,8 В. Имеет стандартный разъем для подключения к прибору, оснащен термодатчиком. Замену аккумулятора можно проводить самостоятельно, согласно описанию в руководстве по эксплуатации.
48 | NiMH SONEL-04 9,6V - аккумуляторная батарея |  | 7320 | Никель-металл-гидридный аккумулятор NiMH SONEL-04 9,6V с выходным напряжением 9,6 В используется для питания приборов LKN-700, TM-2501, TE-30. Емкость: 2100 мАч.
49 | NiMH SONEL-05 7,2V - аккумуляторная батарея |  | 12000 | Никель-металл-гидридный (Ni-MH) аккумулятор WAAKU05 для питания приборов MPI-508, MPI-511, MRU-101, MRU-105, MIC-5000. Выходное напряжение 7,2 В, оснащен термодатчиком. Емкость 3200 мАч. Замену аккумулятора можно проводить самостоятельно, согласно описанию в руководстве по эксплуатации.
50 | NiMH SONEL-07 4,8V - аккумуляторная батарея |  | 21120 | Никель-металл-гидридный аккумулятор WAAKU07 для питания приборов MRU-120, MRU-200, MPI-520, MPI-525, MPI-530. Выходное напряжение – 4,8 В. Емкость – 4200 мАч. Поставляется с задней крышкой корпуса прибора, оборудован температурным датчиком. Замену аккумулятора можно проводить самостоятельно, согласно описанию в руководстве по эксплуатации.
51 | NiMH SONEL-10 9,6V - аккумуляторная батарея |  | 19980 | Никель-металл-гидридный аккумулятор NiMH SONEL-10 9,6V для питания приборов MIC-2505 и MIC-2510. Выходное напряжение – 9,6 В. Поставляется с задней крышкой корпуса прибора, оборудован температурным датчиком. Замену аккумулятора можно проводить самостоятельно, согласно описанию в руководстве по эксплуатации.
52 | OR-1 (USB) - беспроводной интерфейс |  | 10800 | Беспроводной интерфейс OR-1 (USB) предназначен для беспроводного соединения персонального компьютера и ряда моделей приборов SONEL с целью импорта результатов измерений. Подходит для работы с приборами MRP-201, MIC-2510, MPI-525, PQM-701, PQM-702, PQM-703.
53 | S1 - футляр |  | 2820 | Футляр S1 предназначен для упаковки и транспортировки приборов: CMM-10, CMP-1, CMP-200, CMP-400, CMP-401, TKF-12, TKF-13.
54 | S2 - футляр |  | 4200 | Футляр S2 предназначен для упаковки и транспортировки измерителей напряжения P-1, P-2 и сопротивления электроизоляции MIC-2.
55 | SP-4 - провод измерительный 1,8 м с контактом |  | 4320
56 | ST-1 - температурный зонд |  | 8400 | Температурный зонд ST-1 предназначен для измерения температуры окружающей среды. Используется совместно с MIC-10k1, MIC-2510 и MIC-5050.
57 | ST-3 - температурный зонд |  | 11040 | Температурный зонд ST-3 для TMC-650, ТМС-6500 и ТМС-6700.
58 | TWR-1 - адаптер для тестирования устройств защитного отключения (УЗО) |  | 34680 | Адаптер TWR-1 предназначен для быстрой и однозначной проверки работоспособности устройств защитного отключения (УЗО) в цепи питания, к которой подключен тестер.
59 | TWR-1J - адаптер для тестирования устройств защитного отключения (УЗО) |  | 34680 | Адаптер для тестирования устройств защитного отключения (УЗО) TWR-1J предназначен для быстрой и однозначной проверки работоспособности устройств защитного отключения (УЗО). Использование совместно с измерителями серии MPI и MRP-201.
60 | WA3PR2SON1KRRU - набор измерительных аксессуаров (провода, зонды, зажим) 6 предметов |  | 14310
61 | WAADAUNI1 - адаптер с сетевой вилкой UNI-SCHUKO |  | 4680 | Предназначен для измерения приборами типа MRP-120, MRP-200, MIE-500 напряжения, параметров устройств защитного отключения и петли короткого замыкания в цепях L-N, L-PE.
62 | WAFUTL3 - футляр для двух зондов 80см |  | 2820 | Предназначен для хранения и переноски зондов длиной 80 см. Для приборов серии MRU-XXX, ТЕ-30, LKZ-700, LKZ-720, MPI-520, MPI-525 и MPI-530.
63 | WAKRO4KRU - комплект зажимов крокодил изолированных 4 штуки |  | 8640
64 | WAKROBL20K01 - зажим &quot;Крокодил&quot; изолированный черный K01 |  | 2400 | Зажим типа «крокодил» K01 WAKROBL20K01 используется для подключения оборудования SONEL к открытым токоведущим частям. Проводники подключаются с использованием разъема типа «банан». Максимальный диаметр – 25 мм. Зажимы выполнены из прочного пластика и имеют двойную усиленную изоляцию CAT III 1000V. Максимальный ток – 20 А. Для использования с приборами ТМ-2501, MZC-200, MIC-2500, серии LKZ-7XX, серии MRU-XXX, серии PQM-XXX и ТЕ-30.
65 | WAKROBL30K03 - зажим «крокодил» изолированный черный |  | 2400 | Зажим «крокодил» изолированный черный WAKROBL30K03 предназначен для непосредственного соединения измерительных проводов приборов MZC-310S, MMR-600, MMR-610, MMR-620, MMR-630 с измеряемыми объектами.
66 | WAKROBU20K02 - зажим &quot;Крокодил&quot; изолированный голубой K02 |  | 2400 | Зажим типа «крокодил» K02 WAKROBU20K02 используется для подключения оборудования SONEL к открытым токоведущим частям. Проводники подключаются с использованием разъема типа «банан». Максимальный диаметр – 25 мм. Зажимы выполнены из прочного пластика и имеют двойную усиленную изоляцию CAT III 1000V. Максимальный ток – 20 А. Предназначен для работы с приборами ТМ-2501, LKZ-720, MIC-10, MIC-30, MRU-20, MPI-502, MPI-525, MPI-520, MZC-305, PQM-710, PQM-711, PQM-703, PQM-702, PQM-700.
67 | WAKROKELK06 - зажим &quot;крокодил&quot; изолированный Кельвина К06 |  | 9600 | Зажим крокодил Кельвина WAKROKELK06 используется для подключения приборов к объекту измерения по 4-х полюсной схеме. Применяется совместно с приборами серии MMR и прибором MZC-310S. Подключение к измерителю осуществляется проводниками через 2 (два) стандартных разъема типа «банан»: первый – токовый, второй – потенциальный. Зажим оснащен мощной пружиной, которая позволяет минимизировать контактное сопротивление и повысить точность и стабильность результатов измерения.
68 | WAKRORE20K02 - зажим &quot;крокодил&quot; изолированный красный K02 |  | 2400 | Зажим типа «крокодил» WAKRORE20K02 используется для подключения оборудования SONEL к открытым токоведущим частям. Проводники подключаются с использованием разъема типа «банан». Максимальный диаметр – 25 мм. Зажимы выполнены из прочного пластика и имеют двойную усиленную изоляцию CAT III 1000V. Максимальный ток – 20 А. Предназначен для работы с приборами ТМ-2501, LKZ-720, MIC-10, MIC-30, MRU-200-GPS, MRU-200, MRU-120, MPI-502, MPI-525, MPI-530-IT, MPI-530, MPI-520, MZC-305, PQM-710, PQM-711, PQM-703, PQM-702, PQM-700.
69 | WAKROYE20K02 - зажим &quot;крокодил&quot; изолированный жёлтый K02 |  | 2400 | Зажим типа «крокодил» K02 используется для подключения оборудования SONEL к открытым токоведущим частям. Проводники подключаются с использованием разъема типа «банан». Максимальный диаметр – 25 мм. Зажимы выполнены из прочного пластика и имеют двойную усиленную изоляцию CAT III 1000V. Максимальный ток – 20 А. Для использования с приборами MZC-304, MIC-2500, серии LKZ-7XX, серии MPI-XXX и серии PQM-XXX.
70 | WAPOZSZE1 - ремни &quot;свободные руки&quot; |  | 2880 | Ремни "свободные руки" WAPOZSZE1 предназначены для освобождения рук при проведении измерений приборами.
71 | WAPOZSZE2 - ремень для переноски прибора |  | 1440 | Ремень для переноски приборов WAPOZSZE2 предназначен для использования с MRU-20, MIC-2505, MIC-2510, MZC-305, MPI-505.
72 | WAPOZSZE4 - ремень для переноски M1 |  | 2400 | Предназначен для переноски прибора. Возможно повесить на шею. Используется с приборами ТС-20, MZC-304, MRP-201, MIC-10, MIC-30, MPI-502.
73 | WAPOZSZEKPL - комплект ремней &quot;свободные руки&quot; |  | 2640 | Комплект ремней WAPOZSZEKPL предназначен для освобождения рук при проведении измерений приборами MRU-120, MRU-200, MPI-520 и MPI-525.
74 | WAPOZSZP1 - катушка для намотки измерительного провода |  | 2940 | Катушка для намотки измерительного провода WAPOZSZP1 предназначена для намотки проводников различной длины.
75 | WAPOZUCH1 - крепеж &quot;свободные руки&quot; |  | 1800 | Крепеж WAPOZUCH1 предназначен для подвешивания измерителя. Используется совместно с приборами: TC-20, MZC-304, MRP-201, MIC-10, MIC-30, MPI-502.
76 | WAPRKRBLRU - комплект провод измерительный 1,2 м и зажим &quot;Крокодил&quot; черный |  | 5130
77 | WAPRKRBUBRU - комплект провод измерительный 1,2 м и зажим &quot;Крокодил&quot; голубой |  | 5130
78 | WAPRKRRERU - комплект провод измерительный 1,2 м и зажим &quot;Крокодил&quot; красный |  | 5130
79 | WAPRKRYERU - комплект провод измерительный 1,2 м и зажим &quot;Крокодил&quot; желтый |  | 5130
80 | WAPRZ002DZBB - комплект измерительных проводов 2м с разъемами &quot;банан&quot; |  | 6960 | Комплекта измерительных проводов с разъемами "банан" WAPRZ002DZBB предназначен для проведения измерений передающими клещами N-1 приборами MRU-120, MRU-200, MRU-200-GPS, ТЕ-30.
81 | WAPRZ003BLI1 - кабель токовый 3м 200 А чёрный I1 |  | 14400 | Кабель токовый 3 м I1 200 А чёрный WAPRZ003BLI1 для проведения измерений микроомметрами ТМС-6500 и ТМС-6700.
82 | WAPRZ003BLI2 - кабель токовый 3м 200 А чёрный I2 |  | 14400 | Кабель токовый 3 м I2 200 А чёрный WAPRZ003BLI2​ для проведения измерений микроомметрами ТМС-6500 и ТМС-6700.
83 | WAPRZ003BUBBU1 - провод измерительный 3м с разъёмами «банан» 1 кВ голубой U1 |  | 4200 | Провод измерительный 3 м с разъёмами «банан» U1 1 кВ голубой WAPRZ003BUBBU1 для работы с микроомметрами ТМС-6500 и ТМС-6700.
84 | WAPRZ003BUBBU2 - провод измерительный 3м с разъёмами «банан» 1 кВ голубой U2 |  | 4200 | Провод измерительный 3 м с разъёмами «банан» U2 1 кВ голубой WAPRZ003BUBBU2 для работы с микроомметрами ТМС-6500 и ТМС-6700.
85 | WAPRZ003DZBB - кабель двухпроводный 3м |  | Снят с производства | Кабель двухпроводный WAPRZ003DZBB предназначен для проведения измерений приборами типа MZC-310S, MMR-6XX, TMC-650 параметров электрических цепей четырехполюсным методом. В комплект поставки входят две пары измерительных проводников.
86 | WAPRZ005BLBBE10K - провод измерительный 5м экранированный с разъемами &quot;банан&quot; 10кВ черный |  | 24840 | Провод измерительный 5м экранированный с разъемами "банан" 10кВ черный WAPRZ005BLBBE10K предназначен для работы с измерителями параметров электроизоляции MIC-5050, MIC-5010, MIC-5005, MIC-5000 и MIC-10k1.
87 | WAPRZ005BUBB10K - провод измерительный 5м с разъемами &quot;банан&quot; 10кВ голубой |  | 19200 | Провод измерительный с разъемами «банан» 10 кВ голубой 5 м WAPRZ005BUBB10K предназначен для работы с измерителями параметров электроизоляции MIC-5050, MIC-5010, MIC-5005, MIC-5000 и MIC-10k1.
88 | WAPRZ005REBB - провод измерительный 5м с разъемами &quot;банан&quot; красный |  | 4980 | Провод измерительный 5м с разъемами "банан" красный предназначен для проведения измерений приборами ТС-20, MZC-30Х, MPI-XXX.
89 | WAPRZ005REBB10K - провод измерительный 5м с разъемами &quot;банан&quot; 10кВ красный |  | 19200 | Провод измерительный 5м с разъемами "банан" 10кВ красный WAPRZ005REBB10K предназначен для работы с измерителями параметров электроизоляции MIC-5050, MIC-5010, MIC-5005, MIC-5000 и MIC-10k1.
90 | WAPRZ005YEBB - провод измерительный 5м с разъемами &quot;банан&quot; жёлтый |  | 4980 | Провод измерительный 5м с разъемами "банан" жёлтый WAPRZ005YEBB предназначен для проведения измерений до 1000 В приборами ТС-20, MZC-ХХХ, MPI-XXX, MIE-500.
91 | WAPRZ006BLI1 - кабель токовый 6м 200 А чёрный I1 |  | 19320 | Кабель токовый 6 м I1 200 А чёрный WAPRZ006BLI1​ для проведения измерений микроомметрами ТМС-6500 и ТМС-6700.
92 | WAPRZ006BLI2 - кабель токовый 6м 200 А чёрный I2 |  | 19320 | Кабель токовый 6 м I2 200 А чёрный WAPRZ006BLI2​ для проведения измерений микроомметрами ТМС-6500 и ТМС-6700.
93 | WAPRZ006BUBBU1 - провод измерительный 6м с разъёмами «банан» 1 кВ голубой U1 |  | 5760 | Провод измерительный 6м с разъёмами «банан» 1 кВ голубой U1 WAPRZ006BUBBU1 предназначен для работы с микроомметрами ТМС-6500 и ТМС-6700.
94 | WAPRZ006BUBBU2 - провод измерительный 6м с разъёмами «банан» 1 кВ голубой U2 |  | 5760 | Провод измерительный 6 м с разъёмами «банан» U2 1 кВ голубой.
95 | WAPRZ010BLBBE10K - провод измерительный 10м экранированный с разъемами &quot;банан&quot; 10кВ черный |  | 36600 | Провод измерительный 10м экранированный с разъемами "банан" 10кВ черный WAPRZ010BLBBE10K​ предназначен для работы с измерителями параметров электроизоляции MIC-5050, MIC-5010, MIC-5005, MIC-5000 и MIC-10k1.
96 | WAPRZ010BLI1 - кабель токовый 10м 200 А чёрный I1 |  | 23400 | Кабель токовый 10 м I1 200 А чёрный WAPRZ010BLI1 для проведения измерений микроомметрами ТМС-6500 и ТМС-6700.
97 | WAPRZ010BLI2 - кабель токовый 10м 200 А чёрный I2 |  | 23400 | Кабель токовый 10 м 200 А чёрный I2 WAPRZ010BLI2​ для проведения измерений микроомметрами ТМС-6500 и ТМС-6700.
98 | WAPRZ010BUBB10K - провод измерительный 10м с разъемами &quot;банан&quot; 10кВ голубой |  | 26400 | Провод измерительный с разъемами «банан» 10 кВ голубой 10 м WAPRZ010BUBB10K предназначен для работы с измерителями параметров электроизоляции MIC-5050, MIC-5010, MIC-5005, MIC-5000 и MIC-10k1.
99 | WAPRZ010BUBBU1 - провод измерительный 10м с разъёмами «банан» 1 кВ голубой U1 |  | 7800 | Провод измерительный 10м с разъёмами «банан» 1 кВ голубой U1 WAPRZ010BUBBU1​ предназначен для работы с микроомметрами ТМС-6500 и ТМС-6700.
100 | WAPRZ010BUBBU2 - провод измерительный 10м с разъёмами «банан» 1 кВ голубой U2 |  | 7800 | Провод измерительный 10м с разъёмами «банан» 1 кВ голубой U2 WAPRZ010BUBBU2​​ предназначен для работы с микроомметрами ТМС-6500 и ТМС-6700.
101 | WAPRZ010DZBKEL - кабель двухпроводный 10м с зажимом «Крокодил» Кельвина |  | 48600 | Кабель двухпроводный 10 м с крокодилом Кельвина WAPRZ010DZBKEL применяется совместно с микроомметром ТМС-650.
102 | WAPRZ010REBB - провод измерительный 10м с разъемами &quot;банан&quot; красный |  | 6300 | Провод измерительный 10м с разъемами "банан" красный WAPRZ010REBB предназначен для проведения измерений до 1000 В приборами ТС-20, MZC-ХХХ, MPI-XXX.
103 | WAPRZ010REBB10K - провод измерительный 10м с разъемами &quot;банан&quot; 10кВ красный |  | 26400 | Провод измерительный с разъемами «банан» 10 кВ красный 10 м WAPRZ010REBB10K​ предназначен для работы с измерителями параметров электроизоляции MIC-5050, MIC-5010, MIC-5005, MIC-5000 и MIC-10k1.
104 | WAPRZ010YEBB - провод измерительный 10м с разъемами &quot;банан&quot; жёлтый |  | 6300 | Провод измерительный 10м с разъемами "банан" жёлтый WAPRZ005YEBB предназначен для проведения измерений до 1000 В приборами ТС-20, MZC-ХХХ, MPI-XXX, MIE-500.
105 | WAPRZ015BLI1 - кабель токовый 15м 200 А чёрный I1 |  | 29400 | Кабель токовый 15 м 200 А чёрный I2 WAPRZ015BLI1​ для проведения измерений микроомметрами ТМС-6500 и ТМС-6700.
106 | WAPRZ015BLI2 - кабель токовый 15м 200 А чёрный I2 |  | 29400 | Кабель токовый 15 м 200 А чёрный I2 WAPRZ015BLI2 для проведения измерений микроомметрами ТМС-6500 и ТМС-6700.
107 | WAPRZ015BUBBSZ - провод измерительный 15м на катушке с разъёмами &quot;банан&quot; голубой |  | 6960 | Провод измерительный 15м на катушке с разъёмами "банан" голубой WAPRZ015BUBBSZ предназначен для проведения измерений сопротивления заземляющих устройств приборами серии MRU-ХХХ и MPI-520, MPI-525, MPI-530, MPI-530-IT.
108 | WAPRZ015BUBBU1 - провод измерительный 15м с разъёмами «банан» 1 кВ голубой U1 |  | 9600 | Провод измерительный 15м с разъёмами «банан» 1 кВ голубой U1 WAPRZ015BUBBU1 предназначен для работы с микроомметрами ТМС-6500 и ТМС-6700.
109 | WAPRZ015BUBBU2 - провод измерительный 15м с разъёмами «банан» 1 кВ голубой U2 |  | 9600 | Провод измерительный 15м с разъёмами «банан» 1 кВ голубой U2 WAPRZ015BUBBU2 предназначен для работы с микроомметрами ТМС-6500 и ТМС-6700.
110 | WAPRZ020BLBBE10K - провод измерительный 20м экранированный с разъемами &quot;банан&quot; 10кВ черный |  | 72600 | Провод измерительный 20м экранированный с разъемами "банан" 10кВ черный WAPRZ020BLBBE10K предназначен для работы с измерителями параметров электроизоляции MIC-5050, MIC-5010, MIC-5005, MIC-5000 и MIC-10k1.
111 | WAPRZ020BUBB10K - провод измерительный 20м с разъемами &quot;банан&quot; 10кВ голубой |  | 48600 | Провод измерительный с разъемами «банан» 10 кВ голубой 20 м WAPRZ020BUBB10K предназначен для работы с измерителями параметров электроизоляции MIC-5050, MIC-5010, MIC-5005, MIC-5000 и MIC-10k1.
112 | WAPRZ020REBB - провод измерительный 20м с разъемами &quot;банан&quot; красный |  | 6480 | Провод измерительный 20м с разъемами "банан" красный WAPRZ020REBB​ предназначен для проведения измерений до 1000 В приборами ТС-20, MZC-30Х, MPI-XXX.
113 | WAPRZ020REBB10K - провод измерительный 20м с разъемами &quot;банан&quot; 10кВ красный |  | 48600 | Провод измерительный с разъемами «банан» 10 кВ красный 20 м предназначен для работы с измерителями параметров электроизоляции MIC-5050, MIC-5010, MIC-5005, MIC-5000 и MIC-10k1.
114 | WAPRZ020REBBSZ - провод измерительный 20м на катушке с разъёмами &quot;банан&quot; красный |  | 9960 | Провод измерительный 20м на катушке с разъёмами "банан" красный WAPRZ020REBBSZ​ предназначен для проведения измерений сопротивления заземляющих устройств приборами серии MRU-ХХХ и MPI-508.
115 | WAPRZ020YEBB - провод измерительный 20м с разъемами &quot;банан&quot; жёлтый |  | 6480 | Провод измерительный 20м с разъемами "банан" жёлтый WAPRZ020YEBB​ предназначен для проведения измерений до 1000 В приборами ТС-20, MZC-ХХХ, MPI-XXX, MIE-500.
116 | WAPRZ025BUBBSZ - провод измерительный 25м на катушке с разъёмами &quot;банан&quot; голубой |  | 7440 | Провод измерительный 25м на катушке с разъёмами "банан" голубой WAPRZ025BUBBSZ предназначен для проведения измерений сопротивления заземляющих устройств приборами ТЕ-30, MRU-ХХХ и MPI-520, MPI-525, MPI-530, MPI-530-IT.
117 | WAPRZ025DZBKEL - кабель двухпроводный 25м с зажимом «Крокодил» Кельвина |  | 73980 | Кабель двухпроводный 25 м с крокодилом Кельвина WAPRZ025DZBKEL​ применяется совместно с микроомметром ТМС-650.
118 | WAPRZ025REBBSZ - провод измерительный 25м на катушке с разъёмами &quot;банан&quot; красный |  | 7440 | Провод измерительный 25м на катушке с разъёмами "банан" красный WAPRZ025REBBSZ предназначен для проведения измерений сопротивления заземляющих устройств приборами серии MRU-ХХХ и ТЕ-30.
119 | WAPRZ030REBBSZ - провод измерительный 30м на катушке с разъёмами &quot;банан&quot; красный |  | 10200 | Провод измерительный 30м на катушке с разъёмами "банан" красный WAPRZ030REBBSZ​ предназначен для проведения измерений сопротивления заземляющих устройств приборами MRU-ХХХ, MPI-520 и MPI-525.
120 | WAPRZ050YEBBSZ - провод измерительный 50м на катушке с разъёмами &quot;банан&quot; жёлтый |  | 12840 | Провод измерительный 50м на катушке с разъёмами "банан" жёлтый WAPRZ050YEBBSZ предназначен для проведения измерений сопротивления заземляющих устройств и удельного сопротивления земли приборами серии MRU, MPI.
121 | WAPRZ050YEBBSZЕ - провод измерительный 50м на катушке экранированный с разъёмами &quot;банан&quot; жёлтый |  | 29940 | Провод измерительный 50м на катушке экранированный с разъёмами "банан" жёлтый WAPRZ050YEBBSZЕ предназначен для проведения измерений сопротивления молниезащит импульсным методом приборами MRU-200 и MPI-530-IT.
122 | WAPRZ1X24PRU - комплект проводов измерительных 1,2м с разъемами банан 4 штуки |  | 11880
123 | WAPRZ1X2BLBB - провод измерительный 1,2м с разъёмами &quot;банан&quot; чёрный |  | 3300 | Провод измерительный 1,2 м с разъёмами типа «банан» чёрный предназначен для проведения измерений до 1000 В приборами MIC-10, MIC-2500, MZC-200, MZC-310S, LKZ-700, TKF-13.
124 | WAPRZ1X2BUBB - провод измерительный 1,2м с разъемами &quot;банан&quot; голубой |  | 3300 | Провод WAPRZ1X2BUBB имеет силиконовую изоляцию, которая устойчива к отрицательным температурам, а также резким перепадам температур. Обладает повышенной механической прочностью и гибкостью. Измерительные провода с разъёмами типа «банан» 4 мм применяются как с приборами компании Sonel так и с приборами других производителей.
125 | WAPRZ1X2REBB - провод измерительный 1,2м с разъемами &quot;банан&quot; красный |  | 3300 | Предназначен для проведения измерений до 1000 В.
126 | WAPRZ1X2REKAL - провод для калибровки измерительных проводов |  | 1800 | Провод WAPRZ1X2REKAL предназначен для проведения калибровки измерительных проводов приборов MZC-300 и MZC-303E.
127 | WAPRZ1X2YEBB - провод измерительный 1,2м с разъемами &quot;банан&quot; желтый |  | 3300 | Предназначен для проведения измерений до 1000 В.
128 | WAPRZ1X8BLBB - провод измерительный 1,8м экранированный с разъемами &quot;банан&quot; 5кВ черный |  | 3840 | Провод измерительный 1,8м экранированный с разъемами "банан" 5кВ черный WAPRZ1X8BLBB предназначен для проведения измерений приборами MIC-2505, MIC-2510, MIC-5000, MPI-525, ТМ-2501.
129 | WAPRZ1X8BLBBE10K - провод измерительный 1,8м экранированный с разъемами &quot;банан&quot; 10кВ черный |  | 17640 | Провод измерительный 1,8 м с разъемами "банан" 10кВ черного цвета предназначен для работы с измерителями параметров электроизоляции MIC-5005, MIC-5010, MIC-5050 и MIC-10k1.
130 | WAPRZ1X8BLKROE15KV - провод измерительный 1,8м экранированный с разъемом &quot;банан&quot; и зажимом &quot;крокодил&quot; 15кВ черный |  | 21840 | Провод измерительный 1,8м экранированный с разъемом "банан" и зажимом "Крокодил" 15кВ черный.
131 | WAPRZ1X8BUBB - провод измерительный 1,8м с разъемами &quot;банан&quot; 5кВ голубой |  | 3600 | Провод измерительный 1,8м с разъемами "банан" 5кВ голубой WAPRZ1X8BUBB предназначен для измерителя MIC-5000.
132 | WAPRZ1X8BUBB10K - провод измерительный 1,8м с разъемами &quot;банан&quot; 10кВ голубой |  | 14280 | Провод измерительный 1,8 м с разъемами "банан" 10кВ голубого цвета предназначен для работы с измерителями параметров электроизоляции MIC-5005, MIC-5010, MIC-5050 и MIC-10k1.
133 | WAPRZ1X8BUKRO15KV - провод измерительный 1,8м с разъемом &quot;банан&quot; и зажимом &quot;крокодил&quot; 15кВ голубой |  | 18240 | Провод измерительный 1,8м с разъемом "банан" и зажимом "Крокодил" 15кВ голубой.
134 | WAPRZ1X8REBB - провод измерительный 1,8м с разъемами &quot;банан&quot; 5кВ красный |  | 3600 | Провод измерительный 1,8м с разъемами "банан" 5кВ красный предназначен для проведения измерений приборами MIC-5000, MPI-525, ТМ-2501.
135 | WAPRZ1X8REBB10K - провод измерительный 1,8м с разъемами &quot;банан&quot; 10кВ красный |  | 14280 | Провод измерительный 1,8м с разъемами "банан" 10кВ красный.
136 | WAPRZ1X8REKRO15KV - провод измерительный 1,8м с разъемом &quot;банан&quot; и зажимом &quot;крокодил&quot; 15кВ красный |  | 18240 | Провод измерительный 1,8м с разъемом "банан" и зажимом "крокодил" 15кВ красный.
137 | WAPRZ2X2BLBB - провод измерительный 2,2м с разъёмами &quot;банан&quot; черный |  | 3600 | Провод измерительный 2,2м с разъёмами "банан" черный WAPRZ2X2BLBB​ предназначен для работы с анализатором параметров качества электрической энергии PQM-701, измерителем параметров заземляющих устройств ТЕ-30 и серией измерителей MRU-XXX.
138 | WAPRZCMM1 - комплект измерительных проводов CMP (CAT IV, S) |  | 4320
139 | WAPRZCMM2 - комплект измерительных проводов CMP (CAT IV, M) |  | 4800
140 | WAPRZLAD12SAM - адаптер автомобильный (12В) |  | 1800 | Устройство для зарядки элементов питания приборов MRU-120, MRU-200, MPI-525, MPI-520, ТЕ-30, ТМ-2501 от автомобильной сети.
141 | WAPRZLAD230CZ - кабель сетевой |  | 600 | Кабель сетевой WAPRZLAD230CZ предназначен для зарядки аккумуляторов приборов MIC-2505, MIC-2510, MIC-5000, MRU-ХХХ, MPI-520, MPI-525, MPI-530, MPU-1 и MMR-6XX.
142 | WAPRZMIC2500 - кабель специальный 2,5 кВ |  | 8400 | Кабель WAPRZMIC2500 предназначен для измерения сопротивления изоляции прибором MIC-2500 напряжением до 2,5кВ. Укомплектован двумя проводами красного и черного цвета.
143 | WAPRZOPTORS - кабель последовательного интерфейса OPTO-RS-232 |  | 6120 | OPTO-RS-232​ предназначен для осуществления связи с компьютером приборов типа MZC-303E, MRP-120, MRP-200, MIE-500, MIC-1000, MIC-2500.
144 | WAPRZRS232 - кабель последовательного интерфейса RS-232 |  | 2820 | Кабель последовательного интерфейса RS-232 WAPRZRS232 предназначен для связи с компьютером приборов MZC-310S, MMR-6XX, MRU-101, MPI-510, MPI-511.
145 | WAPRZUSB - кабель последовательного интерфейса USB |  | 1800 | Предназначен для связи с компьютером приборов, имеющих USB порт.
146 | WASON4ZRU - комплект зондов острых с разъемами &quot;банан&quot; 4 штуки |  | 6480
147 | WASONBDOT - зонд бесконтактный |  | 6240 | Бесконтактный зонд применяется совместно с комплектом для поиска скрытых коммуникаций LKZ-720.
148 | WASONBLOGB1 - зонд острый с разъемом &quot;банан&quot; черный |  | 1800 | Зонд острый с разъемом "банан" черный WASONBLOGB1 используется для проведения измерений полного сопротивления петли короткого замыкания, параметров УЗО, сопротивления заземлений, сопротивления низким напряжением и проверке последовательности чередования фаз, а также измерения напряжения и частоты приборами SONEL. Используется для проведения измерений приборами MZC-200, MZC-310S, MIC-10, MIC-30, LKZ-700, LKZ-710, TKF-10, TKF-11, TKF-12, TKF-13. Подключается к измерительным проводам с разъемами типа "банан".
149 | WASONBLOGB11 - зонд острый с разъемом &quot;банан&quot; черный 11 кВ |  | 2520 | Зонд острый с разъемом "банан" черный 11 кВ WASONBLOGB11 используется для проведения измерений приборами MIC-5005, MIC-5010, MIC-5050 и MIC-10k1. Подключается к измерительным проводам с разъемами типа «банан».
150 | WASONBLOGB2 - зонд острый с разъемом «банан» черный 5 кВ |  | 1800 | Зонд острый с разъемом «банан» черный 5 кВ WASONBLOGB2 используется для проведения измерений приборами ТМ-2501, ТМ-5001, MIC-2505, MIC-2510 и MPI-525. Подключается к измерительным проводам с разъемами типа «банан».
151 | WASONBUOGB1 - зонд острый с разъемом &quot;банан&quot; голубой |  | 1800 | Зонд острый с разъемом "банан" голубой WASONBUOGB1 используется для подключения измерительных и указательных приборов к тестируемой электроустановке. Имеет двойную изоляцию и категорию безопасности CAT III 1000 В. Используется совместно с измерительными проводами, имеющими разъём типа «банан» 4 мм. Используется для проведения измерений приборами ТС-20, LKZ-720, MIC-10, MIC-30, MRP-201, MPI-502, MPI-505, MPI-520, MPI-525, MPI-530, MPI-530-IT, MZC-304, MZC-305. Универсален и совместим с аксессуарами не только SONEL, но и других европейских производителей электроизмерительного оборудования.
152 | WASONDOT - зонд контактный |  | 4560 | Контактный зонд применяется для определения проводов в кабелях при использовании с комплектом LKZ-720. С одной стороны подключается к прибору, с другой стороны непосредственно к проводу, определяет передаваемый сигнал и отображает его на экране приемника LKO-720.
153 | WASONG30 - зонд измерительный для забивки в грунт 30 см |  | 2940 | Зонд измерительный для забивки в грунт 30 см WASONG30 предназначен для проведения измерений приборами ТЕ-30, LKZ-700, MRP-200, MRU-200-GPS, MRU-200, MRU-120, MRU-100, MRU-105, MRU-101, MPI 530, MPI-530-IT, MPI-525, MPI-520.
154 | WASONG80 - зонд измерительный для забивки в грунт 80 см |  | 17400 | Зонд измерительный для забивки в грунт 80 см WASONG80 предназначен для проведения измерений приборами MRU-200-GPS, MRU-200, MRU-200-GPS, MRU-120, MRU-100, MRU-105, MRU-101, LKZ-700, LKZ-720, ТЕ-30, MPI 530, MPI-530-IT, MPI-525, MPI-520.
155 | WASONKEL20GB - зонд Кельвина двухконтактный |  | 7200 | Зонд Кельвина двухконтактный WASONKEL20GB​ предназначен для проведения измерений параметров электрических цепей четырехполюсным методом. Используется для проведения измерений приборами MMR-630, MMR-620, MMR-610, MMR-600.
156 | WASONREOGB1 - зонд острый с разъемом &quot;банан&quot; красный |  | 1800 | Зонд острый с разъемом "банан" красный WASONREOGB1 используется для подключения измерительных и указательных приборов к тестируемой электроустановке. Имеет двойную изоляцию и категорию безопасности CAT III 1000 В. Используется совместно с измерительными проводами, имеющими разъём типа «банан» 4 мм. Используется для проведения измерений приборами ТС-20, MZC-300, MZC-304, MZC-305, MRP-201, MPI-502, MPI-505, MPI-520, MPI-525, MPI-530, MPI-530-IT, LKZ-720, TKF-10, TKF-11, TKF-12, TKF-13, TE-30, MRU-120, MIC-10, MIC-30. Универсален и совместим с аксессуарами не только SONEL, но и других европейских производителей электроизмерительного оборудования.
157 | WASONREOGB11 - зонд острый с разъемом &quot;банан&quot; красный 11 кВ |  | 2520 | Зонд острый с разъемом "банан" красный 11 кВ WASONREOGB11 используется для проведения измерений приборами MIC-5005, MIC-5010, MIC-5050 и MIC-10k1. Подключается к измерительным проводам с разъемами типа «банан».
158 | WASONREOGB2 - зонд острый с разъемом «банан» красный 5кВ |  | 1800 | Зонд острый с разъемом «банан» красный 5кВ WASONREOGB2​ используется для проведения измерений приборами ТМ-2501, ТМ-5001, MIC-2505, MIC-2510, MIC-5000 и MPI-525. Подключается к измерительным проводам с разъемами типа «банан».
159 | WASONSPGB1 - зонд Кельвина одноконтактный |  | 5400 | Зонд Кельвина одноконтактный WASONSPGB1 предназначен для проведения измерений параметров электрических цепей четырехполюсным методом. Используется для проведения измерений прибором MZC-310S.
160 | WASONSZ1 - зонд-щетка с разъемом банан |  | 14400
161 | WASONYEOGB1 - зонд острый с разъемом &quot;банан&quot; желтый |  | 1800 | Зонд острый с разъемом "банан" желтый WASONYEOGB1 используется для проведения измерений полного сопротивления петли короткого замыкания, параметров УЗО, сопротивления заземлений, сопротивления низким напряжением и проверке последовательности чередования фаз, а также измерения напряжения и частоты приборами SONEL. Используется для проведения измерений приборами для MZC-304, MZC-203, MZC-202, MZC-201, MZC-303E, MZC-305, MZC-200, MZC-300, MPI-502, MPI-525, MPI-530-IT, MPI-530, MPI-520, MPI-508, MPI-510, MPI-511, MRU-100, MRU-105, MRU-101, LKZ-700, LKZ-710, TKF-10, TKF-11, TKF-12, TKF-13. Подключается к измерительным проводам с разъемами типа "банан".
162 | WAZACKEL1 - зажим &quot;струбцина&quot; Кельвина с двухпроводным кабелем |  | 20400 | Зажим струбцина Кельвина выполнена в формате быстрозажимной струбцины с максимальным захватом 140 мм. Максимальная сила сжатия составляет 120 кг, что обеспечивает максимально эффективное соединение с объектом измерения с наименьшим контактным соединением. Подключение к прибору осуществляется с помощью двух проводников длиной 2,5 м. Основная предполагаемая схема подключения – 4-х полюсная. За счет большого размера захвата данный вид зажима может использоваться для контроля сопротивлений соединений сварных рельсов, мощных кабелей и проводов. Предназначено для микроомметров MMR-600, MMR-610, MMR-620, MMR-630 и измерителя параметров электробезопасности мощных электроустановок MZC-310S.
163 | WAZAS3X5Z1 - зарядное устройство для аккумуляторов Z1 модель 6WLS 15/240 |  | 11400 | Зарядное устройство Z1 модель 6WLS 15/240 предназначено для заряда аккумуляторов приборов MIC-1000, MIC-2500 и LKZ-700.
164 | WAZASJZ3 - зарядное устройство для аккумуляторов Z3 модель SYS1319-3012 |  | 11640 | Зарядное устройство Z3 модель SYS1319-3012 для аккумуляторов MPI-508, MPI-511. Для подключения зарядного устройства к сети питания, используйте Кабель сетевой (приобретается отдельно).
165 | WAZASZ7CZ - зарядное устройство для аккумуляторов Z7 модель SYS1319-3012-T2 |  | 7200 | Зарядное устройство Z7 модель SYS1319-3012-T2​ предназначено для аккумуляторов MRU-120, MRU-200, MRU-200-GPS, MPI-520, MPI-525, ТЕ-30, ТМ-2501.
166 | WS-01 с сетевой вилкой UNI-SCHUKO и кнопкой СТАРТ - адаптер |  | 11880 | Используется для проведения измерений полного сопротивления петли короткого замыкания, параметров УЗО, напряжения и частоты приборами MPI-502, MPI-505, MPI-508, MRP-201, MZC-304, MZC-305 и записи результатов в память при подключении к розеткам.
167 | WS-02 с сетевой вилкой UNI-SCHUKO - адаптер |  | 6300 | Используется для проведения измерений полного сопротивления петли короткого замыкания, параметров УЗО, напряжения и частоты при подключении к розеткам.
168 | WS-03 с сетевой вилкой UNI-SCHUKO и кнопкой СТАРТ - адаптер |  | 10980 | Используется для проведения измерений полного сопротивления петли короткого замыкания, параметров УЗО, напряжения и частоты и записи результатов в память при подключении к розеткам.
169 | WS-04 с сетевой вилкой UNI-SCHUKO - адаптер |  | 10980 | Используется для проведения измерений полного сопротивления петли короткого замыкания, параметров УЗО, напряжения и частоты при подключении к розеткам.
170 | WS-05 с сетевой вилкой UNI-SCHUKO - адаптер |  | 9960 | Используется для проведения измерений полного сопротивления петли короткого замыкания, параметров УЗО, напряжения и частоты при подключении к розеткам.
171 | WW-2 - комплект измерительных проводов 1,2 м с разъемами «банан» и вилкой универсальной |  | 4320 | Комплект измерительных проводов 1,2 м с разъемами «банан» и вилкой универсальной WW-2 используется при проведении измерений полного сопротивления петли короткого замыкания, параметров УЗО, сопротивления заземляющих устройств, сопротивления низким напряжением, при проверке последовательности чередования фаз, а также для измерения напряжения и частоты приборами MPI-510, MPI-511.
1.4.8.4 Аксессуары к приборам PQM-70x, MPU-1
1 | AM-4 - соединитель электрический - адаптер магнитный |  | 13200 | Соединители электрические AM-4 представляют из себя «Г»-образный токопроводящий конструктив в изоляции из пластика. Одна из сторон адаптеров имеет стандартный разъем типа “банан” для подключения к проводникам измерительного прибора. Другая сторона представлена магнитной втулкой, которая подключается (магнитным способом) к доступным клеммам автоматических выключателей, шин или другим токопроводящим частям электроустановки. Максимальный рабочий ток – 4 А, максимальное напряжение – 1000 В. Предназначены для использования с анализаторами качества электрической энергии серии PQM-7XX. Комплект – 4 шт.
2 | AR-1 - соединитель электрический - адаптер с резьбой M4/M6 |  | 22800 | Соединители электрические AR-1 представляют из себя изолированные проводники в изоляции из силикона и пластика. Одна из сторон адаптеров имеет стандартный разъем типа «банан» для подключения к проводникам измерительного прибора. Другая сторона представлена резьбовой втулкой, которая ввинчивается в доступные резьбовые клеммы типа M4 или M6 автоматических выключателей, шин или другие токопроводящие части электроустановки. Максимальный рабочий ток – 1 А, максимальное напряжение – 1000 В. Предназначены для использования с анализаторами качества электрической энергии серии PQM-7XX. Комплект – 5 шт.
3 | C-4 - клещи измерительные |  | 66000 | Клещи измерительные C-4 предназначены для использования с анализаторами серии PQM-7XX. Имеют диаметр обхвата - 52 мм.
4 | C-7 - клещи измерительные |  | 69600 | Измерительные клещи C-7 предназначены для использования с анализаторами серии PQM-7XX. Имеют диаметр обхвата - 24 мм.
5 | F-1 - клещи гибкие |  | 79200 | Клещи гибкие F-1 предназначены для измерения тока (от 1 А) приборами серии MRU. Имеют увеличенный диаметр обхвата - 400 мм.
6 | WAKROBL20K01 - зажим &quot;Крокодил&quot; изолированный черный K01 |  | 2400 | Зажим типа «крокодил» K01 WAKROBL20K01 используется для подключения оборудования SONEL к открытым токоведущим частям. Проводники подключаются с использованием разъема типа «банан». Максимальный диаметр – 25 мм. Зажимы выполнены из прочного пластика и имеют двойную усиленную изоляцию CAT III 1000V. Максимальный ток – 20 А. Для использования с приборами ТМ-2501, MZC-200, MIC-2500, серии LKZ-7XX, серии MRU-XXX, серии PQM-XXX и ТЕ-30.
7 | WAPRZ2X2BUBB - провод измерительный 2,2м с разъемами &quot;банан&quot; голубой |  | 3600 | Провод измерительный 2,2м с разъемами "банан" голубой предназначен для работы с анализатором параметров качества электрической энергии PQM-701.
8 | WAPRZ2X2YEBB - провод измерительный 2,2м с разъемами &quot;банан&quot; желтый |  | 3600 | Провод измерительный 2,2м с разъемами "банан" желтый WAPRZ2X2YEBB​ предназначен для работы с анализатором параметров качества электрической энергии PQM-701.
1.4.8.5 Аксессуары к измерителям KEW
1.4.8.6 Аксессуары к приборам Metrel
1 | А 1011 - измерительный кабель 3 х 1,5 м |  | 11800 | Измерительный кабель 3 х 1,5 м A1011.
2 | А 1202 - удлиняющая насадка для А1201 |  | 15000
3 | А 1275 - ПО TeraLink Pro с интерфейсным кабелем RS-232 и USB |  | 47100 | Программное обеспечение TeraLink Pro предназначено для загрузки полученных данных на ПК и их дальнейшей обработки, в том числе для печати графиков R=f(t).
4 | А 1355 - GPS приемник |  | 51000
5 | А 1395 - токоизмерительные гибкие клещи 2 шт |  | 114900
6 | А 1401 - щуп &quot;commander&quot; (3-проводной) |  | 45900 | 3-проводной щуп «сommander» предназначен для безопасного проведения измерений.
7 | А 1446 - однофазные гибкие токовые клещи 6000/600/60А/1В |  | 71700 | Однофазные гибкие токовые клещи 6000/600/60А/1В.
8 | А 1507 - трехфазный активный переключатель |  | 137700 | А 1507 предназначен для автоматизации процесса измерений в 3-фазных сетях, переключатель может работать совместно с измерителями параметров электроустановок MI 3152H и MI 3155. Соединение переключателя с приборами осуществляется посредством Bluetooth.
9 | А 1685 - кейс для транспортировки |  | 42000 | Профессиональный защитный водонепроницаемый кейс А 1685 для переноски из ударопрочного пластика. Оснащен клапаном автоматического выравнивания давления для обеспечения легкого открытия после изменения высоты или температуры. Прочный, но легкий и полностью водонепроницаемый, этот жесткий защитный чехол для переноски обеспечивает превосходную защиту инструментов. Применяется совместно с анализатором качества электроэнергии MI 2892.
10 | А1018 - токоизмерительные клещи (диапазон измерения от 0,5мА до 20 А) |  | 55900 | Токовые клещи A1018 с раскрытием токопровода 51 мм, предназначенные для измерения малых токов, в том числе токов утечки, в электроустановках, а также в переносных приборах.
11 | А1026 - измерительный провод, красный, 20 м |  | 13000 | Удлинительный измерительный провод для проверки непрерывности защитных проводников и измерения сопротивления заземления.
12 | А1037 - трехфазный трансформатор тока 5А/1В |  | 56700
13 | А1067 - измерительный кабель, 1,5 м для R10K, со встроенным резистором |  | 5700 | Измерительный кабель A1067 с наконечником совместно с A1191 позволяет быстро и точно распознавать жилу в многожильном кабеле, а также принадлежность предохранителя к конкретной токовой цепи.
14 | А1069 - малые токовые клещи 100А/1В |  | 66800 | Малые токовые клещи A1069​ 100А/1В с раскрытием токопровода 15 мм предназначены для измерений мощности. Для подключения к анализатору качества электроэнергии необходим кабель А1561.
15 | А1074 - малые токовые клещи 200 А / 0,2 А |  | 49500 | Токовые клещи с раскрытием токопровода 15 мм предназначены для использования совместно MI 2093 Line Tracer. Клещи используются для подачи испытательного сигнала без разрыва цепи.
16 | А1111 - измерительный кабель с трёхфазной вилкой и переключателем функций |  | 34300 | Трехфазный адаптер предназначен для проведения безопасных измерений параметров электроустановок с трехфазными розетками типа 16A 3CEE (N и PE разделены). С помощью переключателя можно осуществлять переключение функций.
17 | А1153 - измерительный провод, черный, 20 м |  | 10800 | Удлинительный измерительный провод для измерений сопротивления заземления и проверки непрерывности.
18 | А1154 - измерительный провод, черный, 4 м |  | 4400 | Удлинительный измерительный провод для измерений сопротивления заземления и проверки непрерывности.
19 | А1164 - измерительный провод, черный, 50 м |  | 21800 | Удлинительный измерительный провод для измерений сопротивления заземления и проверки непрерывности.
20 | А1172 - люксметр высокой точности, тип В |  | 78700 | Люксметр А 1172 позволяет проводить измерение освещенности с высокой точностью, что может быть использовано для проверки источников аварийного освещения.
21 | А1173 - люксметр, тип С |  | 57900 | Люксметр А 1173 предназначен для измерения освещенности.
22 | А1270 - щуп «commander» с наконечником, спиральный кабель, 1,5 м |  | 23600 | Щуп “commander” с наконечником предназначен для безопасного проведения измерений в электроустановках с помощью приборов серии Smartec.
23 | А1272 - щуп «commander» с сетевой вилкой, спиральный кабель, 1,5 м |  | 29700 | Однофазный щуп “commander” с вилкой предназначен для безопасного проведения измерений в однофазных розетках с помощью приборов серии Smartec.
24 | А1290 - комплект программного обеспечения EUROLINK PRO PLUS |  | 68800 | А1290 – комплект программного обеспечения EUROLINK PRO PLUS с интерфейсными кабелями USB и RS 232 для приборов MI 3121, MI 3121H, MI 3122, MI 3123. ПО EUROLINK PRO PLUS позволяет создавать протокол испытаний электроустановки российского образца.
25 | А1292 - пароль активации ПО EUROLINK PRO PLUS |  | 34900 | А1292 – пароль активации ПО EUROLINK PRO PLUS, для приборов MI 3102H CL, MI 3101, MI 3125B, MI 3105. ПО EUROLINK PRO PLUS позволяет создавать протокол испытаний электроустановки российского образца.
26 | А1431 - приложение Eurolink для Android |  | 18700 | Eurolink Android APP — инструмент, который позволяет управлять данными измерений на устройствах Android.
27 | А1495 - педаль дистанционного управления |  | 57400 | Педаль дистанционного управления.
28 | А1496 - предупредительная сигнальная лампа |  | 29700 | Предупредительная сигнальная лампа.
29 | А1588 - токоизмерительные клещи 0,5/5/50 А |  | 77900
30 | Р1101 - лицензия для активации версии PRO ПО Metrel ES Manager |  | 27800 | Лицензия для активации версии PRO ПО Metrel ES Manager.
31 | Р1102 - лицензия для активации приложения aMESM для устройств Android |  | 18400 | Лицензия для активации приложения aMESM для устройств Android. Приложение можно скачать в Google store, после активации приложения можно загружать данные из памяти MI 3152H, редактировать их, создавать протоколы российского образца. В приложении также можно создавать структуры памяти и передавать их в память прибора.
32 | A 1012 - измерительный провод, зеленый, 4 м |  | 4000 | Удлинительный измерительный провод для проверки непрерывности защитных проводников.
33 | A 1013 - зажим типа &quot;крокодил&quot;, черный |  | 3200 | Зажим типа "крокодил", черный
34 | A 1014 - тестовый наконечник (черный) |  | 3600 | Измерительный наконечник.
35 | A 1015 - тестовый наконечник (синий) |  | 3600 | Измерительный наконечник.
36 | A 1016 - измерительный наконечник (красный) |  | 3600 | Измерительный наконечник.
37 | A 1053 - измерительный кабель с вилкой Шуко |  | 10800 | Измерительный кабель с вилкой Шуко.
38 | A 1055 - универсальный тестовый кабель 1,5 м (2 штуки) |  | 9700 | 2-проводной измерительный провод A 1055 для измерения целостности и сопротивления изоляции электрических установок. Применяется совместно с приборами MI 3102H BT.
39 | A 1062 - тестовый наконечник (зеленый) |  | 3600 | Измерительный наконечник.
40 | A 1064 - зажим типа &quot;крокодил&quot;, красный |  | 3200 | Зажим типа "крокодил", красный.
41 | A 1191 - приемное устройство R10K |  | 49500 | Приемник R10K предназначен для поиска кабелей, расположенных в стенах, и других скрытых коммуникаций.
42 | A 1199 - адаптер для измерения удельного сопротивления грунта по 4-х проводной схеме (метод Веннера) |  | 41500 | Адаптер A 1199 предназначен для проведения измерений удельного сопротивления грунта по четырехпроводной схеме.
43 | A 1201 - изолированный стержень для дистанционных измерений параметров электроустановок |  | 42500 | Изолированный стержень для дистанционных измерений параметров электроустановок A1201.
44 | A 1227 - однофазные гибкие токовые клещи 3000/300/30А / 1В |  | 66800
45 | A 1271 - малая мягкая сумка для переноски |  | 13800 | Сумка предназначена для переноски и хранения приборов небольших размеров и принадлежностей.
46 | A 1289 - мягкая сумка для переноски |  | 14800 | Сумка предназначена для переноски и хранения прибора и принадлежностей.
47 | A 1309 - зажим типа &quot;крокодил&quot;, зеленый |  | 3200 | Зажим типа "крокодил", зеленый.
48 | A 1310 - зажим типа &quot;крокодил&quot;, синий |  | 3200 | Зажим типа "крокодил", синий.
49 | A 1314 - щуп &quot;commander&quot; |  | 35800 | Щуп "commander" A 1314.
50 | A 1532 - EVSE-адаптер для проверки зарядных станций для электромобилей |  | 91700 | А 1532 – это адаптер, применяемый совместно с приборами MI 3152H для проверки характеристик зарядных станций для электромобилей (EVSE).
51 | A 1567 - аккумуляторная батарея для MI3155 4400 мА*ч |  | 23100 | Аккумуляторная батарея для MI3155 4400 мА*ч.
52 | A 1568 - аккумуляторная батарея для MI3155 8800 мА*ч |  | 30600 | Аккумуляторная батарея для MI3155 8800 мА*ч.
53 | A 1623 - 10 кВ экранированный измерительный кабель красный, 2 м |  | 17400 | 10 кВ экранированный измерительный кабель A 1623 красный, 2 м.
54 | A 1624 - 10 кВ экранированный измерительный кабель черный, 2 м |  | 17400 | 10 кВ экранированный измерительный кабель A 1624 черный, 2 м
55 | A 1632 - eMobility анализатор для проверки зарядных станций типов 1 и 2 для электромобилей |  | 322800 | A 1632 - это специальный аксессуар, разработанный для тестирования зарядных станций для электромобилей (EVSE), используемый вместе с приборами MI 3155 и MI 3152H. Он выполняет проверку электробезопасности и функциональные испытания EVSE типа 1 и / или типа 2, тестирование кабелей зарядки электромобилей (EV) в режиме 2 и 3, а также мониторинг связи между зарядной станцией и электромобилем во время зарядки.
56 | A 1636 - токоизмерительные клещи для MI2892 |  | 62400 | Токоизмерительные клещи для MI2892.
57 | A1019 - токоизмерительные клещи (диапазон измерения от 0,2А до 20 А) |  | 46600 | Токовые клещи A1019 предназначены для общих измерений тока, а также, в сочетании с A1018, для измерения сопротивления заземления безштыревым методом.
58 | A1110 - измерительный кабель с трёхфазной вилкой |  | 9800 | Трехфазный адаптер A1110 предназначен для проведения безопасных измерений параметров электроустановок с трехфазными розетками типа 16A 3CEE (N и PE разделены).
59 | A1192 - избирательный щуп |  | 10800 | Высокочувствительный индуктивный датчик A1192 осуществляет бесконтактный поиск предохранителей и кабелей. Используется совместно с приемным устройством R10K A1191.
60 | A1291 - Программное обеспечение Eurolink PRO и интерфейсными кабелями RS232 и USB |  | 36800 | Профессиональное программное обеспечение обладает базой для загрузки данных, их обработки и автоматического создания полного протокола измерений.
61 | A1391 - токоизмерительные клещи 300А |  | 58100 | Токоизмерительные клещи A1391 предназначены для измерение силы тока до 300 А.
62 | A1561 - адаптер для подключения клещей А1122, А1069 к прибору |  | 8600 | Адаптер A1561 предназначен для подключения клещей А1122, А1069 к прибору.
63 | S 1112 - измерительный кабель, 3 х 1,5 м, с наконечниками |  | 13400 | Трехпроводный измерительный кабель с тремя измерительными наконечниками предназначен для измерений в трехфазных и однофазных розетках, распределительных щитах и т.д.
64 | S 2009 - набор соединительных проводов, 4 шт., 2 м, 4 цвета |  | 16300 | Набор S 2009 соединительных проводов, 4 шт., 2 м, 4 цвета.
65 | S 2010 - комплект зажимов типа “крокодил”, черные, 3 шт. |  | 6800 | Зажимы типа “крокодил” используются при измерениях на шинах, крепежных винтах и т.д.
66 | S 2029 - 10 кВ экранированные измерительные провода, 8 м, 2 шт. |  | 106900 | Экранированные измерительные провода повышают точность высоковольтных измерений сопротивления изоляции при наличии большого количества электромагнитных помех.
67 | S 2030 - 10 кВ экранированные измерительные провода, 15 м, 2 шт. |  | 159800 | Экранированные измерительные провода повышают точность высоковольтных измерений сопротивления изоляции при наличии большого количества электромагнитных помех.
68 | S 2036 - высоковольтные экранированные зажимы типа крокодил 2 штуки (черный, красный) |  | 15400 | Высоковольтные экранированные зажимы типа "крокодил" обеспечивают надежный контакт на шинах, крепежных винтах и т.д. при проведении высоковольтных испытаний.
69 | S 2041 - комплект для измерения сопротивления заземляющих устройств по 4-х проводной схеме (штыри + провода 50 м) |  | 46000 | Комплект S 2041 для измерения сопротивления заземляющих устройств по 4-х проводной схеме (штыри + провода 50 м).
70 | S 2086 - набор из 4 миниатюрных клещей А 1069 с адаптерами |  | 273900 | Набор S 2086 состоит из 4 миниатюрных клещей А1069​ 100 А с раскрытием токопровода 15 мм, которые предназначены для измерения мощности и 4 адапетров A1561 для подключения клещей к анализатору качества электроэнергии.
71 | S 2089 - набор из 3 миниатюрных клещей А 1069 с адаптерами |  | 206000 | Набор S 2089 состоит из 3 миниатюрных клещей А1069​ 100 А с раскрытием токопровода 15 мм, которые предназначены для измерения мощности и 3 адапетров A1561 для подключения клещей к анализатору качества электроэнергии.
72 | S 2096 - набор из 4 гибких клещей A 1502 |  | 275300 | Комплект клещей-петель А 1502 предназначены для измерения силы тока, активной, реактивной и полной мощности и энергии.
73 | S 2106 - набор из 4 токоизмерительных клещей А 1588 |  | 310700
74 | S 2107 - набор из 3 токоизмерительных клещей А 1588 |  | 233000
75 | S1058 - измерительные провода для проверки непрерывности, 10 м, 2 шт. |  | 27700 | 10-метровые измерительные провода для проверки непрерывности защитных проводников и измерения сопротивления заземления.
76 | S1072 - измерительные кабели для проверки непрерывности, 2,5 м, 2 шт. |  | 24900 | 2,5-метровые экранированные измерительные провода предназначены для проверки непрерывности защитных проводников при высоком измерительном токе (10 A, 25 A).
77 | S2007 - комплект для измерения сопротивления заземления, 50 м |  | 71300 | Комплект для измерения сопротивления заземления содержит 50-метровые измерительные провода и зонды для забивки в землю и помещен в мягкую сумку для переноски. Используется совместно с приборами серии Smartec.
78 | S2012 - комплект проводов для проверки непрерывности, 10 м, 2 шт. |  | 37800 | Удлинительные измерительные провода для проверки непрерывности защитных проводников и измерения сопротивления изоляции.
79 | S2014 - набор защитных предохранителей |  | 42500 | Предохранители обеспечивают защиту прибора и пользователя от удара электрическим током и перенапряжения.
80 | S2015 - набор плоских зажимов, 4 шт. |  | 14100 | Плоские зажимы обеспечивают надежный контакт измерительных проводов при измерениях на шинах и других плоских поверхностях.
81 | S2025 - комплект соединительных проводов к клещам А1074, А1019 |  | 9500 | Удлинительные измерительные провода могут быть использованы для различных типов измерений.
82 | S2026 - комплект для измерения сопротивления заземляющих устройств по 3-х проводной схеме (штыри + провода 20м) |  | 27700 | Комплект для измерения сопротивления заземления содержит 20-метровые измерительные провода и зонды для забивки в землю и помещен в мягкую сумку для переноски. Используется совместно с приборами серии Eurotest.
83 | S2027 - комплект для измерения сопротивления заземляющих устройств по 3-х проводной схеме (штыри + провода 50 м) |  | 57900 | Комплект для измерения сопротивления заземления содержит 50-метровые измерительные провода и зонды для забивки в землю и помещен в мягкую сумку для переноски. Используется совместно с приборами серии Eurotest.
84 | S2051 - комплект токоизмерительных клещей диапазон измерения 50 мА-1200 А, 4 штуки |  | 284100
1.4.8.7 Аксессуары к приборам ИК-1, ИКП-1
1 | Interference - программное обеспечение |  | 35640 | Позволяет рассчитать наведенные напряжения в кабелях вторичной коммутации при ударе молнии в молниеотвод
1.4.8.8 Аксессуары к прибору КДЗ
1 | ОРУ-М - программное обеспечение |  | 35640 | Предназначена для расчета заземляющих устройств (ЗУ) ОРУ, подстанций и других энергообъектов.
1.4.8.9 Аксессуары для электроизмерительных приборов Радио-Сервис
1 | Адаптер 5/12 |  | 3312 | Адаптер предназначен для зарядки трассопоисковых приемников «Сталкер» и измерительных приборов серии Е6, ИС, ПЗО, ИФН, ПСИ производства АО «НПФ «Радио- Сервис» от внешнего источника питания с выходным USB разъемом 2А, например, от портативных внешних аккумуляторов (Powerbank).Выходной разъем адаптера подключите к гнезду питания прибора. Входной разъем адаптера подключите к USB разъему внешнего источника и включите его.ВНИМАНИЕ! Во избежание поражения электрическим током запрещается использование измерительных приборов с подключенным внешним источником питания.
2 | АР 1.3-6 - аккумулятор |  | 1332
3 | БПН12-0.5 - зарядное устройство |  | 936 | Зарядное устройство БПН12-0.5 применяется для зарядки аккумуляторов измерительных приборов (ПСИ-2510, ПСИ-2530, Е6-31, Е6-31/1, Е6-32, Е6-24, Е6-24/1,Е6-24/2, ИС-20, ИС-20/1, ИС-10, ИС-10/1, ПЗО-500, ПЗО-500 ПРО, ПЗО-510, РС-30, ИФН-300) и трассопоисковых приемников (ПТ-12, ПТ-14, ПТ-04) Радио-Сервис.
4 | БПН15-0.45 - зарядное устройство (для ИФН-200) |  | 936
5 | ИИ-1 - испытательная индуктивность |  | По запросу | Испытательная индуктивность ИИ-1 для приборов - ИФН-200, ИФН-300.
6 | ИИ-2 - испытательная индуктивность |  | По запросу | Испытательная индуктивность ИИ-2 для приборов - ИФН-200, ИФН-300.
7 | Комплект крепления щупа кабеля измерительного к штанге оперативной - для ПН-20 |  | По запросу | Комплект крепления щупа кабеля измерительного к штанге оперативной для ПН-20.
8 | КП-20/1 - клещи передающие |  | 23976 | Клещи передающие КП-20/1 предназначены для работы с измерителем сопротивления заземления ИС-20/1 при проведении измерений сопротивления двумя клещами «R 2». Максимальный диаметр охватываемой цепи – 50 мм.
9 | КТИ-20/1 - клещи измерительные для ИС-20/1 |  | По запросу | Клещи измерительные для ИС-20/1 КТИ 20/1. Измерение переменного тока частотой 50Гц: 1мA – 2,5А.
10 | РАПМ.305177.002 - штырь заземления винтовой из нержавеющей стали (длина 1 м) |  | 4320 | Штырь заземления винтовой из нержавеющей стали (длина 1 м) РАПМ.305177.002 предназначен для измерителей сопротивления - ИС-20, ИС-20/1, ИС-10, ИС-10/1.
11 | РАПМ.305177.002 - комплект штырей заземления винтовых из нержавеющей стали, длина 1 м, с сумкой, 4 шт. |  | 18828 | Штырь заземления винтовой из нержавеющей стали (длина 1 м) РАПМ.305177.002 предназначен для измерителей сопротивления - ИС-20, ИС-20/1, ИС-10, ИС-10/1. В комплекте 4 штыря и сумка.
12 | РАПМ.436244.005 - аккумулятор 5H-AA2000B |  | 3600 | Аккумулятор 5H-AA2000B (Никель-металгидридный)
13 | РАПМ.436244.006 - аккумулятор 5H-AA2000BT |  | 3600 | Аккумулятор РАПМ.436244.006 5H-AA2000BT.
14 | РАПМ.685442.003 - кабель красный, длиной 40 м, на катушке |  | 4752
15 | РАПМ.685442.003-01 - кабель синий, длиной 40 м, на катушке |  | 4752
16 | РАПМ.685442.004-02 - катушка с красным проводом (10м) для ИФН-300 |  | 2736 | Для использования совместно со штангой ШИИЭ L-8,0 (8 м).
17 | РАПМ.685442.004-03 - катушка с синим проводом (10м) для ИФН-300 |  | 2736 | Для использования совместно со штангой ШИИЭ L-8,0 (8 м).
18 | РАПМ.685442.004-04 - катушка с красным проводом (8м) для ИФН-300 |  | 2160 | Для использования совместно со штангой ШИИЭ L-6,0 (6 м).
19 | РАПМ.685442.004-05 - катушка с синим поводом (8м) для ИФН-300 |  | 2160 | Для использования совместно со штангой ШИИЭ L-6,0 (6 м).
20 | РАПМ.685552.001-01 - кабель измерительный высоковольтный (3 м) |  | 5328 | Кабель измерительный высоковольтный РАПМ.685552.001-01, длина 3 м для испытательного устройства ПН-20.
21 | РАПМ.685552.002 - кабель измерительный высоковольтный со штангой 1,1 м, длина 3 м |  | 9072 | Кабель измерительный высоковольтный со штангой 1,1 м РАПМ.685552.002, длина 3 м для испытательного устройства ПН-20.
22 | РАПМ.685631.001 - кабель измерительный экранированный 1,5 м |  | 3276 | Поставляется к мегаомметрам Е6-32, произведенным после 2 квартала 2018г., с номерами после 5427 и мегаомметрам Е6-31 с номерами после 9535.
23 | РЛПА.301532.001 - струбцина |  | 2124
24 | РЛПА.305177.004 - комплект штырей заземления из нержавеющей стали, длина 1 м, с сумкой, 4 шт. |  | 14364
25 | РЛПА.685551.001 - кабель измерительный, экранированный, 1.5м |  | 5868 | Кабель измерительный РЛПА.685551.001 предназначен для измерения сопротивления изоляции от 10 ГОм до 300 ГОм с заданной точностью. Уменьшает влияние поверхностных токов.
26 | РЛПА.685551.002 - кабель измерительный красный 1,5 м |  | 1224 | Кабель измерительный красный 1,5 м (для Е6-24, ИС-10, ИФН-200).
27 | РЛПА.685551.002-03 - кабель измерительный синий 1,5 м |  | 1224 | Кабель измерительный синий 1,5 м (для Е6-24, ИС-10, ИФН-200).
28 | РЛПА.685551.002-06 - кабель измерительный желтый 1,5м |  | 1224
29 | РЛПА.685551.002-07 - кабель измерительный зеленый 1,5м |  | 1224
30 | РЛПА.685641.002 - кабель соединительный 1,5 м |  | 1080 | Кабель соединительный 1,5 м (для Е6-24).
31 | Сумка для ИС-20 - для переноски прибора и аксессуаров |  | 2844
32 | Чехол для штырей заземления 1м - для измерителей сопротивления заземления ИС-20, ИС-20/1, ИС-10, ИС-10/1 |  | 1584 | Чехол для штырей заземления 1м для измерителей сопротивления заземления ИС-20, ИС-20/1, ИС-10, ИС-10/1.
33 | Штанга ШИИЭ L-6.0 (6 м) - для ИФН-300 |  | 14310 | Для измерителя петли "фаза-нуль", "фаза-фаза" ИФН-300.
34 | Штанга ШИИЭ L-8.0 (8 м) - для ИФН-300 |  | 14940 | Для измерителя петли "фаза-нуль", "фаза-фаза" ИФН-300.
35 | 127994 - зажим изолированный типа &quot;крокодил&quot; цвет желтый |  | 540
36 | 127995 - зажим изолированный типа &quot;крокодил&quot; цвет зеленый |  | 540
37 | 127996 - зажим изолированный типа крокодил красный |  | 540
38 | 127997 - зажим изолированный типа крокодил синий |  | 540
39 | 128083 - соединитель контактный кабельный красный |  | 648
40 | 128085 - соединитель контактный кабельный синий |  | 648
41 | 12В 0.8 А/ч - аккумулятор |  | 2772
42 | 5H-AA1800BT40 - аккумулятор для Е6-31 и Е6-31/1 |  | 8892 | Обеспечивает работоспособность прибора в расширенном температурном диапазоне от -40 до +50 0С.
1.4.9 Приборы для измерения параметров петли короткого замыкания и петли фаза-нуль
1 | ВЕКТОР - прибор для измерения параметров однофазной цепи в режиме короткого замыкания | + | 59040 | Прибор "Вектор" предназначен для испытаний электропроводки зданий, при выборе номиналов устанавливаемых автоматических выключателей, а также при ремонтных, профилактических и других работах в электроустановках, находящихся под напряжением.
2 | Вымпел - измеритель комплексных сопротивлений электрических цепей на частоте 50 Гц | + | 56040 | Прибор "Вымпел" предназначен для измерений на частоте 50 Гц малых комплексных сопротивлений (0,03-10,00 Ом) электропроводки зданий, сопротивления петли “фаза-ноль” в обесточенных электроустановках, проверки наличия цепи между заземлителями и заземленными элементами, проверки наличия цепи между заземленными электроустановками и элементами заземления электроустановок, а также для определения токов короткого замыкания (КЗ) методом вычисления на основании измеренного полного сопротивления петли “фаза-ноль”.
3 | ИФН-300 - измеритель сопротивления петли фаза-нуль, фаза-фаза | + | 35520 | Измерение действующих значений переменного напряжения; измерений активного, реактивного, полного сопротивления петли «фаза-нуль», «фаза-фаза»; вычисление прогнозируемого тока короткого замыкания; измерение сопротивления металлосвязи.
4 | ИФН-300/1 - измеритель сопротивления петли фаза-нуль, фаза-фаза | + | 29466 | С помощью прибора ИФН-300/1 можно произвести измерение сопротивления петли «фаза-нуль», «фаза-фаза» и переходного сопротивления контактных соединений. Используя полученные данные, можно выявить неисправности в групповых линиях и провести в короткие сроки комплекс мероприятий позволяющий избежать возникновения серьёзных аварий и пожаров.
5 | ПЗФ-300 - измеритель параметров УЗО и сопротивления сети | + | 66600 | Измерение полного сопротивления петли «фаза-нуль» и «фаза-фаза» с вычислением активного и реактивного сопротивлений. Вычисление прогнозируемого тока короткого замыкания петли «фаза-нуль» и «фаза-фаза», приведенного к напряжениям сети 220/380 В, 230/400 В или 240/415 В. Измерение параметров устройств защитного отключения (УЗО) общего и селективного типов. Измерение напряжения переменного тока. Измерение напряжения прикосновения при протекании номинального дифференциального тока УЗО (требование ГОСТ IEC 61557-6-2013). Измерение сопротивления постоянному току (металлосвязь).
6 | 2726 NA - многофункциональный анализатор электрических цепей | + | 28350 | Многофункциональный анализатор электрических цепей 2726 NA: Измерение напряжения «фаза-нейтраль» и «фаза-земля» без нагрузки; Измерение полного сопротивления цепи «фаза-нейтраль» и «фаза-земля» без отключения источника напряжения; Измерение сопротивления шины «фаза», включающее реактивное сопротивление источника напряжения; Измерение сопротивления шины «нейтраль»; Измерение сопротивления шины заземления, учитывающее качество контактных соединений; Вычисление ожидаемого тока короткого замыкания в цепи «фаза-нейтраль» и «фаза-земля»; Сохранение результатов измерения в памяти прибора; Защита ограничительного резистора от перегрева; Индикация правильности подключения измерительных проводов; Управление одной многофункциональной кнопкой; Встроенный микропроцессор; Батарейное питание; Низкое энергопотребление за счет использование элементов КМОП; Индикатор состояния внутренних источников питания; Автоматическое отключение питания; Место для хранения соединительных проводов; Малогабаритный; Масса 0.86 кг.
7 | 2811 LP - анализатор электрических цепей | + | 27300 | Анализатор электрических цепей 2811 LP: Измерение напряжения «фаза-нейтраль» и «фаза-земля» без нагрузки; Измерение полного сопротивления цепи «фаза-нейтраль» и «фаза-земля» без отключения источника напряжения; Измерение сопротивления шины «фаза», включающее реактивное сопротивление источника напряжения; Измерение сопротивления шины «нейтраль»; Измерение сопротивления шины заземления, учитывающее качество контактных соединений; Вычисление ожидаемого тока короткого замыкания в цепи «фаза-нейтраль» и «фаза-земля»; Сохранение результатов измерения в памяти прибора; Защита ограничительного резистора от перегрева; Индикация правильности подключения измерительных проводов; Управление одной многофункциональной кнопкой; Встроенный микропроцессор; Батарейное питание; Низкое энергопотребление за счет использование элементов КМОП; Индикатор состояния внутренних источников питания; Автоматическое отключение питания; Подключение к сети с помощью стандартного шнура питания; Малогабаритный; Масса 0.635 кг.
8 | 4126 NA - многофункциональный анализатор электрических цепей | + | 34860 | Многофункциональный анализатор электрических цепей 4126 NA: Измерение напряжения «фаза-нейтраль» и «фаза-земля» без нагрузки; Измерение полного сопротивления цепи «фаза-нейтраль» и «фаза-земля» без отключения источника напряжения; Измерение сопротивления шины «фаза», включающее реактивное сопротивление источника напряжения; Измерение сопротивления шины «нейтраль»; Измерение сопротивления шины заземления, учитывающее качество контактных соединений; Вычисление ожидаемого тока короткого замыкания в цепи «фаза-нейтраль» и «фаза-земля»; Сохранение результатов измерения в памяти прибора; Защита ограничительного резистора от перегрева; Индикация правильности подключения измерительных проводов; Встроенный микропроцессор , управление одной многофункциональной кнопкой; Батарейное питание, низкое энергопотребление за счет использование элементов КМОП; Индикатор состояния внутренних источников питания; Автоматическое отключение питания; Место для хранения соединительных проводов; Малогабаритный; Масса 1,1 кг.
9 | 8025 LP - измеритель параметров электрических сетей |  | 30240 | Измеритель параметров электрических сетей 8025 LP производства компании Standard Electric Works Co., Ltd. (SEW).
10 | C.A 6116 - прибор для комплексной проверки электрических установок | + | цена по запросу | Прибор С.А 6116 эффективен для применения в бытовом, коммерческом и промышленном секторе. Электрики могут использовать его для приемки вводимого оборудования или после реконструкции. Организации надзора смогут провести проверку параметров и подтвердить безопасность электросетей, подлежащих проверке. При помощи прибора можно легко и без риска ошибки, выполнить рекомендованные стандартами измерения электроустановок. Кроме того, прибор соответствует международным стандартам, задающим высокие требования к параметрам и работе приборов для тестирования электроустановок.
11 | C.A 6116 + клещи С177 - прибор для комплексной проверки электрических установок | + | 376000 | Прибор С.А 6116 эффективен для применения в бытовом, коммерческом и промышленном секторе. Электрики могут использовать его для приемки вводимого оборудования или после реконструкции. Организации надзора смогут провести проверку параметров и подтвердить безопасность электросетей, подлежащих проверке. При помощи прибора можно легко и без риска ошибки, выполнить рекомендованные стандартами измерения электроустановок. Кроме того, прибор соответствует международным стандартам, задающим высокие требования к параметрам и работе приборов для тестирования электроустановок.
12 | C.A 6116 без клещей - прибор для комплексной проверки электрических установок | + | 326000 | Прибор С.А 6116 эффективен для применения в бытовом, коммерческом и промышленном секторе. Электрики могут использовать его для приемки вводимого оборудования или после реконструкции. Организации надзора смогут провести проверку параметров и подтвердить безопасность электросетей, подлежащих проверке. При помощи прибора можно легко и без риска ошибки, выполнить рекомендованные стандартами измерения электроустановок. Кроме того, прибор соответствует международным стандартам, задающим высокие требования к параметрам и работе приборов для тестирования электроустановок.
13 | DT-5301 - тестер-измеритель сопротивления петли фаза-нуль и тока короткого замыкания |  | 18747 | Сопротивление петли фаза-нуль: 20/200/2000Ω: ±(2.5%+4емр). Испытательный ток: 25A (20Ω); 2.3A (200Ω); 15мA (2000Ω): ±(2%+5емр). Период испытательного тока: 20мс (20Ω); 40мс (200Ω); 280мс (2000Ω): ±(2%+5емр). Ожидаемый ток короткого замыкания: 200A (2.3A, 40мс); 2000A(25A, 20мс); 20кA (25A, 20мс). Сетевое напряжение: 50В…250В: ±(2%+5емр). Сопротивление: 0.1кΩ: ±(1%+2емр). Рабочее напряжение: 230В (+10%/-15%), 50Гц. Размеры: 200 х 92 х 50 мм. Вес: 582 г.
14 | KEW 4118A - измеритель сопротивления фаза-ноль и тока короткого замыкания | + | По запросу | Управляется микропроцессором для наибольшей точности и надежности; 3 светодиода, для проверки состояния цепи; ток контура 15 мА: диапазон измерения сопротивления 2000 Ом при 15 мА; ток не приведет к срабатыванию RCD элементов, даже если номинальное дифференциальное значение этих элементов будет не выше 30 мА; измерение возможного тока короткого замыкания (PSC); функция измерения напряжения; широкий цифровой дисплей; измерение низких значений контурного сопротивления (разрешение 0,01 Ом)
15 | KEW 4140 - цифровой измеритель петли фаза-ноль |  | По запросу | В модели KEW 4140 используется технология Anti-Trip (ATT), которая электрически отключает УЗО при проведении измерения сопротивления петли фаза-ноль. Отсутствие необходимости отсоединять УЗО во время проведения измерений позволяет сэкономить время и деньги, и делает процесс измерения безопаснее.
16 | LRCD200 - комбинированный тестер (цепь и УЗО) |  | По запросу | Обеспечивает трехфазное тестирование контуров без отключения и 1 xI тесты RCD от 10 до 500 мА. Все приборы серии Megger LRCD 200 поставляются с сертификатом калибровки.
17 | LRCD210 - комбинированный тестер (цепь и УЗО) |  | По запросу | Обеспечивает трехфазное безопасное тестирование контуров без отключения и тестирование 1/2 I, I и 5 I RCD для стандартных и специальных устройств остаточного тока и устройств остаточного постоянного тока. Пригодны для тестирования бытовых установок согласно требованиям UK Part P. Все приборы серии Megger LRCD 200 поставляются с сертификатом калибровки.
18 | LRCD220 - комбинированный тестер (цепь и УЗО) |  | По запросу | Аналогичен LRCD210 с добавлением тестирования контура 110 В и быстрого двухпроводного тестирования, плюс замеры фазы к фазе и фазы к земле.
19 | LT300 - промышленный тестер цепи |  | По запросу
20 | LT300-EN-BS - промышленный тестер цепи большими токами с сетевым щупом САТIV 300B |  | Цена действительна на товары со склада | Проверка цепи большими токами. Широкий диапазон частот. Широкий диапазон выходных напряжений. Очень надёжный и простой в эксплуатации тестер. Рабочее напряжение 50В – 550В. Измерение между фазами. Расчёт тока короткого замыкания до 20кА. Разрешение до 0,01 Ом. Автоматический запуск тестирования. Измерение частоты. Рабочий диапазон частот 16 Гц…400 Гц. Автоматическая настройка на частоту сети. Гарантия 3 года. Категория безопасности 4 300В. IP 54 (всепогодный).
21 | LT300-EN-FS - промышленный тестер цепи большими токами с щупом с предохранителем САТIV |  | По запросу | Проверка цепи большими токами. Широкий диапазон частот. Широкий диапазон выходных напряжений. Очень надёжный и простой в эксплуатации тестер. Рабочее напряжение 50В – 550В. Измерение между фазами. Расчёт тока короткого замыкания до 20кА. Разрешение до 0,01 Ом. Автоматический запуск тестирования. Измерение частоты. Рабочий диапазон частот 16 Гц…400 Гц. Автоматическая настройка на частоту сети. Гарантия 3 года. Категория безопасности 4 300В. IP 54 (всепогодный).
22 | LTW325 - измеритель сопротивления петли и токов КЗ |  | По запросу | 50 - 480 В фаза-фаза. Проводит измерение активного, реактивного и полного сопротивления петли короткого замыкания фаза-ноль, фаза-фаза (возможно подключение к евророзетке или двух-проводное) 0,01 Ом - 2 кОм, КЗ до 23 кА, измерение напряжение до 500 В, частоты. Проведение измерений без отключения источника питания и защит.
23 | LTW425 - измеритель петли и КЗ |  | По запросу | Двухпроводное тестирование электрической цепи без срабатывания защитных устройств; Быстрое двухпроводное тестирование электрической цепи большим током; Измерение между фазами; Диапазон ожидаемого тока короткого замыкания 20 кА, 40 кА; Разрешение 0,001 Ом; Автоматическое определение шума; Автоматический запуск тестирования; Измерение частоты; Макс. дислпей Zs, R1 + R2; Дисплей с подсветкой; Встроенная откидывающаяся крышка; Краткое руководство на крышке; Допускает использование аккумуляторов; Стандарты IEC61010-1 CATIV 300В, EN61557, Корпус со степенью защиты IP54.
24 | MFT1815 - многофункциональный тестер | + | По запросу | Простота выбора тестов, обозначенных цветом, и легкость использования благодаря большому яркому дисплею с подсветкой. Двухпроводное тестирование контура короткого замыкания без срабатывания УЗО для быстрого получения воспроизводимых результатов Индикация порядка чередования фаз для проверки вращающихся машин. Тестирование без заземления 3-хфазных УЗО и УЗО типа В для промышленного применения. Уровень безопасности CAT IV по EN61010 и прочный корпус исполнения IP54.
25 | MFT1825 - многофункциональный тестер | + | По запросу | Простота выбора тестов, обозначенных цветом, и легкость использования благодаря большому яркому дисплею с подсветкой. Двухпроводное тестирование контура короткого замыкания без срабатывания УЗО для быстрого получения воспроизводимых результатов. 3-х зажимное измерение сопротивления заземления и бесстержневое тестирование для измерения сопротивления. Индикация порядка чередования фаз для проверки вращающихся машин. Тестирование без заземления 3-хфазных УЗО и УЗО типа В для промышленного применения. Уровень безопасности CAT IV по EN61010 и прочный корпус исполнения IP54.
26 | MFT1835 - многофункциональный тестер | + | По запросу | Простота выбора тестов, обозначенных цветом, и легкость использования благодаря большому яркому дисплею с подсветкой. Двухпроводное тестирование контура короткого замыкания без срабатывания УЗО для быстрого получения воспроизводимых результатов 3-х зажимное измерение сопротивления заземления и бесстержневое тестирование для измерения сопротивления. Индикация порядка чередования фаз для проверки вращающихся машин. Тестирование без заземления 3-хфазных УЗО и УЗО типа В для промышленного применения. Уровень безопасности CAT IV по EN61010 и прочный корпус исполнения IP54. Блок аккумуляторов, зарядное устройство и сетевой адаптер в комплекте.
27 | MI 3102H BT - многофункциональный измеритель параметров электроустановок (базовая комплектация) | + | 279000 | MI 3102H BT оснащен новыми функциями (измерение удельного сопротивления грунта, измерение мощности, коэффициентов гармоник и др.) и способен обмениваться данными с устройствами на основе ОС Android, что позволяет назвать его современным универсальным инструментом для измерений в электроустановках.
28 | MI 3102H BT - многофункциональный измеритель параметров электроустановок | + | цена по запросу | MI 3102H BT оснащен новыми функциями (измерение удельного сопротивления грунта, измерение мощности, коэффициентов гармоник) и способен обмениваться данными с устройствами на основе ОС Android, что позволяет назвать его современным универсальным инструментом для измерений в электроустановках.
29 | MI 3102H BT PROF - многофункциональный измеритель параметров электроустановок (профессиональная комплектация) | + | 457900 | Все принадлежности базовой комлпектации плюс дополнительно: A1018, A1019, A1199 и A1292.
30 | MI 3102H SE - многофункциональный измеритель параметров электроустановок (базовая комплектация) | + | 230000 | Измерение сопротивления изоляции напряжением до 2500 В; диагностическое испытание изоляции (измерение коэффициентов абсорбции и поляризации, R60); проверка непрерывности защитных проводников; измерение параметров цепи «фаза-ноль»; проверка параметров селективных и стандартных УЗО А, АС, F типов с номинальными токами отключения от 10 мА до 1 А; измерение сопротивления заземляющих устройств по 3-проводной схеме; измерение силы тока до 20 А (требуются опциональные клещи А1018); проверка порядка чередования фаз; измерение освещенности (требуются опциональные датчики А1172, А1173).
31 | MI 3102H SE - многофункциональный измеритель параметров электроустановок | + | цена по запросу | Измерение сопротивления изоляции напряжением до 2500 В; диагностическое испытание изоляции (измерение коэффициентов абсорбции и поляризации, R60); проверка непрерывности защитных проводников; измерение параметров цепи «фаза-ноль»; проверка параметров селективных и стандартных УЗО А, АС, F типов с номинальными токами отключения от 10 мА до 1 А; измерение сопротивления заземляющих устройств по 3-проводной схеме; измерение силы тока до 20 А (требуются опциональные клещи А1018); проверка порядка чередования фаз; измерение освещенности (требуются опциональные датчики А1172, А1173).
32 | MI 3102H SE PROF - многофункциональный измеритель параметров электроустановок (профессиональная комплектация) | + | 399500 | Все принадлежности базовой комплектации плюс дополнительно: A1018, A1292 и A1172.
33 | MI 3122 - измеритель полного сопротивления линии, контура и параметров УЗО | + | 117000 | Прибор MI 3122 SMARTEC Z Line-Loop/RCD за короткое время позволяет полностью протестировать селективные и стандартные УЗО А и АС типов с номинальным дифференциальным током до 1 А путем измерения контактного напряжения (без отключения), тока и времени срабатывания, а также проведения автоиспытания (6 шагов), учитывающего влияние начальной фазы испытательного тока на срабатывание УЗО. Полезным дополнением послужат функции измерения полного сопротивления контура (без отключения УЗО) и линии с автоматическим расчетом тока короткого замыкания, измерение напряжения до 550 В и частоты до 500 Гц. Измеритель имеет эргономичный дизайн (подставка, магнитный фиксатор на задней панели, зеленый и красный индикаторы (норма/ошибка) для оценки приемлемости результатов), встроенную память на 1500 измерений, USB- и RS232- интерфейсы для связи с ПК. Комплект прибора может быть дополнен опциональным ПО, позволяющим быстро создавать протоколы измерений. Масса 0,93 кг.
34 | MI 3152H - многофункциональный измеритель параметров электроустановок (базовая комплектация) | + | 439000 | MI 3152H – современный многофункциональный измеритель параметров электроустановок с цветным сенсорным экраном.
35 | MI 3152H - многофункциональный измеритель параметров электроустановок | + | цена по запросу | MI 3152H – современный многофункциональный измеритель параметров электроустановок с цветным сенсорным экраном.
36 | MI 3152H PROF - многофункциональный измеритель параметров электроустановок (профессиональная комплектация) | + | 610800 | Все принадлежности базовой комплектации плюс дополнительно: A1018, A1019, A1199, P1101.
37 | MI 3155 - измеритель параметров электроустановок | + | цена по запросу | MI 3155 разработан специально для проведения испытаний в промышленности. От других приборов в линейке многофункциональных измерителей параметров электроустановок MI 3155 отличается наличием функций измерения полного сопротивления петли КЗ по 4-проводной схеме, измерения напряжения прикосновения с помощью внешнего зонда, измерения полного сопротивления трансформатора под напряжением, измерения времени разряда блока питания электроприборов и возможностью работы в сетях 400 Гц.
38 | MI 3155 EU - измеритель параметров электроустановок (профессиональная комплектация) | + | 668900 | MI 3155 разработан специально для проведения испытаний в промышленности. От других приборов в линейке многофункциональных измерителей параметров электроустановок MI 3155 отличается наличием функций измерения полного сопротивления петли КЗ по 4-проводной схеме, измерения напряжения прикосновения с помощью внешнего зонда, измерения полного сопротивления трансформатора под напряжением, измерения времени разряда блока питания электроприборов и возможностью работы в сетях 400 Гц.
39 | MI 3155 ST - измеритель параметров электроустановок (базовая комплектация) | + | 508000 | MI 3155 разработан специально для проведения испытаний в промышленности. От других приборов в линейке многофункциональных измерителей параметров электроустановок MI 3155 отличается наличием функций измерения полного сопротивления петли КЗ по 4-проводной схеме, измерения напряжения прикосновения с помощью внешнего зонда, измерения полного сопротивления трансформатора под напряжением, измерения времени разряда блока питания электроприборов и возможностью работы в сетях 400 Гц.
40 | MPI-502 - измеритель параметров электробезопасности электроустановок | + | 112440 | Измерители параметров электробезопасности электроустановок MPI-502 предназначены для измерения: Действующего значения фазного и междуфазного напряжения переменного тока; Частоты переменного тока; Полного сопротивления цепи «фаза — нуль», «фаза — фаза», «фаза — защитный проводник» без отключения источника питания; Полного сопротивления цепи «фаза — защитный проводник» без отключения источника питания и срабатывания УЗО; Силы тока отключения устройства защитного отключения для синусоидального дифференциального тока; Силы тока отключения УЗО для дифференциального пульсирующего однонаправленного тока; Времени отключения сети при срабатывании УЗО; Сопротивления защитного заземления; Напряжения прикосновения относительно номинального дифференциального тока; Сопротивления защитных проводников; Электрического сопротивления малым током; Для вычисления: Активного и реактивного сопротивления цепи «фаза — нуль», «фаза — фаза», «фаза — защитный проводник»; Силы тока цепи «фаза-нуль», «фаза — фаза», «фаза — защитный проводник». Для контроля: Целостности (наличия) нулевого и защитного проводников (до начала измерений). Для проверки; Для запоминания и передачи в компьютер данных измерений и вычислений.
41 | MPI-520 - измеритель параметров электробезопасности электроустановок | + | 254700 | Измерение параметров петли короткого замыкания; тестирование параметров УЗО АС, А и В типов; измерение сопротивления изоляции до 3 ГОм напряжением до 1000 В; измерение переходных сопротивлений контактов и проводников постоянным током не менее 200 мА с разрешением 0,01 Ом; измерение сопротивления заземляющих устройств трехполосным методом; регистрация переменного напряжения и тока, частоты, мощности (полной, активной, и реактивной) cos φ; контроль последовательности чередования фаз и перекоса фаз по напряжению; память результатов измерений 990 ячеек; передача данных в компьютер (USB).
42 | MPI-525 - измеритель параметров электробезопасности электроустановок | + | 336600 | Измерение параметров петли короткого замыкания; тестирование параметров УЗО АС, А и В типов; измерение сопротивления изоляции до 10 ГОм напряжением до 2500 В; измерение переходных сопротивлений контактов и проводников постоянным током не менее 200 мА с разрешением 0,01 Ом; измерение сопротивления заземляющих устройств трехполосным методом; контроль последовательности чередования фаз и перекоса фаз по напряжению; память результатов измерений 990 ячеек; передача данных в компьютер (USB).
43 | MPI-530 - измеритель параметров электробезопасности электроустановок | + | 289200 | Измерители применяются при наладке и эксплуатационном контроле состояния сети электропитания, а также при приемо-сдаточных и сертификационных испытаниях электроустановок зданий.
44 | MZC-304 - измеритель параметров цепей электропитания зданий | + | 99840 | Переносной измеритель, производящий расчет ожидаемого тока короткого замыкания на основании полного сопротивления петли короткого замыкания. Измерение: Действующего значения фазного и междуфазного напряжения переменного тока; Частоты переменного тока; Полного сопротивления цепи «фаза — нуль», «фаза — фаза», «фаза — защитный проводник» без отключения источника питания; Полного сопротивления цепи «фаза — защитный проводник» без отключения источника питания и срабатывания УЗО; Сопротивления защитных проводников; Электрического сопротивления малым током (металлосвязь); Вычисление: Активного и реактивного сопротивления цепи «фаза — нуль», «фаза — фаза», «фаза — защитный проводник»; Силы тока цепи «фаза-нуль», «фаза — фаза», «фаза — защитный проводник». Контроль: Целостности (наличия) нулевого и защитного проводников (до начала измерений). Сохранение и передача в компьютер: Данных измерений и вычислений.
45 | MZC-310S - измеритель параметров электробезопасности мощных электроустановок | + | 348240 | Прибор MZC-310S предназначен для измерения параметров петли короткого замыкания при номинальном рабочем токе (до 42А) по 2-х проводной схеме в домах и офисах или при максимальном рабочем токе (до 280А) по 4-х проводной схеме на электростанциях и распределительных установках, что обеспечивает возможность проведения измерений с высокой точностью и разрешением.
46 | TC-20 - измеритель параметров петли короткого замыкания | + | 47520 | Измеритель параметров петли короткого замыкания ТС-20 предназначен в первую очередь для проверки согласования параметров цепи "фаза - нуль" с характеристиками аппаратов защиты и проверки непрерывности защитных проводников.
1.4.9.1 Аксессуары к измерителю параметров петли короткого замыкания ТС-20
1.4.10 Приборы для измерения параметров устройств защитного отключения (УЗО)
1 | ВЕГА-500 - прибор для измерения параметров выключателей управляемых дифференциальным током (ВДТ) | + | 58200 | Область применения прибора "Вега-500" - проверка параметров ВДТ при монтажных, профилактических и ремонтных работах. Возможно использование прибора при входном контроле ВДТ в составе испытательного стенда.
2 | МЕГЕОН 28006 - тестер УЗО |  | 21500 | МЕГЕОН 28006 - это специализированный тестер, предназначенный для контроля параметров устройств защитного отключения. Станет незаменимым помощником электриков и монтажников силовых шкафов, а также владельцев квартир и домом, которым требуется без посторонней помощи осуществить проверку электрооборудования. Модель получила классическое сочетание всего необходимого, но при этом не имеет ничего лишнего. Крупный, контрастный дисплей оценят люди с ослабленным зрением.
3 | ПЗО-510 - измеритель параметров устройств защитного отключения | + | 39600 | Измеритель параметров УЗО ПЗО-510 предназначен для измерений параметров устройств защитного отключения общего и селективного типов, как находящихся, так и не находящихся под напряжением (автономный режим), напряжения переменного тока, напряжения прикосновения, активного электрического сопротивления петли "фаза-нуль".
4 | ПЗО-510/1 - измеритель параметров устройств защитного отключения | + | 33900 | Измеритель параметров УЗО ПЗО-510/1 предназначен для измерений параметров устройств защитного отключения общего и селективного типов, как находящихся, так и не находящихся под напряжением (автономный режим), напряжения переменного тока, напряжения прикосновения, активного электрического сопротивления петли "фаза-нуль".
5 | ПЗФ-300 - измеритель параметров УЗО и сопротивления сети | + | 66600 | Измерение полного сопротивления петли «фаза-нуль» и «фаза-фаза» с вычислением активного и реактивного сопротивлений. Вычисление прогнозируемого тока короткого замыкания петли «фаза-нуль» и «фаза-фаза», приведенного к напряжениям сети 220/380 В, 230/400 В или 240/415 В. Измерение параметров устройств защитного отключения (УЗО) общего и селективного типов. Измерение напряжения переменного тока. Измерение напряжения прикосновения при протекании номинального дифференциального тока УЗО (требование ГОСТ IEC 61557-6-2013). Измерение сопротивления постоянному току (металлосвязь).
6 | ПрофКиП-УЗО - измеритель тока утечки |  | 37728 | Цифровой ищмеритель тока утечки ПрофКиП-Узо используется для проверки электрических утечек тока корпусов и систем защиты электрических систем. Измеритель тока утечки ПрофКиП-Узо может использоваться в электроэнергетическом секторе, секторе электрификации, для контроля утечки тока в системах защиты систем электроснабжения. Измеритель тока утечки ПрофКиП-Узо применяется при строительстве, добыче полезных ископаемых, в промышленности, охране труда, имеет прочный пластиковый корпус и большой LCD экран.
7 | 1612 EL - цифровой измеритель параметров устройств защитного отключения |  | 18000 | Компактный цифровой тестер УЗО (АС-типа). Измерение времени отключения 1 мс…2,999 с (разрешение 1 мс). Номинальное напряжение сети (ф-з) ~220В ±3% (50/ 60 Гц). Испытательный ток: 12 номиналов значения диф. тока (дискретная установка 3 мА/…./500 мА). Индикация ошибки подключения (3 светодиода: N-E / P-N, P-E). Задание начальной фазы тестирования (0° или 180°). Индикация частоты напряжения (Hz) и полярности полуволны отключения УЗО. Измерение напряжения «ф-з/ ф-н»: ~10…280В/ ±2% (разреш. 1 В).
8 | 2712 EL - цифровой измеритель параметров устройств защитного отключения |  | 27300 | Цифровой измеритель параметров УЗО 2712 EL: Микропроцессорное управление; Измерение времени отключения УЗО (разрешение 1мс); Дискретная установка дифф. тока (12 значений); Удержание результата измерения; Задание начального значения дифференциального тока; Задание начальной фазы режима тестирования; Индикация полярности полуволны, выключающей УЗО; Светодиодная индикация правильности подключения к тестируемой цепи; Измерение напряжения «фаза - земля» (перед началом теста); Защита ограничительного резистора от перегрева; Батарейное питание, автовыключение питания, контроль состояния батарей; Большой ЖК-индикатор; Защита измерительного входа; Масса 530 г.
9 | 2820 EL - цифровой измеритель параметров УЗО |  | 31920 | Цифровые измерители параметров УЗО 2820 EL: Микропроцессорное управление; Измерение параметров УЗО с высоким разрешением (1 мА, 1 мс); Время тестирования до 100 с; Удержание результата измерения; Задание начального значения дифференциального тока потенциометром; Задание начальной фазы режима тестирования; Индикация полярности полуволны, выключающей УЗО; Защита ограничительного резистора от перегрева; Автоматическое выключение питания; Большой ЖК индикатор; Защита измерительного входа; Масса 625 г.
10 | 4112 EL - цифровой измеритель параметров устройств защитного отключения |  | 30030 | Цифровой измеритель параметров устройств защитного отключения 4112 EL: Микропроцессорное управление; Измерение времени отключения УЗО (разрешение 1 мс); Дискретная установка дифф.тока (18 значений); Удержание результата измерения; Задание начальной фазы режима тестирования; Индикация полярности полуволны, выключающей УЗО; Большой ЖК-индикатор с наклонным расположением; Измерительные терминалы на лицевой панели; Защита измерительного входа; Батарейное питание, автовыключение питания, контроль состояния батарей; Пылевлагозащищенное исполнение; Масса 1,5 кг.
11 | 8012 EL - цифровой измеритель параметров устройств защитного отключения |  | 27615 | Цифровой тестер УЗО АС-типа. Измерение времени отключения 1мс…2,999 с (разр. 1 мс). Номинальное напряжение в сети ~220В±3% (50/60 Гц). Испытательный ток: 12 номиналов значения диф. тока (дискр. установка 3 мА/…./500 мА). Индикация ошибки подключения (3 св./диода: N-E / P-N, P-E).
12 | C.A 6116 - прибор для комплексной проверки электрических установок | + | цена по запросу | Прибор С.А 6116 эффективен для применения в бытовом, коммерческом и промышленном секторе. Электрики могут использовать его для приемки вводимого оборудования или после реконструкции. Организации надзора смогут провести проверку параметров и подтвердить безопасность электросетей, подлежащих проверке. При помощи прибора можно легко и без риска ошибки, выполнить рекомендованные стандартами измерения электроустановок. Кроме того, прибор соответствует международным стандартам, задающим высокие требования к параметрам и работе приборов для тестирования электроустановок.
13 | C.A 6116 + клещи С177 - прибор для комплексной проверки электрических установок | + | 376000 | Прибор С.А 6116 эффективен для применения в бытовом, коммерческом и промышленном секторе. Электрики могут использовать его для приемки вводимого оборудования или после реконструкции. Организации надзора смогут провести проверку параметров и подтвердить безопасность электросетей, подлежащих проверке. При помощи прибора можно легко и без риска ошибки, выполнить рекомендованные стандартами измерения электроустановок. Кроме того, прибор соответствует международным стандартам, задающим высокие требования к параметрам и работе приборов для тестирования электроустановок.
14 | C.A 6116 без клещей - прибор для комплексной проверки электрических установок | + | 326000 | Прибор С.А 6116 эффективен для применения в бытовом, коммерческом и промышленном секторе. Электрики могут использовать его для приемки вводимого оборудования или после реконструкции. Организации надзора смогут провести проверку параметров и подтвердить безопасность электросетей, подлежащих проверке. При помощи прибора можно легко и без риска ошибки, выполнить рекомендованные стандартами измерения электроустановок. Кроме того, прибор соответствует международным стандартам, задающим высокие требования к параметрам и работе приборов для тестирования электроустановок.
15 | KEW 5406A - измеритель параметров устройств защитного отключения | + | По запросу | Измеритель параметров УЗО; управление микропроцессором для большей точности и надежности; световая индикация правильности подключения измерительных проводников; выбор угла фазы; особенности конструкции позволяют проводить точные измерения при больших колебаниях напряжения цепи; цифровое измерение времени срабатывания; измерение параметров УЗО, чувствительных к постоянному току; быстрое тестирование УЗО; большой цифровой дисплей; индикатор фазы и нейтрали; выбор предельного значения напряжения
16 | KEW 5410 - измеритель параметров УЗО |  | По запросу | Измерение времени срабатывания УЗО. Измерение тока срабатывания. Удаленное тестирование. Автоматическое определение напряжения прикосновения. Пыле- и Влагозащищенность. Подсветка.
17 | LRCD200 - комбинированный тестер (цепь и УЗО) |  | По запросу | Обеспечивает трехфазное тестирование контуров без отключения и 1 xI тесты RCD от 10 до 500 мА. Все приборы серии Megger LRCD 200 поставляются с сертификатом калибровки.
18 | LRCD210 - комбинированный тестер (цепь и УЗО) |  | По запросу | Обеспечивает трехфазное безопасное тестирование контуров без отключения и тестирование 1/2 I, I и 5 I RCD для стандартных и специальных устройств остаточного тока и устройств остаточного постоянного тока. Пригодны для тестирования бытовых установок согласно требованиям UK Part P. Все приборы серии Megger LRCD 200 поставляются с сертификатом калибровки.
19 | LRCD220 - комбинированный тестер (цепь и УЗО) |  | По запросу | Аналогичен LRCD210 с добавлением тестирования контура 110 В и быстрого двухпроводного тестирования, плюс замеры фазы к фазе и фазы к земле.
20 | MFT1815 - многофункциональный тестер | + | По запросу | Простота выбора тестов, обозначенных цветом, и легкость использования благодаря большому яркому дисплею с подсветкой. Двухпроводное тестирование контура короткого замыкания без срабатывания УЗО для быстрого получения воспроизводимых результатов Индикация порядка чередования фаз для проверки вращающихся машин. Тестирование без заземления 3-хфазных УЗО и УЗО типа В для промышленного применения. Уровень безопасности CAT IV по EN61010 и прочный корпус исполнения IP54.
21 | MFT1825 - многофункциональный тестер | + | По запросу | Простота выбора тестов, обозначенных цветом, и легкость использования благодаря большому яркому дисплею с подсветкой. Двухпроводное тестирование контура короткого замыкания без срабатывания УЗО для быстрого получения воспроизводимых результатов. 3-х зажимное измерение сопротивления заземления и бесстержневое тестирование для измерения сопротивления. Индикация порядка чередования фаз для проверки вращающихся машин. Тестирование без заземления 3-хфазных УЗО и УЗО типа В для промышленного применения. Уровень безопасности CAT IV по EN61010 и прочный корпус исполнения IP54.
22 | MFT1835 - многофункциональный тестер | + | По запросу | Простота выбора тестов, обозначенных цветом, и легкость использования благодаря большому яркому дисплею с подсветкой. Двухпроводное тестирование контура короткого замыкания без срабатывания УЗО для быстрого получения воспроизводимых результатов 3-х зажимное измерение сопротивления заземления и бесстержневое тестирование для измерения сопротивления. Индикация порядка чередования фаз для проверки вращающихся машин. Тестирование без заземления 3-хфазных УЗО и УЗО типа В для промышленного применения. Уровень безопасности CAT IV по EN61010 и прочный корпус исполнения IP54. Блок аккумуляторов, зарядное устройство и сетевой адаптер в комплекте.
23 | MI 3122 - измеритель полного сопротивления линии, контура и параметров УЗО | + | 117000 | Прибор MI 3122 SMARTEC Z Line-Loop/RCD за короткое время позволяет полностью протестировать селективные и стандартные УЗО А и АС типов с номинальным дифференциальным током до 1 А путем измерения контактного напряжения (без отключения), тока и времени срабатывания, а также проведения автоиспытания (6 шагов), учитывающего влияние начальной фазы испытательного тока на срабатывание УЗО. Полезным дополнением послужат функции измерения полного сопротивления контура (без отключения УЗО) и линии с автоматическим расчетом тока короткого замыкания, измерение напряжения до 550 В и частоты до 500 Гц. Измеритель имеет эргономичный дизайн (подставка, магнитный фиксатор на задней панели, зеленый и красный индикаторы (норма/ошибка) для оценки приемлемости результатов), встроенную память на 1500 измерений, USB- и RS232- интерфейсы для связи с ПК. Комплект прибора может быть дополнен опциональным ПО, позволяющим быстро создавать протоколы измерений. Масса 0,93 кг.
24 | MPI-502 - измеритель параметров электробезопасности электроустановок | + | 112440 | Измерители параметров электробезопасности электроустановок MPI-502 предназначены для измерения: Действующего значения фазного и междуфазного напряжения переменного тока; Частоты переменного тока; Полного сопротивления цепи «фаза — нуль», «фаза — фаза», «фаза — защитный проводник» без отключения источника питания; Полного сопротивления цепи «фаза — защитный проводник» без отключения источника питания и срабатывания УЗО; Силы тока отключения устройства защитного отключения для синусоидального дифференциального тока; Силы тока отключения УЗО для дифференциального пульсирующего однонаправленного тока; Времени отключения сети при срабатывании УЗО; Сопротивления защитного заземления; Напряжения прикосновения относительно номинального дифференциального тока; Сопротивления защитных проводников; Электрического сопротивления малым током; Для вычисления: Активного и реактивного сопротивления цепи «фаза — нуль», «фаза — фаза», «фаза — защитный проводник»; Силы тока цепи «фаза-нуль», «фаза — фаза», «фаза — защитный проводник». Для контроля: Целостности (наличия) нулевого и защитного проводников (до начала измерений). Для проверки; Для запоминания и передачи в компьютер данных измерений и вычислений.
25 | MPI-520 - измеритель параметров электробезопасности электроустановок | + | 254700 | Измерение параметров петли короткого замыкания; тестирование параметров УЗО АС, А и В типов; измерение сопротивления изоляции до 3 ГОм напряжением до 1000 В; измерение переходных сопротивлений контактов и проводников постоянным током не менее 200 мА с разрешением 0,01 Ом; измерение сопротивления заземляющих устройств трехполосным методом; регистрация переменного напряжения и тока, частоты, мощности (полной, активной, и реактивной) cos φ; контроль последовательности чередования фаз и перекоса фаз по напряжению; память результатов измерений 990 ячеек; передача данных в компьютер (USB).
26 | MPI-525 - измеритель параметров электробезопасности электроустановок | + | 336600 | Измерение параметров петли короткого замыкания; тестирование параметров УЗО АС, А и В типов; измерение сопротивления изоляции до 10 ГОм напряжением до 2500 В; измерение переходных сопротивлений контактов и проводников постоянным током не менее 200 мА с разрешением 0,01 Ом; измерение сопротивления заземляющих устройств трехполосным методом; контроль последовательности чередования фаз и перекоса фаз по напряжению; память результатов измерений 990 ячеек; передача данных в компьютер (USB).
27 | MPI-530 - измеритель параметров электробезопасности электроустановок | + | 289200 | Измерители применяются при наладке и эксплуатационном контроле состояния сети электропитания, а также при приемо-сдаточных и сертификационных испытаниях электроустановок зданий.
28 | MRP-201 - измеритель напряжения прикосновения и параметров устройств защитного отключения | + | 119700 | Измеритель MRP-201 предназначен для измерения параметров (ток и время срабатывания) устройств защитного отключения, являющихся дополнительной защитой от поражения электрическим током в однофазных и трехфазных цепях переменного, постоянного пульсирующего и постоянного тока.
29 | RCDT310 - тестер УЗО | + | По запросу | Тестер УЗО RCDT310: Тестирование УЗО исполнения 30, 100, 300, 500 мА. Измерение напряжения прикосновения от 0 до 50 В; времени отключения; токи отключения (0,5-1-5 х Iн); частота 45 - 65 Гц. Рабочее напряжение 100 - 280 В. Измерение напряжения до 300 В. Питание - 8 батарей либо аккумуляторов типа АА. Пылевлагозащитный корпус - IP54, рабочие температуры от -5 °С до + 40 °С. Масса 980 г.
30 | RCDT320 - тестер УЗО | + | Цена действительна на товары со склада | Тестер УЗО RCDT320: Тестирование УЗО исполнения 30, 100, 300, 500 мА. Измерение напряжения прикосновения от 0 до 50 В; времени отключения; токи отключения (0,5-1-5 х Iн); частота 45 - 65 Гц. Рабочее напряжение 50 - 280 В. Измерение напряжения до 300 В. Подсветка. Авто тестирование. Питание - 8 батарей либо аккумуляторов типа АА. Пылевлагозащитный корпус - IP54, рабочие температуры от -5 °С до + 40 °С. Масса 980 г.
31 | RCDT330 - тестер УЗО | + | Цена действительна на товары со склада | Тестер УЗО RCDT330: Тестирование УЗО исполнения 30, 100, 300, 500 мА. Измерение напряжения прикосновения от 0 до 50 В; времени отключения; токи отключения (0,5-1-5 х Iн); частота 45 - 65 Гц. Рабочее напряжение 50 - 280 В. Измерение напряжения до 300 В. Подсветка. Авто тестирование. Питание - 8 батарей либо аккумуляторов типа АА. Пылевлагозащитный корпус - IP54, рабочие температуры от -5 °С до + 40 °С. USB интерфейс. Программное обеспечение в комплекте. Сохранение результатов. Масса 980 г.
32 | UNI-T UT526 - тестер УЗО, измеритель заземления и сопротивления изоляции цифровой |  | 20933.64 | UNI-T UT526 – многофункциональный цифровой измерительный прибор новой конструкции, с интегрированными аналоговой интегральной схемой, цифровой схемой и микропроцессором, которые позволяют измерять параметры устройств защитного отключения (УЗО), заземления, сопротивление изоляции, постоянное и переменное напряжение.
33 | UNI-T UT582+ - тестер УЗО цифровой |  | 12792.78 | Тестер UNI-T UT582+ предназначен для работы под однофазным напряжением 230В / 50 Гц (диапазон рабочих напряжений 195-253 В).
1.4.10.1 Аксессуары к измерителям параметров электрических сетей
1 | HT52/05 - датчик температуры и влажности |  | 73025 | датчик температуры и влажности; t : -20 ...+ 60 гр.С/-4 .. +140 гр.F , погрешность 0,7гр.С/1,4 гр.F, влажность: 0…100%, погрешность 3,0% (25 гр.С), время отклика 15 сек, кабель подключения 2 м (4мм, банан-2шт) , питание 9В, индикация разряда бат., масса 175 гр.
2 | HT96U - токовые клещи для измерения токов утечки |  | 69690 | Токовые клещи для измерения токов утечки ; разрешение 1 мВ, 3 диапазона : 0,01...1А, 1...100А, 100...1000А; погрешность базовая 0,2%; U вых 1 В; макс. диаметр 54мм, масса 570 гр.
3 | PR400 - измерительный щуп-пробник удаленного контроля (запуска тестирования) |  | 13455
4 | SP-0400 - ремень |  | 6865 | Ремень для АКИП-8401/8402/8601/8701 и АКЭ-823/824 для ношения при измерениях
5 | TOPVIEW2006 - ПО управления + оптический USB кабель |  | 49335
6 | Topview2007 - ПО управления + USB кабель для АКЭ-823 и AКЭ-824 |  | 4978
7 | UNIVERSALKIT - комплект из 3-х кабелей, 3 зажимов «крокодил» и 1 наконечника тестового провода (для АКИП-8401 и АКИП-8402) |  | 9257 | Комплект из 3-х кабелей, 3 зажимов «крокодил» и 1 наконечника тестового провода для АКИП-8401 и АКИП-8402
1.4.11 Измерители электрической мощности портативные
1 | РИЧ-8 (MFP-8000) - портативный измеритель частоты и мощности |  | По запросу | Портативный измеритель частоты и мощности РИЧ-8 (MFP-8000): Многофункциональный (4 в 1), портативный автоматический измеритель; Измерение частоты в диапазоне 100 кГц - 8 ГГц; Измерение мощности в диапазоне -60…30 дБмВт; Функции индикатора поля и сигнатурного анализатора (протоколы обмена данных GSM и DECT); Часы реального времени и календарь; Интерфейс RS-232; Батарейное питание; Индикация разряда батареи; Компактное исполнение; Масса 900 г.
2 | 2015 PM - измеритель электрической мощности |  | 66990
3 | 8015 PM - измеритель электрической мощности |  | 33705 | Измерители электрической мощности 8015 PM производства компании Standard Electric Works Co., Ltd. (SEW)
4 | KEW 6310-01 - измеритель мощности |  | цена по запросу | KEW 6310 – это Анализатор Качества Энергосбережения с токоизмерительными клещами, который можно использовать при различных схемах включения. Прибор можно использовать для проведения традиционных измерений мгновенного/ значения потребления/ непрерывных измерений. Более того, прибор может использоваться для контроля за формами волны и векторами, для гармонического анализа и для измерения колебаний в напряжении питания. Прибор также может вычислять емкостное сопротивление.
5 | PM-10 - измеритель электрической мощности |  | 14175 | Измерители электрической мощности PM-10 производства компании Standard Electric Works Co., Ltd. (SEW)
6 | PM-15 - измеритель электрической мощности |  | 14700 | Измерители электрической мощности PM-15 производства компании Standard Electric Works Co., Ltd. (SEW)
7 | UNI-T UT230B-EU - розетка-измеритель мощности |  | 2616.71 | Измерение напряжения, тока, мощности, коэффициента мощности, энергии, частоты; Отображение времени работы устройства; Возможность подсчета стоимости электроэнергии.
1.4.12 Многофункциональные измерители параметров электробезопасности
1 | АКИП-8403 - измеритель параметров электрических сетей | + | 82225 | Измерение постоянного и переменного TRMS напряжения 1,0 мВ – 605,0 В; Измерение силы постоянного и переменного TRMS тока 1,0 А – 1200 А (мин. разрешение 0,1 мА) (опционально); Измерение частоты переменного напряжения и тока 30 - 400 Гц; Входной АЦП 16 Бит, частота дискретизации сигнала 3,2 кГц; Измерение сопротивления до 40 кОм с разрешением 10 мОм и звуковая прозвонка; Измерение сопротивления изоляции до 1 ГОм; Измерение низкоомных цепей (металлосвязь) током >200 мА; Измерение MAX, MIN, AVG, PEAK, удержание показаний; Индикация фазового напряжения и порядка чередования фаз; Большой контрастный ЖК-дисплей; Батарейное питание, автовыключение питания; Масса 0,63 кг.
2 | АКИП-8404 - измеритель параметров электрических сетей | + | 94070 | Измерение постоянного и переменного TRMS напряжения 1,0 мВ – 605,0 В Измерение силы постоянного и переменного TRMS тока 1,0 А – 1200 А (мин. разрешение 0,1 мА) (опционально); Измерение частоты переменного напряжения и тока 30 - 400 Гц; Входной АЦП 16 Бит, частота дискретизации сигнала 3,2 кГц; Измерение сопротивления до 40 кОм с разрешением 10 мОм и звуковая прозвонка; Измерение MAX, MIN, AVG, PEAK, удержание показаний; Измерение времени отключения УЗО (АС тип); Измерение сопротивления петли (без отключения УЗО) до 2 кОм; Индикация фазового напряжения и порядка чередования фаз; Большой контрастный ЖК-дисплей; Батарейное питание, автовыключение питания; Масса 0,63 кг.
3 | АКИП-8405 - измеритель параметров электрических сетей | + | 108330 | Измерение постоянного и переменного TRMS напряжения 1,0 мВ – 605,0 В; Измерение силы постоянного и переменного TRMS тока 1,0 А – 1200 А (мин. разрешение 0,1 мА) (опционально); Измерение частоты переменного напряжения и тока 30 - 400 Гц; Входной АЦП 16 Бит, частота дискретизации сигнала 3,2 кГц; Измерение сопротивления до 40 кОм с разрешением 10 мОм и звуковая прозвонка; Измерение сопротивления изоляции до 1 ГОм; Измерение низкоомных цепей (металлосвязь) током >200 мА; Измерение MAX, MIN, AVG, PEAK, удержание показаний; Измерение времени отключения УЗО (АС тип); Измерение сопротивления петли (без отключения УЗО) до 2 кОм; Индикация фазового напряжения и порядка чередования фаз; Автопоследовательность тестов: петля +УЗО+ изоляция; Большой контрастный ЖК-дисплей; Батарейное питание, автовыключение питания; Масса 0,63 кг.
4 | АКИП-8407/1 - измеритель параметров электрических сетей |  | 144095 | Комбинированные приборы для измерения параметров в однофазных и трехфазных электрических сетях и контроля норм электробезопасности оборудования и энергосистем; Проверка целостности и измерение сопротивления защитных проводников заземления и зануления (ток > 200 мА); Измерение диэлектрической абсорбции и поляризационного индекса; Измерение параметров УЗО (АС, А - общего и селективного типа): время отключения, ток отключения, напряжение прикосновения; Измерение полного сопротивления цепи «Ф-Ф», «Ф-Н» и петли «Ф-З», вычисление ожидаемого тока КЗ Измерение сопротивления изоляции до 2 ГОм (50 В, 100 В, 250 В, 500 В,1000 В); Функция «Автоизмерение» (полное сопротивление цепи заземления + тест УЗО + измерение сопротивления изоляции); Определение правильности подключения и последовательности чередования фаз (индикация); Измерение токов утечки (с внешним т/преобразователем -опция); Внутренняя память (999 тестов); ЖК-дисплей, батарейное питание, автовыключение, справочное меню; Оптический USB интерфейс (опционально: ПО для анализа + кабель); Исполнение с двойной изоляцией корпуса (класс 2).
5 | АКИП-8407/2 - измеритель параметров электрических сетей |  | 162380 | Комбинированные приборы для измерения параметров в однофазных и трехфазных электрических сетях и контроля норм электробезопасности оборудования и энергосистем; Проверка целостности и измерение сопротивления защитных проводников заземления и зануления (ток > 200 мА); Измерение диэлектрической абсорбции и поляризационного индекса; Измерение параметров УЗО (АС, А - общего и селективного типа): время отключения, ток отключения, напряжение прикосновения; Измерение полного сопротивления цепи «Ф-Ф», «Ф-Н» и петли «Ф-З», вычисление ожидаемого тока КЗ Измерение сопротивления изоляции до 2 ГОм (50 В, 100 В, 250 В, 500 В,1000 В); Функция «Автоизмерение» (полное сопротивление цепи заземления + тест УЗО + измерение сопротивления изоляции); Определение правильности подключения и последовательности чередования фаз (индикация); Измерение токов утечки (с внешним т/преобразователем -опция); Внутренняя память (999 тестов); ЖК-дисплей, батарейное питание, автовыключение, справочное меню; Оптический USB интерфейс (опционально: ПО для анализа + кабель); Исполнение с двойной изоляцией корпуса (класс 2).
6 | АКИП-8407/3 - измеритель параметров электрических сетей |  | 187680 | Комбинированные приборы для измерения параметров в однофазных и трехфазных электрических сетях и контроля норм электробезопасности оборудования и энергосистем; Проверка целостности и измерение сопротивления защитных проводников заземления и зануления (ток > 200 мА); Измерение диэлектрической абсорбции и поляризационного индекса; Измерение параметров УЗО (АС, А - общего и селективного типа): время отключения, ток отключения, напряжение прикосновения; Измерение полного сопротивления цепи «Ф-Ф», «Ф-Н» и петли «Ф-З», вычисление ожидаемого тока КЗ Измерение сопротивления изоляции до 2 ГОм (50 В, 100 В, 250 В, 500 В,1000 В); Функция «Автоизмерение» (полное сопротивление цепи заземления + тест УЗО + измерение сопротивления изоляции); Определение правильности подключения и последовательности чередования фаз (индикация); Измерение токов утечки (с внешним т/преобразователем -опция); Внутренняя память (999 тестов); ЖК-дисплей, батарейное питание, автовыключение, справочное меню; Оптический USB интерфейс (опционально: ПО для анализа + кабель); Исполнение с двойной изоляцией корпуса (класс 2).
7 | АКИП-8408/1 - измеритель параметров электробезопасности |  | 68040 | Испытание переменным напряжением до 5 кВ. Частота 50/60 Гц; Разрешение: 1 мкА - по току, 1 В – по напряжению; Установка высоковольтного U теста при отключенной нагрузке, регулировка высокого напряжения в ходе теста; Микропроцессорное управление, высокая стабильность U теста; Режимы тестирования: «Ручной»/ «Авто» (таймер); Графический матричный дисплей с подсветкой (95х20); Память: 3 ячейки для записи профилей; Интерфейсы RS-485, RS-232 Опция, Аналоговый.
8 | АКИП-8408/2 - измеритель параметров электробезопасности |  | 118440 | Максимальная функциональность «3 в 1»: AC/ DC/ IR; Испытание переменным напряжением до 5 кВ. Частота 50/60 Гц; Испытание постоянным напряжением до 6 кВ; Измерение сопротивления изоляции; Разрешение: 1 мкА - по току, 1 В – по напряжению; Установка высоковольтного U теста при отключенной нагрузке, регулировка высокого напряжения в ходе теста; Микропроцессорное управление, высокая стабильность U теста; Режимы тестирования: «Ручной»/ «Авто» (таймер); Графический матричный дисплей с подсветкой (95х20); Память: 3 ячейки для записи профилей; Интерфейсы RS-485, RS-232 Опция, Аналоговый.
9 | АКИП-8701 - измеритель параметров электрических сетей | + | По запросу | Измерение электрического сопротивления по 2-х и 3-х проводной схеме (заземление); Измерение удельного сопротивления почвы по 4-х проводной схеме (проводимость грунта); Широкий диапазон измерения (0,01 Ом … 50 кОм, 5 пределов); Встроенный вольтметр до 460 В (измерение и устранение шумового напряжения, электрических помех); ЖК-дисплей, батарейное питание, автовыключение; Широкое меню справочной информации и подсказок; Внутренняя память (999 тестов); Оптический USB интерфейс для подключения к ПК; Исполнение с двойной изоляцией корпуса (класс 2); Сумка-кейс для хранения и транспортировки; В комплекте все необходимые аксессуары; Масса 1 кг.
10 | МЭТ-5035М - многофункциональный электрический тестер для измерения параметров электрических сетей и электрооборудования | + | По запросу | Измерители параметров электробезопасности МЭТ-5035М (торговая марка АКИП™)
11 | 4167 MF - измеритель параметров электробезопасности |  | 39375 | Многофункциональный электрический тестер 4167 MF: 3 функции в одном приборе; Вольтметр переменного напряжения (0…600 В); Тестер цепей заземления (0,2…12 /…120 /… 1200 Ом); Измерение потенциала «земли»; Измеритель сопротивления изоляции (0…200 МОм); Встроенный микропроцессор, батарейное питание, автоматическое отключение питания; 4-х диапазонная стрелочная зеркальная шкала; Сверхнизкое энергопотребление за счет использование элементов КМОП; Индикатор режимов измерений и состояния внутренних источников питания; Входные терминалы на лицевой панели прибора; Пылевлагозащищенное исполнение; Высокие эргономические показатели, надёжность; Масса 1,5 кг.
12 | 9000 MF - тестер многофункциональный |  | 67680
13 | C.A 6116 - прибор для комплексной проверки электрических установок | + | цена по запросу | Прибор С.А 6116 эффективен для применения в бытовом, коммерческом и промышленном секторе. Электрики могут использовать его для приемки вводимого оборудования или после реконструкции. Организации надзора смогут провести проверку параметров и подтвердить безопасность электросетей, подлежащих проверке. При помощи прибора можно легко и без риска ошибки, выполнить рекомендованные стандартами измерения электроустановок. Кроме того, прибор соответствует международным стандартам, задающим высокие требования к параметрам и работе приборов для тестирования электроустановок.
14 | C.A 6116 + клещи С177 - прибор для комплексной проверки электрических установок | + | 376000 | Прибор С.А 6116 эффективен для применения в бытовом, коммерческом и промышленном секторе. Электрики могут использовать его для приемки вводимого оборудования или после реконструкции. Организации надзора смогут провести проверку параметров и подтвердить безопасность электросетей, подлежащих проверке. При помощи прибора можно легко и без риска ошибки, выполнить рекомендованные стандартами измерения электроустановок. Кроме того, прибор соответствует международным стандартам, задающим высокие требования к параметрам и работе приборов для тестирования электроустановок.
15 | C.A 6116 без клещей - прибор для комплексной проверки электрических установок | + | 326000 | Прибор С.А 6116 эффективен для применения в бытовом, коммерческом и промышленном секторе. Электрики могут использовать его для приемки вводимого оборудования или после реконструкции. Организации надзора смогут провести проверку параметров и подтвердить безопасность электросетей, подлежащих проверке. При помощи прибора можно легко и без риска ошибки, выполнить рекомендованные стандартами измерения электроустановок. Кроме того, прибор соответствует международным стандартам, задающим высокие требования к параметрам и работе приборов для тестирования электроустановок.
16 | C.A 6133 - измеритель параметров безопасности электроустановок | + | 167000 | Измерение заземления методом, предусматривающим использование штыря и петли; Прозвонка электрической цепи 200 мА; Проверка сопротивления изоляции; Проверка УЗО: тока и времени срабатывания; Автоматические тестовые последовательности; Внесение в память тестирований; Приложение на базе ANDROID для составления отчетов; Питание от аккумуляторных батарей, от электросети, через USB-порт или от прикуривателя.
17 | DEL-101 - многофункциональный («4 в1») тестер-индикатор электрических сетей |  | 13965 | Многофункциональный («4 в1») тестер-индикатор электрических сетей. Входное напряжение до ~240 В, ток до 10 А. Проверка правильности подключения проводов электропитания 1 фазной сети (3 неоновых индикатора А/В/С), тест УЗО (6 фикс. значений дифф. тока 10, 15, 20, 25, 30, 35 мА), тест на наличие токов утечки на землю, безразрывное измерение тока в цепи с помощью т/клещей и внешних приборов (2 токовые петли: «земля»/«фаза», разъемы для подключения мультиметра), адартер-переходник для различных типов вилок, МЭК 61010-1, 223 х 152 х 67 мм, 318 г.
18 | DT-6505 - тестер изоляции и микроомметр высокого разрешения с функцией мультиметра TRMS |  | 24932 | Мультиметр для измерения изоляции DT-6505 сочетает в себе цифровой тестер изоляции с полнофункциональным цифровым мультиметром True RMS в одном компактном портативном устройстве, что обеспечивает максимальную универсальность как для устранения неполадок, так и для профилактического обслуживания. 3 прибора в одном - TRMS мультиметр, мегаомметр (измеритель сопротивления изоляции) и микроомметр в одном компактном и портативном устройстве. Максимальная универсальность для широкого применения.
19 | DT-6509 - тестер изоляции и микроомметр высокого разрешения с функцией мультиметра TRMS, со встроенным тепловизором |  | 77165 | DT-6509 - это профессиональный тестер изоляции, тепловизор и микрометр высокого разрешения, обеспечивающий быстрое время выборки аналого-цифрового преобразования, высокую точность и функции регистрации данных. Поддержка облачного сервера для передачи данных на смартфон для редактирования и хранения.
20 | DT-6650 - тестер электроустановок многофункциональный |  | 128172 | Тестер электроустановок многофункциональный CEM DT-6650 снабжён 3.5" дюймовым TFT цветным LCD дисплеем и функцией съемки, позволяет выполнять тестирование изоляционного сопротивления, сопротивления заземления, полного заземления контура, напряжения, УЗО, PFГ и PSC. Прибор имеет четыре диапазона проверки изоляции: 125 В, 250 В, 500 В и 1000 В. Модель оснащена портом подключения к ПК по USB для передачи данных и обработки их на специализированном ПО и обеспечивает безопасность электроустановок при бытовом, офисном и производственном применении.
21 | Fluke 1662 - многофункциональный тестер электроустановок | + | 329520
22 | Fluke 1663 - многофункциональный тестер электроустановок | + | 429360 | Предоставляет расширенные возможности благодаря быстрой и эффективной проверке на соответствие всем местным нормам, защите приборов, случайно подключенных к проверяемой системе, а также благодаря возможности легко обмениваться результатами проверок с помощью смартфона.
23 | Fluke 1664 FC - многофункциональный тестер электроустановок | + | 521040 | Предоставляет расширенные возможности благодаря быстрой и эффективной проверке соответствия всем местным нормам, защите приборов, случайно подключенных к проверяемой системе, а также благодаря возможности легко обмениваться результатами проверок с помощью смартфона.
24 | Fluke 6500-2 - портативный тестер электробезопасности |  | По запросу | Специальная кнопка для каждого теста для тестирования одним нажатием. Предустановленные уровни соответствия заданному интервалу для экономии времени. Большой дисплей с подсветкой. Встроенная стандартная клавиатура для быстрого ввода данных. Дополнительная карта памяти Compact Flash для резервного копирования информации и передачи ее на ПК. Предустановленные функции автотестирования для удобства пользователя.
25 | FULLTEST3 - многофункциональный электрический тестер для контроля и измерения параметров электробезопасности |  | 880555 | Многофункциональный электрический тестер для контроля и измерения параметров электробезопасности FULLTEST3 производства компании HT Italia S.r.l. (HT Italia).
26 | GPT-712001 - установка для проверки параметров электрической безопасности | + | 237195 | Установка для проверки параметров электрической безопасности GPT-712001.
27 | GPT-712002 - установка для проверки параметров электрической безопасности | + | 273315 | Установка для проверки параметров электрической безопасности GPT-712002.
28 | GPT-712003 - установка для проверки параметров электрической безопасности | + | 291480 | Установка для проверки параметров электрической безопасности GPT-712003.
29 | GPT-712004 - установка для проверки параметров электрической безопасности | + | 437430 | Установка для проверки параметров электрической безопасности GPT-712004.
30 | GPT-715001 - установка для проверки параметров электрической безопасности | + | 395850 | Установка для проверки параметров электрической безопасности GPT-715001.
31 | GPT-715002 - установка для проверки параметров электрической безопасности | + | 454860 | Установка для проверки параметров электрической безопасности GPT-715002.
32 | GPT-715003 - установка для проверки параметров электрической безопасности | + | 555870 | Установка для проверки параметров электрической безопасности GPT-715003.
33 | GPT-715004 - установка для проверки параметров электрической безопасности | + | 832125 | Установка для проверки параметров электрической безопасности GPT-715004.
34 | GPT-79503 - установка для проверки параметров электрической безопасности | + | 360150
35 | GPT-79513 - установка для проверки параметров электрической безопасности | + | 450870
36 | GPT-79601 - измеритель параметров безопасности электрооборудования | + | 124320 | Измеритель параметров безопасности электрооборудования GPT-79601 производства компании Good Will Instrument Co., Ltd. (GW Instek).
37 | GPT-79602 - измеритель параметров безопасности электрооборудования | + | 157815 | Измеритель параметров безопасности электрооборудования GPT-79602 производства компании Good Will Instrument Co., Ltd. (GW Instek).
38 | GPT-79603 - измеритель параметров безопасности электрооборудования | + | 192360 | Измеритель параметров безопасности электрооборудования GPT-79603 производства компании Good Will Instrument Co., Ltd. (GW Instek).
39 | GPT-79612 - измеритель параметров безопасности электрооборудования | + | 157815 | Измеритель параметров безопасности электрооборудования GPT-79612 производства компании Good Will Instrument Co., Ltd. (GW Instek).
40 | I-V400w - многофункциональный прибор (тестер) для контроля ВАХ (I-V Curve test) фотоэлектрических панелей, установок и модулей |  | 586500 | Многофункциональный прибор (тестер) для контроля ВАХ (I-V Curve test) фотоэлектрических панелей, установок и модулей. Обнаружение возможных сбоев и проблем в ФЭ устройствах (ФЭУ). Измерение параметров ФЭУ (по 4-х пр методу).
41 | KEW 6010B - измеритель мультифункциональный |  | По запросу | Световая индикация наличия напряжения в измеряемой цепи; индикация величины напряжения в сети при измерении сопротивления петли фаза - ноль; автоматическая разрядка электрических зарядов, сохранившихся в цепи после проведения измерений; индикация правильности подключения измерительных проводов к исследуемой цепи; автоматическое отключение прибора в случае перегрева внутренних схем; автоматическая подстройка диапазонов; низкое значение тестового тока позволяет избежать срабатывания УЗО
42 | KEW 6011A - измеритель мультифункциональный | + | По запросу | Световая индикация наличия напряжения в измеряемой цепи - Индикация величины напряжения в сети при измерении сопротивления петли фаза - ноль - Автоматическая разрядка электрических зарядов, сохранившихся в цепи после проведения измерений - Индикация правильности подключения измерительных проводов к исследуемой цепи - Автоматическое отключение прибора в случае перегрева внутренних схем - Низкое значение тестового тока позволяет избежать срабатывания УЗО - Позволяет тестировать УЗО, чувствитель
43 | KEW 6016 - измеритель мультифункциональный | + | По запросу | Прозвонка цепи, измерение сопротивления изоляции, измерение контурного сопротивления, RCD измерение, измерение тока короткого замыкания, сопротивление заземления, автоматическая подстройка диапазона; источник питания: LR х 8; габаритные размеры: 136х235х114мм; масса: 1350 г
44 | KEW 6024PV - измеритель параметров изоляции фотоэлектрических панелей |  | По запросу | KEW 6024PV может измерять сопротивление изоляции фотоэлектрических систем с открытым напряжением до 1000 В и низковольтных установок с напряжением до 600 В, кроме того, сопротивление заземления и напряжение переменного / постоянного тока распределительных линий и электроприборов.
45 | KEW 6050 - измеритель мультифункциональный |  | цена по запросу | Управление микропроцессором для наибольшей точности измерений; индикация величины напряжения в сети при измерении сопротивления петли фаза - ноль; индикация правильности подключения измерительных проводов к исследуемой цепи; автоматическое отключение прибора в случае перегрева внутренних схем; низкое значение тестового тока позволяет избежать срабатывания УЗО; позволяет испытывать УЗО разных типов ( тип А, АС, S ); позволяет тестировать УЗО, чувствительные к постоянному току
46 | KEW 6205 - тестер безопасности бытовых приборов |  | По запросу | Тестер безопасности бытовых приборов KEW 6205 предназначен для проверки электрической безопасности бытовых приборов класса I и класса II.
47 | KEW 6516BT - многофункциональный измеритель |  | По запросу | KEW 6516BT - это многофункциональный измеритель предназначен для тестирования электробезопасности электроустановок с 12 функциями в одном приборе.
48 | KEW 7099 - кабель для KEW 6015 |  | По запросу
49 | M75 - измеритель параметров электробезопасности | + | 131675 | Многофункциональный измеритель параметров электросети M75: Напряжения (пост. и перем.) до 605 В; Тока (с помощью токовых клещей) до 1200 А; Частоты 30 - 400Гц; Сопротивления изоляции до 1ГОм; Низкоомных сопротивлений до 40 кОм + тестирование током >200мА; Сопротивления петли без отключения УЗО; Тест УЗО; Фазоуказатель. LAN -тест: тестирование Ethernet кабелей (RJ45) категорий 3, 6, 5Е, 6 на наличие ошибок в разводке. ЖК-дисплей; Питание 4 х 1,5В; Масса 0,24 кг.
50 | MACROTESTG2 - многофункциональный электрический тестер для контроля и измерения параметров электробезопасности |  | 291985 | Многофункциональный электрический тестер для контроля и измерения параметров электробезопасности MACROTESTG2 производства компании HT Italia S.r.l. (HT Italia).
51 | MFT1815 - многофункциональный тестер | + | По запросу | Простота выбора тестов, обозначенных цветом, и легкость использования благодаря большому яркому дисплею с подсветкой. Двухпроводное тестирование контура короткого замыкания без срабатывания УЗО для быстрого получения воспроизводимых результатов Индикация порядка чередования фаз для проверки вращающихся машин. Тестирование без заземления 3-хфазных УЗО и УЗО типа В для промышленного применения. Уровень безопасности CAT IV по EN61010 и прочный корпус исполнения IP54.
52 | MFT1825 - многофункциональный тестер | + | По запросу | Простота выбора тестов, обозначенных цветом, и легкость использования благодаря большому яркому дисплею с подсветкой. Двухпроводное тестирование контура короткого замыкания без срабатывания УЗО для быстрого получения воспроизводимых результатов. 3-х зажимное измерение сопротивления заземления и бесстержневое тестирование для измерения сопротивления. Индикация порядка чередования фаз для проверки вращающихся машин. Тестирование без заземления 3-хфазных УЗО и УЗО типа В для промышленного применения. Уровень безопасности CAT IV по EN61010 и прочный корпус исполнения IP54.
53 | MFT1835 - многофункциональный тестер | + | По запросу | Простота выбора тестов, обозначенных цветом, и легкость использования благодаря большому яркому дисплею с подсветкой. Двухпроводное тестирование контура короткого замыкания без срабатывания УЗО для быстрого получения воспроизводимых результатов 3-х зажимное измерение сопротивления заземления и бесстержневое тестирование для измерения сопротивления. Индикация порядка чередования фаз для проверки вращающихся машин. Тестирование без заземления 3-хфазных УЗО и УЗО типа В для промышленного применения. Уровень безопасности CAT IV по EN61010 и прочный корпус исполнения IP54. Блок аккумуляторов, зарядное устройство и сетевой адаптер в комплекте.
54 | MI 3100 S - многофункциональный измеритель параметров электроустановок с комплектом для измерения сопротивления заземления S2026 | + | 153000 | MI 3100 S – недорогой прибор, который позволяет измерить основные характеристики электроустановок до 1000 В.
55 | MI 3102H BT - многофункциональный измеритель параметров электроустановок (базовая комплектация) | + | 279000 | MI 3102H BT оснащен новыми функциями (измерение удельного сопротивления грунта, измерение мощности, коэффициентов гармоник и др.) и способен обмениваться данными с устройствами на основе ОС Android, что позволяет назвать его современным универсальным инструментом для измерений в электроустановках.
56 | MI 3102H BT - многофункциональный измеритель параметров электроустановок | + | цена по запросу | MI 3102H BT оснащен новыми функциями (измерение удельного сопротивления грунта, измерение мощности, коэффициентов гармоник) и способен обмениваться данными с устройствами на основе ОС Android, что позволяет назвать его современным универсальным инструментом для измерений в электроустановках.
57 | MI 3102H BT PROF - многофункциональный измеритель параметров электроустановок (профессиональная комплектация) | + | 457900 | Все принадлежности базовой комлпектации плюс дополнительно: A1018, A1019, A1199 и A1292.
58 | MI 3102H SE - многофункциональный измеритель параметров электроустановок (базовая комплектация) | + | 230000 | Измерение сопротивления изоляции напряжением до 2500 В; диагностическое испытание изоляции (измерение коэффициентов абсорбции и поляризации, R60); проверка непрерывности защитных проводников; измерение параметров цепи «фаза-ноль»; проверка параметров селективных и стандартных УЗО А, АС, F типов с номинальными токами отключения от 10 мА до 1 А; измерение сопротивления заземляющих устройств по 3-проводной схеме; измерение силы тока до 20 А (требуются опциональные клещи А1018); проверка порядка чередования фаз; измерение освещенности (требуются опциональные датчики А1172, А1173).
59 | MI 3102H SE - многофункциональный измеритель параметров электроустановок | + | цена по запросу | Измерение сопротивления изоляции напряжением до 2500 В; диагностическое испытание изоляции (измерение коэффициентов абсорбции и поляризации, R60); проверка непрерывности защитных проводников; измерение параметров цепи «фаза-ноль»; проверка параметров селективных и стандартных УЗО А, АС, F типов с номинальными токами отключения от 10 мА до 1 А; измерение сопротивления заземляющих устройств по 3-проводной схеме; измерение силы тока до 20 А (требуются опциональные клещи А1018); проверка порядка чередования фаз; измерение освещенности (требуются опциональные датчики А1172, А1173).
60 | MI 3102H SE PROF - многофункциональный измеритель параметров электроустановок (профессиональная комплектация) | + | 399500 | Все принадлежности базовой комплектации плюс дополнительно: A1018, A1292 и A1172.
61 | MI 3152H - многофункциональный измеритель параметров электроустановок (базовая комплектация) | + | 439000 | MI 3152H – современный многофункциональный измеритель параметров электроустановок с цветным сенсорным экраном.
62 | MI 3152H - многофункциональный измеритель параметров электроустановок | + | цена по запросу | MI 3152H – современный многофункциональный измеритель параметров электроустановок с цветным сенсорным экраном.
63 | MI 3152H PROF - многофункциональный измеритель параметров электроустановок (профессиональная комплектация) | + | 610800 | Все принадлежности базовой комплектации плюс дополнительно: A1018, A1019, A1199, P1101.
64 | MI 3155 - измеритель параметров электроустановок | + | цена по запросу | MI 3155 разработан специально для проведения испытаний в промышленности. От других приборов в линейке многофункциональных измерителей параметров электроустановок MI 3155 отличается наличием функций измерения полного сопротивления петли КЗ по 4-проводной схеме, измерения напряжения прикосновения с помощью внешнего зонда, измерения полного сопротивления трансформатора под напряжением, измерения времени разряда блока питания электроприборов и возможностью работы в сетях 400 Гц.
65 | MI 3155 EU - измеритель параметров электроустановок (профессиональная комплектация) | + | 668900 | MI 3155 разработан специально для проведения испытаний в промышленности. От других приборов в линейке многофункциональных измерителей параметров электроустановок MI 3155 отличается наличием функций измерения полного сопротивления петли КЗ по 4-проводной схеме, измерения напряжения прикосновения с помощью внешнего зонда, измерения полного сопротивления трансформатора под напряжением, измерения времени разряда блока питания электроприборов и возможностью работы в сетях 400 Гц.
66 | MI 3155 ST - измеритель параметров электроустановок (базовая комплектация) | + | 508000 | MI 3155 разработан специально для проведения испытаний в промышленности. От других приборов в линейке многофункциональных измерителей параметров электроустановок MI 3155 отличается наличием функций измерения полного сопротивления петли КЗ по 4-проводной схеме, измерения напряжения прикосновения с помощью внешнего зонда, измерения полного сопротивления трансформатора под напряжением, измерения времени разряда блока питания электроприборов и возможностью работы в сетях 400 Гц.
67 | MPI-502 - измеритель параметров электробезопасности электроустановок | + | 112440 | Измерители параметров электробезопасности электроустановок MPI-502 предназначены для измерения: Действующего значения фазного и междуфазного напряжения переменного тока; Частоты переменного тока; Полного сопротивления цепи «фаза — нуль», «фаза — фаза», «фаза — защитный проводник» без отключения источника питания; Полного сопротивления цепи «фаза — защитный проводник» без отключения источника питания и срабатывания УЗО; Силы тока отключения устройства защитного отключения для синусоидального дифференциального тока; Силы тока отключения УЗО для дифференциального пульсирующего однонаправленного тока; Времени отключения сети при срабатывании УЗО; Сопротивления защитного заземления; Напряжения прикосновения относительно номинального дифференциального тока; Сопротивления защитных проводников; Электрического сопротивления малым током; Для вычисления: Активного и реактивного сопротивления цепи «фаза — нуль», «фаза — фаза», «фаза — защитный проводник»; Силы тока цепи «фаза-нуль», «фаза — фаза», «фаза — защитный проводник». Для контроля: Целостности (наличия) нулевого и защитного проводников (до начала измерений). Для проверки; Для запоминания и передачи в компьютер данных измерений и вычислений.
68 | MPI-520 - измеритель параметров электробезопасности электроустановок | + | 254700 | Измерение параметров петли короткого замыкания; тестирование параметров УЗО АС, А и В типов; измерение сопротивления изоляции до 3 ГОм напряжением до 1000 В; измерение переходных сопротивлений контактов и проводников постоянным током не менее 200 мА с разрешением 0,01 Ом; измерение сопротивления заземляющих устройств трехполосным методом; регистрация переменного напряжения и тока, частоты, мощности (полной, активной, и реактивной) cos φ; контроль последовательности чередования фаз и перекоса фаз по напряжению; память результатов измерений 990 ячеек; передача данных в компьютер (USB).
69 | MPI-525 - измеритель параметров электробезопасности электроустановок | + | 336600 | Измерение параметров петли короткого замыкания; тестирование параметров УЗО АС, А и В типов; измерение сопротивления изоляции до 10 ГОм напряжением до 2500 В; измерение переходных сопротивлений контактов и проводников постоянным током не менее 200 мА с разрешением 0,01 Ом; измерение сопротивления заземляющих устройств трехполосным методом; контроль последовательности чередования фаз и перекоса фаз по напряжению; память результатов измерений 990 ячеек; передача данных в компьютер (USB).
70 | MPI-530 - измеритель параметров электробезопасности электроустановок | + | 289200 | Измерители применяются при наладке и эксплуатационном контроле состояния сети электропитания, а также при приемо-сдаточных и сертификационных испытаниях электроустановок зданий.
71 | MPI-530-IT - измеритель параметров электробезопасности электроустановок | + | 347940 | Измерители применяются при наладке и эксплуатационном контроле состояния сети электропитания, а также при приемо-сдаточных и сертификационных испытаниях электроустановок зданий.
72 | Neptune - мультиметр-мегаомметр |  | 62790 | Диапазон сопротивления: 100 мОм-2 кОм; Диапазон сопротивления изоляции: 10 кОм-2 ГОм; Испытательное напряжение: 50 В,100 В, 250 В, 500 В, 1000 В; Максимальный тестовый ток: 200 мА; Виды дополнительных измерений: постоянное напряжение, переменное напряжение, ток (опция токовая петля/клещи), частота, пусковой ток, гармоники тока и напряжения (1-25) чередование фаз; Вид питания: Батарея 1,5 В (тип AA), 4 шт; Особенности: Графическая линейная шкала. Автокалибровка.
73 | PV-ISOTEST - тестер электрический многофункциональный |  | 238510
74 | SOLAR I-Ve - тестер электрический многофункциональный |  | 748075 | Многофункциональный тестер-регистратор для контроля и верификации однофазны (1Ф) систем на базе фотоэлектрических (ФЭ) панелей и модулей (PV installations).
75 | SPI-III (GPS) - система идентификации фаз |  | По запросу | Уникальная модель SPI-III состоит из беспроводной двухмодульной комбинации, которая невероятно проста в настройке и эксплуатации. Благодаря многим усовершенствованиям и инновациям SPI-III будет более полезен, чем когда-либо прежде.
76 | TRIPHASOR - устройство определения фаз, балансировки и оптимизации низковольтной электрической сети |  | По запросу | TRIPHASOR – это инструмент для оптимизации работы распределительных электрических сетей. Он измеряет параметры электрической сети в режиме реального времени и позволяет идентифицировать каждую фазу в фазированной сети. TRIPHASOR используется в сетях низкого напряжения, находящихся под напряжением и под нагрузкой.
77 | UNI-T UT526 - тестер УЗО, измеритель заземления и сопротивления изоляции цифровой |  | 20933.64 | UNI-T UT526 – многофункциональный цифровой измерительный прибор новой конструкции, с интегрированными аналоговой интегральной схемой, цифровой схемой и микропроцессором, которые позволяют измерять параметры устройств защитного отключения (УЗО), заземления, сопротивление изоляции, постоянное и переменное напряжение.
1.4.12.1 Аксессуары к многофункциональным измерителям параметров электробезопасности АКИП
1 | IMP57 - устройство для прецизионных измерений сопротивления линии |  | 346610 | Измерители параметров электробезопасности IMP57 производства компании HT Italia S.r.l. (HT Italia)
2 | KITTERRNE - комплект из 4 проводов для МЭТ-5035, ПКК-57, МЭТ-5080 |  | 38870 | Комплект из 4 проводов (2×5м, 10м, 20м) на катушках + 4 штыря заземления + чехол для МЭТ-5035, ПКК-57, МЭТ-5080.
1.4.12.2 Аксессуары к многофункциональным измерителям параметров безопасности Fluke
1 | Fluke SPSCAN6000 - сканнер штрих-кода |  | По запросу | Fluke SPSCAN6000 для считывания штрих-кодов. Сканирует штрих-коды устройства для ускорения процесса тестирования. Также работает с штрих-код этикетками, которые прилиплены к округлым поверхностям. Для Использования с тестерами Fluke 6500-2/6200-2 PAT.
1.4.13 Аксессуары для электроизмерений
1 | АД-4 - адаптер-регистратор |  | цена по запросу | Адаптер-регистратор АД-4 предназначен для регистрации результатов измерений с внешних измерителей по интерфейсу RS 485, протокол MODBUS RTU. Регистрация ведется на флеш-карту формата SD, объёмом до 2Гб.
2 | АКИП-21.010 - кабель BNC папа |  | 585 | Соединительные кабели и кабельные сборки АКИП-21.010 (торговая марка АКИП™)
3 | АКИП-21.020 - кабель BNC папа |  | 607 | Соединительные кабели и кабельные сборки АКИП-21.020 (торговая марка АКИП™)
4 | АКИП-21.060 - соединительный кабель BNC-BNC |  | 648
5 | АКИП-21.131 - переходник |  | 296 | Переходник BNC «папа» – два банана «папа» 500 Вскз.
6 | АКИП-21.135 - переходник |  | 296 | Переходник BNC «папа» – банан «мама» 500 Вскз.
7 | АКИП-22.390 - соединительный провод |  | 288 | Соединительные кабели и кабельные сборки АКИП-22.390 (торговая марка АКИП™)
8 | АКИП-22.420 - соединительный провод |  | цена по запросу
9 | АКИП-22.420.100.1 - соединительный провод (красный) |  | 250
10 | АКИП-22.420.100.2 - соединительный провод (черный) |  | 250
11 | АКИП-22.440 - соединительный провод |  | цена по запросу
12 | АКИП-25.413.1 - переходник |  | 71 | Коннектор типа «банан» папа: Ø4 мм (длина 23 мм), корпус бронза, подпружиненные контакты с никелированным покрытием, изоляция ПВХ, соединение под винт 3 мм. Электрический рейтинг: напряжение 30 В…60 В, максимальный ток до 32 А.
13 | АКИП-25.413.2 - переходник |  | 71 | Коннектор типа «банан» папа: Ø4 мм (длина 23 мм), корпус бронза, подпружиненные контакты с никелированным покрытием, изоляция ПВХ, соединение под винт 3 мм. Электрический рейтинг: напряжение 30 В…60 В, максимальный ток до 32 А.
14 | АКИП-BB-1,5 - ВЧ соединительный кабель BNC-BNC |  | 1329 | Кабель соединительный BNC-BNC, длина 1,5 м, RG58, цвет черный.
15 | АКИП-NN-1,5 - ВЧ соединительный кабель |  | По запросу
16 | АКИП-NS-1,0 - ВЧ соединительный кабель |  | 1591 | Кабель соединительный N-SMA, 1 м, 4 ГГц, ≤0,74 дБ @ 2,5 ГГц, диам. кабеля 4,95 мм
17 | АКИП-ВS-1,0 - ВЧ соединительный кабель BNC-SMA |  | 1307 | Кабель соединительный BNC-SMA, длина 1 м, RG58, цвет черный
18 | АСА-2554 - миниклипса |  | цена по запросу | Миниклипса c выдвигающимся фиксатором. При нажатии на кнопку из наконечника клипсы выдвигается зажим. Длина наконечника 25 мм, максимальный угол раскрытия захвата до 40 градусов, максимальное выдвижение зажима до 4 мм. Прилагается минипровод - 1 шт. Длина провода 20 см или 25 см (по запросу).
19 | АСА-3006 - аксиальные тестовые зажимы |  | цена по запросу
20 | АСЕ-1001 - преобразователь USB-RS-232 |  | цена по запросу | Преобразователь АСЕ-1001 USB-RS-232 (TTL) позволяет подключать устройства, имеющие интерфейсный модуль RS-232 (с уровнями TTL), к шине USB. ПО для Win 98 SE/2000/XP; MAC OS-9; MAC OS-X; Linux 2.40.
21 | АСЕ-1002 - преобразователь RS-232 (TTL) F - USB |  | цена по запросу | Преобразователь USB-RS-232 (TTL) позволяет подключать устройства, имеющие интерфейсный модуль RS-232 (с уровнями TTL), к шине USB. Драйвер для Windows XP x32, Windows XP x64, Windows 7 x32, Windows 7 x64, Windows 8 x32, Windows 8 x64. Разъем типа RS-232 DB-9, Female.
22 | АТА-2026 - переходник для соединения с термопарой |  | цена по запросу | Переходник для соединения АМ-1097, АМ-1198, АМ-1199, АМ-7189, АМ-1079, АМ-7030, Protek-505, Protek-506 с термопарой.
23 | Измерительный кабель красный 1 м с щупом и крокодилом - для мегаомметра Е6-40 |  | цена по запросу | Входит в базовую комплектацию мегаомметра Е6-40.
24 | Измерительный кабель красный 1,5 м с щупом и крокодилом - для мегаомметра Е6-40 |  | цена по запросу | Дополнительная комплектация для мегаомметра Е6-40.
25 | Измерительный кабель черный 1 м с щупом и крокодилом - для мегаомметра Е6-40 |  | цена по запросу | Входит в базовую комплектацию мегаомметра Е6-40.
26 | Измерительный кабель черный 1,5 м с щупом и крокодилом - для мегаомметра Е6-40 |  | цена по запросу | Дополнительная комплектация для мегаомметра Е6-40.
27 | Кабель USB тип А-B - для подключения приборов к ПК через интерфейс USB |  | цена по запросу | Кабель USB тип А-B для подключения приборов к ПК через интерфейс USB.
28 | Кабель USB-мини тип А-B - для подключения приборов к ПК через интерфейс USB |  | цена по запросу | Кабель USB-мини тип А-B для подключения приборов к ПК через интерфейс USB.
29 | Кабель измерительный экранированный - для мегаомметра Е6-40 |  | цена по запросу | Дополнительная комплектация для мегаомметра Е6-40.
30 | Кабель соединительный желтый - для мегаомметра Е6-40 |  | цена по запросу | Дополнительная комплектация для мегаомметра Е6-40.
31 | Комплект щупов - для мультиметра МЕГЕОН |  | 590 | Дополнительный комплект щупов красного и черного цвета для использования совместно с мультиметрами МЕГЕОН. Щупы предназначены для измерения напряжения, тока, емкости, сопротивления, а также тестирования транзисоров и диодов. Возможна эксплуатация и с другими мультиметрами, осциллографами, которые имеют такие же разъемы для подключения щупов. Максимальное напряжение 1000 В. Максимальная сила тока 10 А.
32 | М-125 - контакт игольчатый |  | 600 | Контакт игольчатый М-125.
33 | М-83 - щупы |  | По запросу
34 | МY - щупы |  | По запросу
35 | Магнитный держатель (комплект 2 штуки) |  | 8400 | Комплект предназначен для крепления анализатора параметров качества электрической энергии к металлическим поверхностям с помощью двух держателей, крепящихся к его задней части.
36 | МЕГЕОН 12410 - комплект зажимов для щупов |  | 590 | Комплект зажимов МЕГЕОН 12410 предназначен расширения возможностей щупов мультиметров и токовых клещей МЕГЕОН в процессе рабочего процесса , а также значительно увеличит спектр выполняемых задач. Дополнительно укомплектованные щупы зажимами освободят руки оператора при проведении длительных по времени замеров электрокомпонентов и мониторинга электросетей. С помощью зажимов вы сможете провести измерения напряжения, тока, емкости, сопротивления, а также тестирования транзисоров и диодов. Возможна эксплуатация также с другими мультиметрами и осциллографами, щупы которых имеют такие же присоединительные разъёмы. Изоляция из поливинилхлорида (ПВХ) соответствует требованиям CAT III 1000V, что позволяет использовать зажимы в сетях напряжением до 1000 В с максимальной силой тока 10 А.
37 | МЕГЕОН 13126TL - комплект щупов с крокодилами |  | 2070 | Набор щупов МЕГЕОН 131260TL предназначен для коммутации тестируемой электрической цепи с мегаомметром МЕГЕОН 13126 с целью измерения сопротивления изоляции электрических цепей, не находящихся под напряжением. Дополнительно на щуп может устанавливаться зажим типа "крокодил" из комплекта. Надёжное удержание зажима и стабильный контакт обеспечивает резьбовое соединение.
38 | МЕГЕОН 13250TL - комплект щупов с крокодилами |  | 6620 | Дополнительный набор щупов МЕГЕОН 13250TL предназначен для коммутации тестируемой электрической цепи с мегаомметром МЕГЕОН 13250 для измерения сопротивления изоляции электрических цепей, не находящихся под напряжением. Измерительные щупы состоят из проводов с наконечниками: на одном конце щупа наконечник для соединения с гнездом прибора, а на другом – «крокодил» для надежности контакта. Перед измерением щупы вставляются в гнезда на приборе, затем подключаются «крокодилами» к измеряемому объекту.
39 | МЕГЕОН 30055К - соединительные провода |  | 640 | Комплект соединительных проводов МЕГЕОН 30055К предназначен для замены испорченных или утерянных проводов. Также могут применяться для комплектации источников питания, зарядных устройств или мультиметров с целью расширения выполняемых задач. На концах проводников установлены клемы типа "Вилка" и зажимы "Крокодил".
40 | Набор щупов для мегаомметра ЭС0202, ЭС0210 |  | 4980
41 | Переходник USB AM-RS232 DB9(M) - преобразователь интерфейса для Б5-71КИП (с RS-232) |  | цена по запросу
42 | Провод измерительный 10м с разъёмом банан и зажимом Крокодил 15кВ голубой |  | 31800 | Провод измерительный 10 м экранированный с разъемом «банан» и зажимом «Крокодил» 15 кВ голубой.
43 | Провод измерительный 10м с разъёмом банан и зажимом Крокодил 15кВ красный |  | 31800 | Провод измерительный 10 м экранированный с разъемом «банан» и зажимом «Крокодил» 15 кВ красный.
44 | Провод измерительный 10м экранированный с разъемом банан и зажимом Крокодил 15кВ черный |  | 41400 | Провод измерительный 10 м экранированный с разъемом «банан» и зажимом «Крокодил» 15 кВ черный.
45 | Провод измерительный 20м с разъёмом банан и зажимом Крокодил 15кВ голубой |  | 51960 | Провод измерительный 20 м экранированный с разъемом «банан» и зажимом «Крокодил» 15 кВ голубой.
46 | Провод измерительный 20м с разъёмом банан и зажимом Крокодил 15кВ красный |  | 51960 | Провод измерительный 20 м экранированный с разъемом «банан» и зажимом «Крокодил» 15 кВ красный.
47 | Провод измерительный 20м экранированный с разъемом банан и зажимом Крокодил 15кВ черный |  | 76800 | Провод измерительный 20 м экранированный с разъемом «банан» и зажимом «Крокодил» 15 кВ черный.
48 | Провод измерительный 3м с разъемом банан и зажимом Крокодил 15кВ голубой |  | 20880 | Провод измерительный 3м с разъемом «банан» и зажимом «Крокодил» 15 кВ голубой.
49 | Провод измерительный 3м с разъемом банан и зажимом Крокодил 15кВ красный |  | 20880 | Провод измерительный 3м с разъемом «банан» и зажимом «Крокодил» 15 кВ красный.
50 | Провод измерительный 3м экранированный с разъемом банан и зажимом Крокодил 15кВ черный |  | 24000 | Провод измерительный 3 м экранированный с разъемом «банан» и зажимом «Крокодил» 15 кВ черный.
51 | Провод измерительный 5м с разъёмом банан и зажимом Крокодил 15кВ голубой |  | 24000 | Провод измерительный 5 м экранированный с разъемом «банан» и зажимом «Крокодил» 15 кВ голубой.
52 | Провод измерительный 5м с разъёмом банан и зажимом Крокодил 15кВ красный |  | 24000 | Провод измерительный 5 м экранированный с разъемом «банан» и зажимом «Крокодил» 15 кВ красный.
53 | Провод измерительный 5м экранированный с разъемом банан и зажимом Крокодил 15кВ черный |  | 29400 | Провод измерительный 5 м экранированный с разъемом «банан» и зажимом «Крокодил» 15 кВ черный.
54 | Соединитель электрический - адаптер для клемм (комплект 5 штук) |  | 7200 | Адаптер позволяет подключить анализатор параметров электрической энергии к клеммным колодкам и контрольным точкам в электрораспределительном щитке.
55 | Соединитель электрический – адаптер прокалывающий ASX-1 (комплект 4 штуки) |  | 33600 | Адаптер предназначен для работы с СИП сечением 16…150 мм2. Состоит из прокалывающего зажима и соединителя для измерительного провода с разъёмом типа «банан». Корпус зажима и разъёма покрыты эластомером и высококачественным композитным пластиком, гарантирующим стойкость к УФ-излучению. Прокалывающий элемент изготовлен из нержавеющей стали, а гайка с отрывной головкой – из алюминия.
56 | Соединитель электрический – адаптер с захватом (комплект 5 штук) |  | 14940 | Соединитель используется для подключения измерительных проводов анализатора параметров качества электрической энергии к установке под напряжением.
57 | Соединитель электрический – адаптер с захватом типа пинцет (комплект 5 штук) |  | 16800 | Соединитель используется для подключения измерительных проводов анализатора параметров качества электрической энергии к установке под напряжением.
58 | Штатив телескопический МЕГЕОН |  | 640 | Штатив для приборов МЕГЕОН позволяет надёжно закрепить совместимый измерительный прибор для проведения различных замеров.
59 | 1167-36 - кабельная сборка |  | 8844 | Кабельная сборка с двойными штепселями типа «банан» и проходными отверстиями, отдельный штепсель экрана для согласования линии. Длина 36” (91,44 см). Максимальное напряжение 1000 Вскз (33 Вскс/70 Впост. при удержании руками), максимальная рабочая температура 55 °С. Материал: тело штепселя – латунь с никелированным покрытием, пружины – бериллиевая медь с латунным покрытием, изолятор - полипропилен.
60 | 209050-F-F-10 - комплект микропроводов |  | 967 | Комплект из 6 соед. проводов (кр., черн., син., зел., жёл., бел), тип «мама-мама», диаметр соединителей 0,5 мм, длина 10 см (силикон), диам. провода 0,22 мм; макс. ток 0,6 А, макс. U 33В/70В (AC/DC). Для подключения к выводам,PIN-конекторам и трактам электронных схем.
61 | 209050-M-F-10 - комплект микропроводов |  | 956 | Аналог 209050-F-F-10. Тип исполнения «папа-мама»
62 | 209050-M-M-10 - комплект микропроводов |  | 945 | Аналог 209050-F-F-10. Тип исполнения «папа-папа»
63 | 209078-F-F-10 - комплект микропроводов |  | 1473 | Комплект из 6 соед. минипроводов (кр., черн., син., зел., жёл., бел) для подключения к выводам,PIN-конекторам и трактам электронных схем, тип «мама-мама», диаметр соединителей 0,8мм, длина 10 см (силикон), диам. провода 0,22мм; макс. ток 0,7 А, макс. U 33 В/70 В
64 | 209078-M-F-10 - комплект микропроводов |  | По запросу | 209078-F-F-10 Тип исполнения «папа-мама»
65 | 209078-M-M-10 - комплект микропроводов |  | 1196 | Аналог 209078-F-F-10 Тип исполнения «папа-папа».
66 | 209080-AR-10 - комплект микропроводов |  | 1534 | Комплект из 6 соед. проводов (кр., черн., син., зел., жёл., бел), тип «мама-мама», диаметр соединителей 0,8 мм, длина 10 см (силикон), диам. провода 0,22мм; макс. ток 1 А, макс. U 33В/70В (AC/DC). Соединители-наконечники имеют проходное исполнение
67 | 2948-24-0 - кабель |  | По запросу | Кабель с соединителями типа «банан» 4 мм, вертикальным разъемом 4 мм и проходными отверстиями 4 мм. Длина 24” (60,96 см). Максимальное напряжение 5000 WVDC (30 Вскс/60 Впост. при удержании руками), максимальный ток 15 А, максимальная рабочая температура 55 °С. Материал: тело штепселя и разъема – твердосплавная латунь (сплав 360), пружины – бериллиевая медь, покрытие –золото, изолятор – полипропилен. Цвет кабеля - черный.
68 | 2BA-24 - кабельная сборка |  | 2320 | Кабельная сборка с двойными штепселями типа «банан» и проходными отверстиями. Длина 24” (60,96 см). Максимальное напряжение 300 Вскз, максимальная рабочая температура 55 °С. Материал: тело штепселя – латунь с никелированным покрытием, пружины – бериллиевая медь с латунным покрытием, изолятор - полипропилен.
69 | 3966 - адаптер |  | 1200 | Адаптер: BNC(мама) - 2 одинарных мини-соединителя (красный и черный) 2 мм . Максимальное напряжение 500 Вскз, максимальная рабочая температура 55 °С. Материал: тело штепселя – латунь с никелированным покрытием, пружины – бериллиевая медь с латунным покрытие; центральный контакт BNC разъема – позолоченная берилливая медь., изолятор - полипропилен.
70 | 414A - комплект измерительный |  | 6485
71 | 430 - Тестовые провода кельвина - пинцеты |  | 4114
72 | 431 - тестовые провода кельвина - пинцеты |  | По запросу | Тестовые провода кельвина - пинцеты 431.
73 | 432-100 - Тестовые провода кельвина - пинцеты |  | По запросу
74 | 440 - тестовые провода кельвина - пинцеты |  | 30820 | Тестовые провода кельвина - пинцеты 431.
75 | 441 - тестовые провода кельвина - пинцеты |  | По запросу | Тестовые провода кельвина - пинцеты 441.
76 | 464-IEC-N - мини-наконечники для поверхностого монтажа |  | По запросу | Мини-наконечники для поверхностого монтажа 462-IEC-Bc
77 | 5066/KELVIN-150 - тестовые провода кельвина - пинцеты |  | По запросу | Комплект из двух силиконовых проводов 1,5 м с зажимом типа крокодил и двумя угловыми бананами.
78 | 5066/KELVIN-250 - тестовые провода кельвина - пинцеты |  | По запросу | Комплект из двух силиконовых проводов 2,5 м с зажимом типа крокодил и двумя угловыми бананами.
79 | 5405 - адаптер |  | 2400 | Адаптер: двойной штепсель типа «банан» - зажим под клеммы с гнездом типа «банан». Максимальное напряжение 2500 Впост, максимальный ток 15 А, максимальная температура +50 °С. Материал зажимов и штепселя: латунь с никелированным покрытием, пружины – бериллиевая медь с никелированным покрытием. Изолятор – поликарбонат. Позолоченные контакты.
80 | 6606-2-50 - комплект микрозажимов |  | 13608 | Комплект: 10 соединительных проводов (кр., черн., син., зел., жёл., бел., фиол., оранж., корич., сер) с наконечниками «микрозажим-микрозажим» для SMD подключений, длина 50 см (силикон), диам. провода 0,4мм; макс. ток 1 А, макс. U 33 В/70 В (AC/DC).
81 | 6606-466-50 - комплект микрозажимов |  | 11952 | Комплект: 10 микрозажимов («шприц-пинцет») с соединительным проводом (кр., черн., син., зел., жёл., бел., фиол., оранж., корич., сер) и пробником «щуп-игла» для точечных SDM подключений, длина 50 см (силикон), диам. провода 0,4 мм; макс. ток 1 А, макс. U 33 В/70 В (AC/DC).
82 | 6606-d4-50 - комплект микрозажимов |  | 11039 | Комплект: 10 микрозажимов («шприц-пинцет») с соединительным проводом (красный, черный, синий, зеленый, жёлтый, белый, фиолетовый, оранжевый, коричневый, серый) для SMD подключений, длина 50 см (силикон), концевой соединитель «мама», диаметр гнезда 2 мм/ 4 мм, диаметр провода 0,4 мм, макс. ток 1 А, макс. U 33 В/70 В (AC/DC)
83 | 6800-12 - комплект микрозажимов с проводами в пластиковом кейсе |  | По запросу | Комплект в пластиковом кейсе: 12 микрозажимов (6 цветов), 6 фиксирующих гребёнок, 12 соединительных минипроводов (10см), макс. ток 1 А, макс. U 33 В/70 В (AC/DC)
84 | 9363-B - провода измерительные с щупами |  | 21420 | Предназначен для использования с измерителями сопротивления (миллиомметры и микроомметры).
85 | A 1623 - 10 кВ экранированный измерительный кабель красный, 2 м |  | 17400 | 10 кВ экранированный измерительный кабель A 1623 красный, 2 м.
86 | A 1624 - 10 кВ экранированный измерительный кабель черный, 2 м |  | 17400 | 10 кВ экранированный измерительный кабель A 1624 черный, 2 м
87 | A22C - комплект из двух зажимов |  | 1341 | Зажим для измерительных проводов A22C: Комплект из двух зажимов; Зажим: 98 х 41 мм; Рабочая часть: тип «крокодил», максимальный раскрыв 20 мм; Электрическая прочность 1000 В/10 А; Коннектор: под щуп 4 мм типа TEL-AL28-3 (4), в изоляции; Цвета зажимов: красный, черный, желтый, зеленый; Съемный ограничитель-заглушка.
88 | A23C - комплект из двух зажимов |  | 1159 | Зажим для измерительных проводов A23C: Комплект из двух зажимов; Зажим: 98 х 41 мм; Рабочая часть: тип «крокодил», максимальный раскрыв 20 мм; Электрическая прочность 1000 В/10 А; Коннектор: 4 мм, тип «мама», в изоляции; Цвета зажимов: красный, черный, желтый, зеленый.
89 | A25C - комплект зажимов крокодил красный и черный (2 штуки) |  | 977 | Комплект A25C состоит из двух зажимов (красный и черный) под щуп-пробник 4 мм, тип - зажим «крокодил» х коннектор 4 мм («мама») в изоляции, зажим имеет полукруглые гибки (для увеличения раскрыва), длина зажима 86 мм, высота - 32 мм.
90 | A26C - комплект зажимов типа крокодил (2 штуки) |  | 916 | Комплект из двух зажимов под коннектор соединительного провода типа «банан» 4 мм (папа), тип зажим-насадка «крокодил» х изолированный коннектор 4мм («мама»), длина зажима 78 мм, высота - 32 мм.
91 | AC-16 - адаптер |  | 13320 | Адаптер AC-16 предоставляет пользователю удобное соединение с однофазной электрической сетью при проведении измерения напряжения и силы тока, которая протекает в подключенном к адаптеру электроприемнике. Предназначен для совместного использования с токоизмерительными клещами.
92 | ACONBIN - адаптер |  | 10994
93 | AGT-16T - адаптер |  | 13320 | Предназначен для подключения измерителей SONEL к промышленному однофазному терминалу электрической сети TN-S с номинальным током 16 А.
94 | AGT-16С - адаптер |  | 13320 | Предназначен для подключения измерителей SONEL к промышленному трехфазному терминалу электрической сети TN-C с номинальным током 16 А.
95 | AGT-32P - адаптер |  | 12120 | Предназначен для подключения измерителей SONEL к промышленному трехфазному терминалу электрической сети TN-S с номинальным током 32 А.
96 | AGT-32T - адаптер |  | 14880 | Предназначен для подключения измерителей SONEL к промышленному однофазному терминалу электрической сети TN-S с номинальным током 32 А.
97 | AGT-63P - адаптер |  | 27600 | Предназначен для подключения измерителей SONEL к промышленному трехфазному терминалу электрической сети TN-S с номинальным током 63 А.
98 | AKIP-BN-1,0 - соединительный кабель |  | 1707 | BNC-N, 1 м, 4 ГГц, ≤0,74 дБ @ 2,5 ГГц, диаметр кабеля 4,95 мм.
99 | AKIP-BN-1,5 - соединительный кабель |  | 1914 | BNC-N, 1,5 м, 4 ГГц, ≤0,51 дБ @ 2,5 ГГц, диаметр кабеля 6,1 мм.
100 | AKIP-BN-2,0 - соединительный кабель |  | 1985 | BNC-N, 2 м, 4 ГГц, ≤0,51 дБ @ 2,5 ГГц, диам. кабеля 6,1 мм.
101 | AKIP-BS-1,5 - соединительный кабель |  | 1395 | BNC-SMA, 1,5 м, 4 ГГц, ≤0,74 дБ @ 2,5 ГГц, диаметр кабеля 4,95 мм.
102 | AKIP-NS-1,5 - соединительный кабель |  | 1812 | N-SMA, 1,5 м, 4 ГГц, ≤0,74 дБ @ 2,5 ГГц, диаметр кабеля 4,95 мм.
103 | AKIP-ВS-2,0 - соединительный кабель |  | 1663 | Кабель соединительный BNC-SMA, длина 2 м, RG58, цвет черный.
104 | AL-03S - измерительные щупы |  | цена по запросу | Измерительные щупы AL-03S для мультиметров.
105 | AL-24-5 - комплект измерительных проводов |  | 1159
106 | AL-28-1 - комплект измерительных проводов |  | 1312
107 | AL-28-3 - комплект измерительных проводов |  | 1312 | Комплект измерительных проводов AL-28-3 производства компании Standard Electric Works Co., Ltd. (SEW)
108 | AL-28-5 - комплект измерительных проводов |  | 1312
109 | AL-30 B - измерительный провод черный |  | 1739 | Измерительный провод черный: щуп - банан, жало подпружиненное в чехле, диаметр жала 4 мм, силиконовый провод в двойной изоляции, 1 м, 1000 В.
110 | AL-30 G - измерительный провод зеленый |  | 1739 | Измерительный провод зеленый: крокодил - банан, захват крокодила до 35 мм, силиконовый провод в двойной изоляции, 1 м, 1000 В
111 | AL-30 R - измерительный провод красный |  | 1739 | Измерительный провод красный : щуп - банан, жало подпружиненное в чехле, диаметр жала 4 мм, силиконовый провод в двойной изоляции, 1 м, 1000 В.
112 | AL-30A B - измерительный провод черный |  | 1524 | Измерительный провод черный: крокодил - банан, захват крокодила до 35 мм, силиконовый провод в двойной изоляции, 1 м, 1000 В
113 | AL-30A G - измерительный провод зеленый |  | 1524 | Измерительный провод зеленый: крокодил - банан, захват крокодила до 35 мм, силиконовый провод в двойной изоляции, 1 м, 1000 В
114 | AL-30A R - измерительный провод красный |  | 1524 | Измерительный провод красный: крокодил - банан, захват крокодила до 35 мм, силиконовый провод в двойной изоляции, 1 м, 1000 В
115 | AL-30F B - измерительный провод черный |  | 2073 | Аналог AL-30, отличие - встроенный в щуп предохранитель
116 | AL-30F R - измерительный провод красный |  | 2073 | Аналог AL-30, отличие - встроенный в щуп предохранитель
117 | AL-33 - измерительный провод-разветвитель |  | 1190 | измерительный провод-разветвитель «1 на 2»(зажим «крокодил»×2 «банана»), красный (1,2м), макс. раскрытие 35 мм (для SEW 18×х ER, 27×х ER, 41×х ER).
118 | AL-34 - комплект измерительных проводов |  | 4115 | Комплект измерительных проводов (5 шт) с наконечником «крокодил», длина 0,5м, раскрытие 35 мм (для измер. петли SEW 18××LP/NA, 2726NA, 4126NA).
119 | AL-34WB - комплект проводов |  | 6403
120 | AL-34WB 10A - комплект проводов |  | 10710 | Комплект измерительных кабелей AL-34WB 10A предназначен для использования с миллиомметрами и микроомметрами 4136 МО, 4137 MO, 6237 DLRO и другими, а также с измерителями низкоомных цепей (входные гнезда 4 мм/«мама») и режимом измерения большими испытательными токами. 4-х проводный измерительный кабель (KELVIN) с усиленными зажимами "крокодил" и коннекторами типа "банан" 4 мм («прямой», в изоляции), общая длина 1 м, кабель, диаметр 6,4 мм (0,7 м/ силикон), соеденительные провода «крокодил» + соеденительные провода «банан» диаметр 4 мм (0,15 см/ ПВХ). Контактная площадка круглой формы (медь), максимальный раскрыв зажима 40 мм.
121 | AL-34WB 5A - комплект проводов |  | 9665 | Комплект измерительных кабелей AL-34WB 5A предназначен для использования с миллиомметрами и микроомметрами 4136 МО, 4137 MO, 6237 DLRO и другими, а также с измерителями низкоомных цепей (вх. гнезда 4 мм/«мама») и режимом измерения большими испытательными токами. 4-х проводный измерительный кабель (KELVIN) с усиленными зажимами "крокодил" и коннекторами типа "банан" 4 мм («прямой», в изоляции), общая длина 1,23 м. кабель, диаметр 5 мм (1 м/ силикон) + соеденительные провода 3,5 мм «крокодил» (0,1 м/ ПВХ) + соеденительные провода «банан»(0,13 см/ ПВХ). Контактная площадка круглой формы ( медь), максимальный раскрыв зажима 40 мм.
122 | AL-36 - комплект измерительных проводов |  | 4879 | Измерительные провода (3 шт: красный х15 м/ желтый х10 м/ зеленый х5 м) с наконечником «крокодил», раскрытие 35 мм (для SEW 18×х ER, 27×х ER, 41×х ER).
123 | AL-50 - измерительный щуп-провод |  | 8843 | измерительный щуп-провод красный (2,7м), Uпост. до 10 кВ (для SEW 2803/04 IN, 4103/04 IN, 62×х IN).
124 | AL-51 - измерительный провод |  | 1951 | Измерительный провод (красный), длина 1,1 м; 1000 В/15 А; 4 мм твердосплавной щуп с резьбой, коннектор подпружиненный в изоляции (тип папа/ 4 мм); 180жил×0,12мм (категория IV)
125 | AL-53 - комплект измерительных проводов |  | 14490 | Комплект измерительных проводов: (AL-50 + AL-30 + AL-30A + AL-30C + AL-30C)
126 | AL-57FL - измерительные провода |  | 5520 | Комплект измерительных проводов. Состав комплекта: два наконечника со встроенными безинерционными предохранителями (1000 В, 11 А): длина 155 мм, 4 мм подпружиненный твердосплавной щуп (с возможностью изменения на 2 мм) со съемным защитным колпачком, коннектор типа мама 4 мм изолированный; два силиконовых измерительных провода (красный и черный): длина 1,5 м; Кат III 1000 В, Кат IV 600 В, 10 А; 4 мм изолированный коннектор типа папа (с изгибом 90 градусов).
127 | AL-58 - измерительный провод |  | 9450 | Высоковольтный измерительный провод AL-58, длина 2,5 метра. Дополнительный контакт GUARD/ ЗЕМЛЯ (зелёный провод 0,5 м х защищенный «банан»/ 4 мм) для организации трёхпроводной схемы измерения с целью минимизации влияния токов утечки на результат измерения. Предназначен для измерителей сопротивления изоляции 4305 IN, 4310 IN, 6305 IN, 6305A IN.
128 | ALS-2 C - линейный разделитель переменного тока |  | 3993
129 | AR-468 - комплект измерительных разъемов для фазных и нулевых шин |  | 2000
130 | AS-4 - зажим для измерительных проводов |  | цена по запросу | Зажим для измерительных проводов AS-4: Зажим: 165 х 41 мм; Рабочая часть: тип «струбцина» для подключения к токонесущим шинам; Максимальный захват 30 мм; Электрическая прочность 600 В/10 А; Коннектор: 4 мм, тип «мама», в изоляции; Цвет зажима: черный, красный.
131 | AS-4 красный - зажим для измерительных проводов |  | 1428 | Зажим для измерительных проводов AS-4: Зажим: 165 х 41 мм; Рабочая часть: тип «струбцина» для подключения к токонесущим шинам; Максимальный захват 30 мм; Электрическая прочность 600 В/10 А; Коннектор: 4 мм, тип «мама», в изоляции; Цвет зажима: черный, красный.
132 | ATL-1N - комплект измерительных проводов |  | 1399 | Комплект измерительных проводов (красный и черный) с двойной изоляцией: длина 1,3 м; 10 A (1000 В/кат. II); 2 мм твердосплавной щуп - 4 мм изолированный коннектор типа папа (с изгибом 90 градусов); 3-х гранная рельефная накладка для удобства удержания; съемные колпачки для защиты от случайных замыканий в цепи (с колпачками: 1000 В/кат. III, 600 В/ кат. IV кат).
133 | ATL-2N - комплект измерительных проводов |  | 1517 | Комплект измерительных проводов (красный и черный) с двойной изоляцией: длина 1,3 м; 10 A (1000 В/кат. II); 4 мм подпружиненный щуп - 4 мм изолированный коннектор типа папа (с изгибом 90 градусов); 3-х гранная рельефная накладка для удобства удержания; съемные колпачки для защиты от случайных замыканий в цепи (с колпачками: 1000 В/кат. III, 600 В/ кат. IV кат).
134 | ATL-3N - комплект измерительных проводов |  | 1165 | Стандартный комплект измерительных проводов (красный и черный) с двойной изоляцией: длина 1,3 м; 10 A (1000 В/кат. II); 2 мм щуп - 4 мм изолированный коннектор типа папа (с изгибом 90 градусов); 3-х гранная рельефная накладка для удобства удержания; съемные колпачки для защиты от случайных замыканий в цепи (с колпачками: 1000 В/кат. III, 600 В/ кат. IV кат).
135 | ATL-4N - комплект измерительных проводов |  | 1165 | Стандартный комплект измерительных проводов (красный и черный) с двойной изоляцией: длина 1,3 м; 10 A (1000 В/кат. II); 2 мм щуп - 4 мм изолированный коннектор типа папа (с изгибом 90 градусов); съемные колпачки для защиты от случайных замыканий в цепи (1000 В/кат. III, 600 В/ кат. IV кат).
136 | ATL-501M - кабель измерительный |  | 2304 | Измерительный кабель (типа Кельвин) ATL-501M.
137 | ATL-6N - комплект измерительных проводов |  | 872 | Стандартный комплект измерительных проводов (красный и черный) с двойной изоляцией: длина 1,3 м; 10 A (1000 В/кат. II, 600 В/ кат. III кат); 2 мм щуп - 4 мм изолированный коннектор типа папа (с изгибом 90 градусов).
138 | ATL-R3 - пробник испытательный |  | 3272
139 | AutoISO-1000 - адаптер |  | 41820 | Используется приборами MPI-510, MPI-511 при автоматическом проведении измерения сопротивления изоляции между всеми парами жил в трех, четырех и пятижильных кабелях .
140 | AutoISO-1000A - адаптер |  | 44400 | Используется прибором MPI-508 при автоматическом проведении измерения сопротивления изоляции между всеми парами жил в трех, четырех и пятижильных кабелях.
141 | AutoISO-1000C - адаптер |  | 41820 | Адаптер AutoISO-1000C используется приборами MPI-520, MPI-530 и MPI-530-IT при автоматическом проведении измерения сопротивления изоляции между всеми парами жил в трех, четырех и пятижильных кабелях.
142 | AutoISO-2500 - адаптер |  | 52920 | Используется прибором MPI-525 при автоматическом проведении измерения сопротивления изоляции между всеми парами жил в трех, четырех и пятижильных кабелях.
143 | AutoISO-5000 - адаптер |  | 192000 | Адаптер AutoISO-5000 не является измерителем устройством, а выполняет функцию адаптера, подключаемого к приборам для измерения сопротивления изоляции серии MIC.
144 | AZ-1 - адаптер для подключения к однофазной сети |  | 4080 | Адаптер для подключения к однофазной сети AZ-1.
145 | AZ-3 - адаптер для подключения к однофазной сети |  | 12600 | Сетевая вилка с разъемами типа «банан» (L, N и PE), что позволяет заряжать аккумуляторы анализатора параметров качества электрической энергии серии PQM от розеточной сети. Также с помощью адаптера возможно проводить измерения сопротивления изоляции кабельных линий розеточных групп. Категория измерений, согласно ГОСТ IEC 61010-2-030-2013: CAT III / 300 В. Система защиты, согласно ГОСТ IEC 61010-1-2014/ ГОСТ IEC 61557-1-2005: Двойная изоляция. Максимальное входное напряжение переменного тока: 264 В. Максимальное значение силы переменного тока: 5 А.
146 | C-2 - клещи измерительные |  | 35400 | Клещи измерительные C-2 используются совместно с приборами MPI-510, MPI-511 для регистрации тока, потребляемого электроприемником и c приборами MRU-100, MRU-101 при измерении сопротивления многократных заземлителей.
147 | C-3 - клещи измерительные |  | 32400 | Токоизмерительные клещи, используемые совместно с приборами.
148 | C13 - кабель двухпроводный 2,1м с разъемами &quot;банан&quot;/IEC |  | 13200 | Кабель двухжильный 2,1 м с разъёмами «банан»/С13 предназначен для работы с системами контроля токов утечки и параметров безопасности электрических приборов PAT-815 и PAT-820.
149 | C19 - кабель сетевой стандарта IEC |  | 3120 | Кабель сетевой стандарта IEC С19 предназначен для работы с приборами ТМС-6500, ТМС-6700, PAT-815, PAT-820.
150 | C2006 - кабель USB |  | 18745 | Программное обеспечение C2006 (оптический кабель+ПО TopView ): для АКИП-8701, АКИП-8601, АКИП-8406, МЭТ-5035, ПКК-57, МЭТ-5080 (ПК с USB портом!), а также для снятых с производства моделей ИСЗ-2016, МЭТ-2019/-5035.
151 | C2033X - измерительный провод |  | 5932 | Универсальный измерительный 3-х проводной кабель с коннектором в виде евро-вилки (Shuko) для ускоренного тестирования электросетей и цепей (Ф-Н/ Ф-PE), имеющих подключение к оконечным бытовым электророзеткам ~220 В. Длина кабеля 1,5 м, диаметр трех соединителей «банан» (черный/ зеленый/ синий) - 4 мм. Максимальная нагрузка - 16А/ 300В (кат III / 300 В).
152 | C2075 - универсальный измерительный 2-проводной кабель |  | 3664 | Универсальный измерительный 2-проводной кабель с коннектором в виде евро-вилки (Shuko) для ускоренного тестирования электросетей и цепей, имеющих подключение к оконечным бытовым электророзеткам ~220 В (2-х и 3-х конт).
153 | C7000/10 - кабель измерительный |  | 27840 | Комплект из двух тестовых проводов C7000/10 для 4-х проводных измерений (4х4) с зажимами "крокодил" (sense/source) и коннекторами 4 мм «банан» в изоляции («прямой»), длина 10 м (силикон). Для разнесения 4-х точек при подключении к объекту. Предназначен для использования с тестерами параметров электросетей (низкоомные цепи -10А) ПКК-57, МИС-5070 или измерителями «петля»/Loop c опцией IMP57. Может применяться в вольтметрах и мультиметрах, поддерживающих измерение сопротивления 4-х проводным методом с входными гнездами 4 мм/«мама».
154 | CF-734990 - комплект зажимов крокодил малых |  | 925 | Класс безопасности: CAT II 300V. Максимальный ток: 5 А. Диаметр: 4 мм.
155 | EA-55A - адаптер |  | цена по запросу | EA-55A Адаптер.
156 | ERP-1 - адаптер для измерения сопротивления заземления опор линий электропередачи |  | 192000 | ERP-1 — адаптер для подключения гибких токовых клещей к приборам серии MRU при измерении сопротивления заземления столбов линий электропередач. Согласуют прибор с типом токовых клещей, позволяют задавать кратность измеряемого тока. Имеет высокую степень защиты корпуса — IP67.
157 | EVSE-01 - адаптер |  | 115800
158 | FC-108 - комплект кабелей измерительных |  | 580 | Спецификация: 1200 мм, PVC. Класс безопасности: CAT III 1000V. Максимальный ток: 10 А. Диаметр: 4 мм.
159 | FC-209C - комплект кабелей измерительных |  | 860 | Класс безопасности: CAT III 1000V / CAT IV 600V. Максимальный ток: 10 А. Диаметр: 4 мм.
160 | FC-210 - комплект щупов |  | 450 | Класс безопасности: CAT III 1000V / CAT IV 600V. Максимальный ток: 10 А. Диаметр: 4 мм.
161 | FC-A23 - комплект зажим крокодил средний |  | цена по запросу | Класс безопасности: CAT III 1000V / CAT IV 600V. Максимальный ток: 10 А. Диаметр: 4 мм.
162 | FC-A24 - комплект зажимов крокодил (красный и черный) |  | 1914
163 | Fluke 700TLK - комплект измерительных проводов |  | 46920
164 | Fluke 80AK-A - адаптер термопар |  | 9600 | Адаптер термопар. Подходит для применения в низковольтных измерениях (ниже 30 В переменного тока, 60 В постоянного тока).
165 | Fluke 80CJ-M - мини-переходник с наружной резьбой |  | 7920
166 | Fluke 80CK-M - мини-переходник с наружной резьбой |  | 7920
167 | Fluke 80K-40 - высоковольтный пробник |  | 91080 | Высоковольтный щуп Fluke 80K-40 позволяет с помощью мультиметра проводить измерения напряжения до 40000 В.Предназначен только для маломощных бытовых электроприборов. Разработан для мультиметров с входным импедансом 10МΩ.
168 | Fluke 80K-6 - делитель постоянного и переменного напряжения |  | 49560 | Делитель постоянного и переменного напряжения: до 6 кВ; 0…1 кГц; 1000:1; вход 75 МОм; масса 147 г (предназначен только для маломощных бытовых электроприборов)
169 | Fluke AC175 - комплект зажимов &quot;крокодил&quot; |  | 8400 | Модульные зажимы Fluke AC175 используются с модульными измерительными проводами и обеспечивают гибкость при настройке. Набор адаптеров имеет скользящие изолированные зажимы типа "крокодил" с отверстием 8 мм (красный, черный), которые совместимы с Fluke TL71, Fluke TL75, Fluke TL175 и Fluke TP175.
170 | Fluke AC220 - набор зажимов типа крокодил |  | 13920 | Набор зажимов типа крокодил.
171 | Fluke AC280 - набор зажимов с крючками SureGrip |  | 11160 | Набор зажимов с крючками SureGrip.
172 | Fluke AC285 - набор зажимов с крючками SureGrip |  | 5640 | Принадлежности SureGrip™ предназначены для повышения надежности удержания компонентов прибора в руках. Резиновые формованные поверхности для надежного захвата повышают удобство обращения с прибором и дают пользователю возможность сосредоточиться на проведении точных измерений.
173 | Fluke AC285-FTP - набор зажимов и адаптеров |  | 8400 | Комплект Fluke AC285-FTP состоит из пары красных и черных больших зажимов с крючками Fluke AC285 и набора переходников, которые надежно скрепляют зажимы Fluke AC285 с измерительными щупами Fluke FTP-1 и Fluke FTPL-1.
174 | Fluke AC87 - набор зажимов |  | 14160 | Набор зажимов.
175 | Fluke AC89 - тестовый зажим |  | 15600 | Тестовый зажим.
176 | Fluke BP880 - переходник BNC - двойное гнездо под сдвоенные штепсели |  | 4440 | Переходник BP880: BNC - двойное гнездо под сдвоенные штепсели.
177 | Fluke BP980 - набор двойных однополюсных штекеров |  | 15840 | Набор двойных однополюсных штекеров.
178 | Fluke ES-162P4-2 - набор электродов |  | 112560 | Набор электродов Fluke ES-162P4-2 необходим для осуществления 3- и 4-полюсного тестирования падения напряжения (тестирование при помощи электродов). Используется с Fluke 1623-2 и Fluke 1625-2.
179 | Fluke FS17X5-TF-II - комплект гибких токовых пробников переменного тока 3000А |  | 399720 | FS17X5-TF-II - это набор 4-фазных гибких токоизмерительных датчиков.
180 | Fluke FS17XX IP65-TF-II - комплект гибких датчиков тока IP65 4-фазы 3000A |  | 422400 | Комплект гибких датчиков тока Fluke FS17XX IP65-TF-II для точного измерения переменного тока, совместимы с Fluke 1735 и всей серией Fluke 1740. Fluke FS17XX IP65-TF-II может применяться в более жестких условиях окружающей среды. Встроенная память для данных калибровки обеспечивает измерение в диапазонах тока от 0,44 до 3000 А в диапазоне частот от 40 Гц до 5 кГц.
181 | Fluke FS17XX-1PH-TF-II - однофазный гибкий токовый датчик 3000А |  | 95040 | Fluke FS17XX-1PH-TF-II для точного неинтрузивного измерения переменного тока. Используется с Fluke 1735, Fluke 1743, Fluke 1744 и Fluke 1745.
182 | Fluke FTP-1 - комплект измерительных щупов с предохранителями |  | 21720 | Набор пробников Fluke FTP-1 со встроенными сменными предохранителями для дополнительной защиты измерений.
183 | Fluke FTPL-1 - комплект измерительных щупов с предохранителями и измерительными проводами |  | 24840 | Комплект Fluke FTPL-1 состоит из измерительных щупов Fluke FTP-1 со встроенными сменными предохранителями для дополнительной защиты измерений и набора силиконовых пробников Fluke TL222.
184 | Fluke I40S-EL3X - трансформатор тока с зажимом 40А 1 штука |  | 70320
185 | Fluke I40S-EL3X/3PK - трансформатор тока с зажимом 40А 3 штуки |  | 199800
186 | Fluke L200 - осветитель датчика |  | 7920 | Осветитель датчика.
187 | Fluke L210 - осветитель+удлинитель пробника |  | 12480 | Осветитель +удлинитель пробника.
188 | Fluke L215 - комплект SureGrip с осветителем пробника и удлинителем |  | 27240 | Комплект SureGrip с осветителем пробника и удлинителем.
189 | Fluke MP1-MAGNET PROBE 1 - наконечник магнитного датчика |  | По запросу
190 | Fluke RPM80 - индуктивный датчик |  | 29760 | Обеспечивает измерение числа оборотов в минуту.
191 | Fluke STL90 - комплект экранированных измерительных проводов |  | 75840
192 | Fluke T5 RLS - комплект съемных щупов 4 мм для T5-600 и T5-1000 |  | 7440 | Комплект съемных щупов Fluke T5 RLS 4 мм для клещей токоизмерительных Fluke T5-600 и Fluke T5-1000.
193 | Fluke T5-KIT-1 - комплект аксессуаров для тестеров T5 |  | 15840 | Включает изолированные щупы, зажимы типа "крокодил", и мягкий чехол для защиты вашего тестера, когда он не используется, а также хранения аксессуаров.
194 | Fluke TL-225-1 - комплект тестовых проводов подавителя помех TL225 |  | 31080 | Обеспечивает низкое входное полное сопротивление, которое снимает напряжение помех. На проводах, находящихся под напряжением измерительный прибор покажет фактическое напряжение. В цепях без напряжения показания прибора будут близки к нулю (даже при наличии паразитного напряжения). Его можно использовать со всеми современными измерительными приборами со стандартным входом. Уровень безопасности CAT III 1000 В, CAT IV 600 В.
195 | Fluke TL165X - стандартные тестовые провода для Fluke 165x |  | 33960
196 | Fluke TL175 - измерительные щупы с наконечником диаметром 2 мм |  | 7920 | Новые измерительные щупы Fluke Tl175 TwistGuard™ являются единственными измерительными щупами в мире, длина открытой металлической части наконечника которых регулируется, что позволяет использовать их в различных условиях измерения. Простым скручиванием измерительного щупа пользователь может изменять длину открытого наконечника щупа с 19 мм до 4 мм.
197 | Fluke TL175E - измерительные щупы с наконечником диаметром 2 мм c 4-мм адаптерами |  | 9120 | Новые измерительные щупы Fluke Tl175 TwistGuard™ являются единственными измерительными щупами в мире, длина открытой металлической части наконечника которых регулируется, что позволяет использовать их в различных условиях измерения. Простым скручиванием измерительного щупа пользователь может изменять длину открытого наконечника щупа с 19 мм до 4 мм. Для универсальности oegs оснащены съемными 4-мм наконечниками.
198 | Fluke TL220-1 - комплект щупов для промышленных целей |  | 23760 | Набор промышленных измерительных проводов TL220 SureGrip: Набор зажимов типа мини-крокодил АС220 SureGrip; Набор щупов ТР220 SureGrip; Набор силиконовых щупов TL222 SureGrip.
199 | Fluke TL221 - набор удлинителей для пробников SureGrip |  | 10080 | Набор удлинителей для пробников SureGrip.
200 | Fluke TL222 - набор силиконовых пробников |  | 10080 | Набор силиконовых пробников SureGrip™.
201 | Fluke TL223-1 - комплект электрических измерительных проводов |  | 24840 | Портативный комплект «все в одном», включающий: AC220 SureGrip™ комплект зажимов типа «крокодил»; Измерительные пробники TP1 Slim-Reach™ (с плоским наконечником); Комплект силиконовых тестовых проводов TL224 SureGrip™ (прямой справа).
202 | Fluke TL224 - набор силиконовых пробников SureGrip |  | 11160 | TL224 Набор силиконовых пробников SureGrip™
203 | Fluke TL238 - комплект тестовых проводов SureGrip |  | 23760 | Комплект тестовых проводов SureGrip™ для работы в условиях высокого напряжения.
204 | Fluke TL27 - набор пробников повышенной прочности |  | 11160 | Набор пробников повышенной прочности.
205 | Fluke TL28A - набор автомобильных тестовых проводов |  | 16800 | Набор автомобильных тестовых проводов TL28A.
206 | Fluke TL40 - комплект щупов с выдвижными наконечниками |  | 16320 | Комплект щупов с выдвижными наконечниками.
207 | Fluke TL71-1 - комплект измерительных щупов |  | 8280 | Одна пара (красный,черный) удобных в захвате щупов с изолированными силиконом угловыми штепселями. Рекомендуется для изерения микровольт. САТ IV 600 вольт, САТ III 1000 вольт, класс 10 А.
208 | Fluke TL75-1 - комплект измерительных щупов |  | 7440 | Одна пара (красный,черный) удобных в захвата щупов с изоляцией из ПВХ, с угловыми укрытыми в корпус однополюсными штепселями. Рекомендуется для измерений общего характера. САТ IV 600 вольт, САТ III 1000 вольт, класс 1000 А.
209 | Fluke TL76 - универсальный набор пробников |  | 12840 | Универсальный набор пробников.
210 | Fluke TL80A-1 - набор испытательных щупов |  | 22200 | Набор измерительных проводов с зубчатыми зажимами, удлинителем измерительного наконечника и сумкой для переноски C75 для CAT II, 300
211 | Fluke TL81A - расширенный набор щупов для электронных тестеров |  | 52320 | Расширенный набор щупов для электронных тестеров.
212 | Fluke TL82 - автомобильный контакт и набор адаптеров |  | 35280 | Автомобильный контакт и набор адаптеров.
213 | Fluke TL910 - комплект измерительных щупов |  | 23400 | Комплект измерительных щупов.
214 | Fluke TL930 - набор соединительных выводов (60 см) |  | 4920 | Набор соединительных выводов (60 см).
215 | Fluke TL932 - набор соединительных проводов |  | 5400
216 | Fluke TL935 - набор соединительных шнуров (60,90,120 cм) |  | 16560 | Набор соединительных шнуров (60,90,120 cм).
217 | Fluke TL940 - набор измерительных щупов с миникрючком |  | 5400 | Набор измерительных щупов с миникрючком.
218 | Fluke TL950 - набор измерительных щупов с минипинцетом |  | 11160 | Набор измерительных щупов с минипинцетом.
219 | Fluke TL960 - комплект тестовых кабелей с микрокрючками |  | 5400 | Комплект тестовых кабелей с микрокрючками.
220 | Fluke TL970 - набор крючков и пинцетов |  | 22200 | Набор крючков и пинцетов.
221 | Fluke TLK-282-1 - комплект автомобильных тестовых проводов |  | 53160 | Комплект автомобильных тестовых проводов TLK282 SureGrip™ Deluxe.
222 | Fluke TLK1550-RTLC - комплект испытательных проводов |  | 63720 | Набор испытательных проводов: черный, зеленый, красный; SVHC (Особо Опасные Вещества): No SVHC (15-Jun-2015); Испытательный соединитель типа A: Зажим типа "крокодил"; Испытательный соединитель типа B: 4мм штекер Banana, скрытый; Номинальное напряжение:10кВ.
223 | Fluke TLK220 - портативный комплект |  | 43440 | Портативный комплект «все в одном».
224 | Fluke TLK225-1 - комплект принадлежностей |  | 46200 | Комплект зажимов типа мини-крокодил AC220 SureGrip™; Комплект зажимов типа «крючок» AC280 SureGrip™; AC283 Комплект зажимов SureGrip™ Pincer; Комплект зажимов типа «крокодил» AC285 SureGrip™; Набор измерительных щупов ТP220 SureGrip™; Комплект силиконовых измерительных проводов TL224 SureGrip™; Сумка с 6 карманами.
225 | Fluke TLK281-1 - комплект автомобильных тестовых проводов |  | 41520 | Комплект автомобильных тестовых проводов TLK281.
226 | Fluke TLK287 - комплект измерительных проводов для электронной аппаратуры |  | 54120 | Комплект измерительных проводов для электронной аппаратуры.
227 | Fluke TLK289 - комплект промышленных измерительных проводов |  | 53160 | Комплект промышленных измерительных проводов.
228 | Fluke TLK290 - комплект универсальных щупов для гнезд |  | 17640 | Комплект универсальных щупов для гнезд.
229 | Fluke TLK291 - набор тестовых щупов |  | 18240 | Набор тестовых щупов.
230 | Fluke TLS430 - тестовые провода и зажимы |  | 37680 | Запасной набор тестовых проводов для анализатора качества электроэнергии Fluke 430 серии. В набор входят пять тестовых проводов и пять зажимов типа "крокодил" (4 черных, 1 зеленый). Категории безопасности: Cat III 1000 В, CAT IV 600 В.
231 | Fluke TP1-1 - измерительные щупы с плоскими наконечниками |  | 4920
232 | Fluke TP175 - измерительные щупы c наконечником 2 мм |  | 5400
233 | Fluke TP175E - измерительные щупы c наконечником 2 мм и с 4 мм адаптером |  | 6120
234 | Fluke TP2-1 - измерительные щупы с наконечниками диаметр 2 мм |  | 4920
235 | Fluke TP220-1 - промышленные щупы |  | 4200 | Промышленные щупы.
236 | Fluke TP38 - набор пробников с плоским наконечником |  | 4920 | Набор пробников с плоским наконечником.
237 | Fluke TP4 - комплект измерительных наконечников |  | По запросу | Измерительный наконечник; 10 А; 1 кВ; чёрный и красный; 4 мм.
238 | Fluke TP40 - разъемы автомобильного обратного датчика |  | 12960 | Разъемы автомобильного обратного датчика TP40.
239 | Fluke TP74 - Набор пробников с подпружиненым щупом |  | 5400 | Набор пробников с подпружиненым щупом.
240 | Fluke TP80 - набор электронных пробников |  | 11760 | Набор электронных пробников. Рекомендуется использовать в комплекте.
241 | Fluke TP81 - набор прокалывающих изоляцию зажимов |  | 16560 | Набор прокалывающих изоляцию зажимов TP81.
242 | Fluke TP82 - набор прокалывающих изоляцию зажимов |  | 16560 | Набор прокалывающих изоляцию зажимов TP82.
243 | Fluke TP88 - набор разъемов жесткого обратного датчика |  | 4200 | Набор разъемов жесткого обратного датчика TP88.
244 | Fluke TP912 - сменные наконечники для TL910 |  | 11160 | Сменные наконечники для TL910.
245 | Fluke TP920 - набор переходников для тестеров |  | 15840 | Набор переходников для тестеров.
246 | Fluke TPAK - комплект для подвешивания и закрепления приборов |  | 12480 | Комплект для подвешивания и закрепления приборов (ToolPak) Fluke TPAK.
247 | Fluke VL1735/45 - набор пробников напряжения |  | По запросу | Измерительные провода и зажимы Fluke VL1735/45 предназначены для трехфазного регистратора электроэнергии Fluke 1735.
248 | GBM-01 - кабель измерительный |  | 12495 | Кабель измерительный GBM-01 предназначен для использования с измерителями внутреннего сопротивления батарей/элементов питания, а также с миллиомметрами (входные гнезда 4 мм/«мама»).
249 | GBM-02 - кабель измерительный |  | 40005 | Кабель измерительный GBM-02 предназначен для использования с измерителями внутреннего сопротивления батарей/элементов питания, а также с миллиомметрами (входные гнезда 4 мм/«мама»).
250 | GBM-03 - кабель измерительный |  | 44730 | Кабель измерительный GBM-03 предназначен для использования с измерителями внутреннего сопротивления батарей/элементов питания, а также с миллиомметрами (входные гнезда 4 мм/«мама»).
251 | GTL-101 - кабель соединительный |  | 1155
252 | GTL-103 - кабель соединительный |  | 1000 | Кабель соединительный GTL-103.
253 | GTL-104A - кабель соединительный |  | 1499
254 | GTL-105A - кабель соединительный |  | 1250
255 | GTL-107A - кабель измерительный (комплект из двух проводов) |  | 1000
256 | GTL-110 - кабель соединительный |  | 1499
257 | GTL-115 - кабель соединительный |  | 5996
258 | GTL-117 - кабель соединительный (комплект из двух проводов) |  | 1000
259 | GTL-120 - измерительный провод (комплект из четырех кабелей) |  | 3497
260 | GTL-121 - провод соединительный |  | 3497 | Кабели удаленного подключения,1 красный, 1 черный. Совместимость: нагрузки электронные серии PEL-72000. Комплект необходим для каждого модуля нагрузки.
261 | GTL-209 - кабель соединительный (комплект из четырех проводов) |  | 1472
262 | GTL-232 - кабель интерфейсный (RS-232) |  | 1000
263 | GTL-232A - кабель интерфейсный |  | 1499
264 | GTL-246 - кабель интерфейсный (USB) |  | 1250
265 | GTL-247 - кабель интерфейсный (USB) |  | 1499
266 | GTL-248 - кабель интерфейсный (GPIB) |  | 22470
267 | GTL-255 - кабель соединительный |  | 7494
268 | GTL-261 - кабель соединительный |  | 1962
269 | GTL-262 - кабель соединительный |  | 980
270 | GTL-303 - кабель соединительный |  | 5996
271 | GTL-308 - кабель соединительный |  | 13230
272 | HVP-08 - высоковольтный пробник |  | цена по запросу | Высоковольтный пробник для осциллографов. Обеспечивает безопасные измерения DC: 0...8 кВ, точность 2%. AC: 0...16 кВп-п (импульс), 0...6 кВскз (синус); DC...40 МГц, точность -3дБ. Коэф. деления 1000:1. Вх.импеданс 100 Ом/3пФ, компенсация 5-50пФ. Длина кабеля - 2м. Размеры, мм: диам. 47х215 мм. Вес - 180 г.
273 | HVP-15HF - высоковольтный пробник |  | цена по запросу | Высоковольтный пробник для осциллографов. Обеспечивает безопасные измерения DC: 0...15 кВ, точность 0,7%. AC: 0...30 кВп-п (импульс), 0...10 кВскз (синус); DC...50 МГц, точность -3 дБ. Коэф. деления 1000:1. Вх.импеданс 100 Ом/3пФ, компенсация 5-50пФ. Длина кабеля - 2м. Размеры, мм: диам. 75х350 мм. Вес - 250 г.
274 | HVP-28HF - высоковольтный щуп |  | цена по запросу | Высоковольтный щуп HVP-28HF.
275 | HVP-40DM - высоковольтный пробник с киловольтметром |  | цена по запросу | HVP-40DM комбинирует измерительный блок и высоковольтный пробник и позволяет с высокой точностью измерять постоянное напряжение до 40 кВ. Прибор имеет три диапазона измерения напряжения 400 В/ 4кВ /40 кВ и наилучшее разрешение измерения составляет 0,1 В.
276 | IT-E601 - кабель измерительный |  | 33810 | Измерительный кабель Kelvin «4х2» с наконечниками «Щуп» sense/source (соосное расположение наконечников), длина 1,2 м. Напряжение до 600 Впост. Предназначен для использования с тестером батарей АКИП-6302, АКИП-6302/1.
277 | IT-E602 - кабель измерительный |  | 15960 | Измерительный кабель Kelvin «4х2» с наконечниками «Крокодил» sense/source, длина 1,2 м. Напряжение до 600 Впост. Предназначен для использования с тестером батарей АКИП-6302, АКИП-6302/1.
278 | IT-E603 - кабель измерительный |  | 40425 | Измерительный кабель Kelvin «4х2» с наконечниками «Двойной щуп» sense/source, длина 1,2 м. Напряжение до 600 Впост. Предназначен для использования с тестером батарей АКИП-6302, АКИП-6302/1.​
279 | IT-E604 - кабель измерительный |  | 11550 | Измерительный универсальный кабель «4х4» с наконечниками «2 «банана» 4мм/ sense + 2 «крокодила» /source, длина 1,2 м. Напряжение до 600 Впост. Предназначен для использования с тестером батарей АКИП-6302, АКИП-6302/1.
280 | KITGSC4 - комплект аксессуаров |  | 19320 | Комплект аксессуаров KITGSC4: 4 силиконовых измерительных провода 2 м (черный, синий, красный, зеленый) с соединителями «банан» 4 мм в изоляции, 4 зажима типа «крокодил» (по цвету проводов). Рейтинг проводов 20A / 1000В (кат III), максимальное раскрывание «крокодила» 2,3 см.
281 | Li-ion SONEL-27 7,2V - аккумуляторная батарея |  | 21120
282 | LINESPLITTER - разделитель линейный |  | По запросу
283 | MBB 2 красный - соединительный провод |  | 240 | Измерительный провод MBB 2: Длина провода: 1 м; ПВХ изоляция, сечение 0,5 мм2; Электрическая прочность 50 В АС/75 В DC/6 А; Коннекторы: 2 мм, тип "папа" и "мама" (проходного типа), без изоляции; Возможно параллельное подключение дополнительного провода; Цвет проводов: красный.
284 | N-1 - клещи передающие |  | 62400 | Клещи передающие N-1 предназначены для проведения бесконтактного измерения сопротивления заземляющих устройств. Измерение производится совместно с клещами измерительными C-3.
285 | NOCANBA - переходник-адаптер |  | 13800 | Адаптер-соединитель (для подключения токового преобразователя HT96U)
286 | Probes Kit - комплектующие для осциллографических пробников (7 принадлежностей) |  | 1437 | Комплектующие для осциллографических пробников (7 принадлежностей) Probes Kit.
287 | ProsKit MT-9906 - щупы к мультиметрам (1045 мм) |  | 662.91 | Щупы ProsKit MT-9906 используется совместно с мультиметрами и применяется для измерения напряжения, тока, емкости, сопротивления, а также для тестирования транзисторов и диодов. Размер коннектора – 4.2х15 мм. Длина провода – 900 мм. Зонд – 2х17 мм.
288 | PRS-1 - зонд для измерения сопротивления полов и стен |  | 15600 | Зонд PRS-1 предназначен для измерения сопротивления полов и стен помещения при переменном напряжении. Выполненный согласно требованиям ГОСТ Р 50571.16 (Приложение А) представляет из себя равносторонний треугольник (длина стороны около 220 мм) с тремя контактными ножками, которые выполнены из специальной проводящей резины. В основании расположен разъем для подключения измерителей серии MIC или MPI. Во время измерения поверхности пола или стены необходимо прижимать зонд с усилием, равным 750 или 250 Н (Ньютонов) соответственно.
289 | PSS 2 красный - щуп-наконечник |  | 240 | Щуп-наконечник (серый корпус): длина 100 мм; 1000 В/6 А; твердосплавная игла на конус, длина 7 мм; 4 мм изолированный коннектор типа "мама". Цвет наконечника: красный.
290 | PTL-2156 - переходник BNC-банан |  | цена по запросу | Адаптер-переходник BNC мама – 2 штекера 4мм.
291 | PTL-2157 - переходник BNC-банан |  | цена по запросу | Адаптер-переходник BNC папа – 2 штекера 4мм.
292 | PTL-2158 - переходник BNC-гнездо |  | цена по запросу | Адаптер-переходник BNC мама – 2 гнезда 4мм (черное – «земля» и красное) с возможностью клеммного прижимного соединения.
293 | PTL-2159 - переходник BNC-гнездо |  | цена по запросу | Адаптер-переходник BNC папа – 2 гнезда 4мм (черное – «земля» и красное) с возможностью клеммного прижимного соединения
294 | PTL-2162 - переходник защищенный BNC-гнездо |  | цена по запросу | Адаптер-переходник BNC папа (с дополнительной изоляцией) – 2 гнезда 4мм (черное – «земля» и красное) с двойной изоляцией.
295 | PTL-2172 - адаптер-переходник |  | цена по запросу | Переходник-шунт. С одной стороны 2 штекера типа «банан», с другой стороны разъем-гнездо диаметром 4 мм, глубиной 11 мм. Размеры: диаметр штекеров 4 мм, расстояние между центрами штекеров 19 мм, длина штекеров 19 мм, длина корпуса 25 мм. Цвет: синий.
296 | PTL2373 - клипса |  | цена по запросу | PTL2373 Клипса.
297 | PTL902-1 - кабель соединительный |  | цена по запросу | Предельный ток 2,5 А, напряжение 33 В перем., 70 В пост., сечение проводника 0,2 мм2, общая длина 106,5 см
298 | PTL902-2 - кабель соединительный |  | цена по запросу | Измерительный кабель PTL902-2 c позолоченным наконечником типа "банан" на 2 мм.
299 | PTL903-1 - кабель соединительный |  | цена по запросу | Измерительный кабель PTL903-1 с наконечником диаметром 3 мм и торцевым ответвительным гнездом для параллельного соединения.
300 | PTL904-3 - кабель соединительный |  | цена по запросу | Измерительный кабель PTL904-3 с наконечником типа "банан" диаметром 4 мм и сквозным ответвительным гнездом для параллельного соединения. Для работы с сильноточными установками.
301 | PTL904-4 - кабель соединительный |  | цена по запросу | Измерительный кабель PTL904-4 с наконечником диаметром 4 мм и сквозным перпендикулярным ответвительным гнездом для параллельного соединения.
302 | PTL908-1 - кабель соединительный |  | цена по запросу | Измерительный кабель PTL908-1 с изолированным наконечником, диаметром 4 мм и торцевым ответвительным гнездом для параллельного соединения.
303 | PTL908-2 - кабель соединительный |  | цена по запросу | Измерительный кабель PTL908-2 с изолированым наконечником, диаметром 4 мм. С заглушками на наконечниках для увеличения ресурса, незапыления.
304 | PTL909-1 - насадка-крокодил |  | цена по запросу | Предназначен для соединения с измерительными кабелями, размер штекера 2 мм.
305 | PTL909-5 - зажим-насадка типа «крокодил» 1000 В / 12 А (цвета: красный / черный) |  | цена по запросу | Крокодил (маленький). С одной стороны - гнездо с диаметром 4 мм двойной изоляции, с другой - крокодил. Покрыт пластиковой изоляцией для большей безопасности.
306 | PTL921 - кабель измерительный коаксиальный BNC-clips |  | цена по запросу | Кабель измерительный коаксиальный BNC-clips Волновое сопротивление 50 Ом, сопротивление 60мОм. Рекомендуемый диапазон частот 100 МГц. Длина 116 cм. Захват "крокодилов" 8 мм. Макс напряжение 30 В AC 60 В DC. Макс.ток 3 А.
307 | PTL927 - кабель измерительный переходный BNC-2 banan |  | цена по запросу | Измерительный кабель защищенный BNC-папа – 2 кабеля (красный, черный) с диаметром штекера 4 мм. С дополнительной изоляцией наконечника и ответвительным торцевым гнездом. Максимальный ток 3А. Максимальное напряжение: 500V CATI, 150V CATIII. Длина кабеля 1 м.
308 | RGK ALG-01 - зажимы типа крокодил |  | 1290 | Зажимы типа "крокодил" RGK ALG-01 используются в качестве насадки для соединительных проводов со стандартным 4-миллиметровым наконечником "банан". Их конструкция позволяет при проведении замеров освободить руки для выполнения более важных операций, а также повышает безопасность работ в ходе измерений с мультиметром в электросиловых щитах и распределительных коробках, исключая вероятность замыкания при контакте с оголенными проводниками под напряжением. Данная модификация снабжена пластиковой изоляцией и соответствует наивысшей категории электрозащиты для систем с рабочим напряжением до 600 / 1000 В.
309 | RGK ALG-02 - зажимы типа крокодил |  | 590 | Зажимы типа "крокодил" RGK ALG-02 позволяют освободить руки при выполнении оперативных замеров, обеспечивая временное закрепление измерительных щупов, подключенных к мультиметру, в контрольных точках электрической схемы.
310 | RGK TP2-01 - измерительные щупы |  | 590 | Измерительные щупы RGK TP2-01 - сменные наконечники для измерительных проводов, подключаемых к мультиметру, которые обеспечивают контактное соединение измерительного контура прибора с контрольными точками проверяемого объекта. В комплект включены два щупа красного и черного цвета, а также съемные защитные колпачки к ним.
311 | RGK TP2-02 - комплект измерительных проводов |  | 1090 | Комплект измерительных проводов RGK TP2-02 может использоваться с мультиметрами, комбинированными токовыми клещами и другими приборами с входами под 4-миллиметровый штекер типа "банан". Основное назначение - контроль электрических параметров контактным методом.
312 | RGK TP2-03 - комплект измерительных проводов |  | 1590 | Комплект измерительных проводов RGK TP2-03 включает в себя красный и черный кабели с несъемными щупами. Набор аксессуаров рассчитан на работу с токами повышенного номинала до 16 А. Увеличенная, по сравнению с типовыми измерительными проводами, длина соединительных кабелей дает возможность производить контактные измерения при значительном удалении прибора от точек замера, например, в ходе тестирования/диагностики стационарного электросилового оборудования с мультиметром или другим устройством.
313 | RGK TP2-04 - комплект измерительных проводов |  | 890 | Комплект измерительных проводов RGK TP2-04 включает в себя кабели в силиконовой оболочке, оснащенные несъемными щупами эргономичной формы с двойной изоляцией и коннекторами закрытого типа для подключения к измерительным приборам, например, мультиметрам.
314 | RGK TP2-05 - комплект измерительных проводов |  | 790 | Комплект измерительных проводов RGK TP2-05, в состав которого включены красный и черный кабели с несъемными щупами и прямыми 4-миллиметровыми штекерами закрытого типа, используется для контроля электрических параметров. При работе с мультиметром или другим устройством провода обеспечивают контактное соединение подключение к проверяемой цепи / контуру.
315 | RGK TW-01 - комплект соединительных проводов |  | 1090 | Комплект соединительных проводов RGK TW-01 включает в себя два кабеля с изоляционным покрытием красного и черного цвета, оборудованные коннекторами типа "банан" для подключения к измерительным щупам и мультиметру. В набор также входят съемные заглушки на разъемы, предотвращающие попадание пыли и влаги на контактные элементы. Провода снабжены двойной изоляцией в соответствии с требованиями категории электробезопасности CAT III 1000 В.
316 | RGK TW-02 - комплект соединительных проводов |  | 1090 | Комплект соединительных проводов RGK TW-02 - универсальное решение для коммутации различных электронных и электротехнических приборов, устройств и систем, обеспечивая возможность измерения электрических параметров, испытаний и выполнения других работ в ходе проведения диагностики, отладки и тому подобное.
317 | SP-17RN - наконечники |  | 146 | Наконечник SP-17RN производства компании APPA Technology Corporation (APPA).
318 | SP-2M - зонд острый с разъемом &quot;банан&quot; складной |  | 20400 | Зонд используется для проведения измерений в труднодоступных местах, когда один из контактов находится на высоте, например, элементы освещения. Зонд состоит из 4-х элементов. Длина каждого 50 см. Максимальная длина зонда – 2 метра. В рукоятке расположен разъем типа «банан» 4 мм для подключения измерительного проводника. Зонд имеет двойную изоляцию, CATII 1000V. Может использоваться для измерения параметров петли короткого замыкания, металлосвязи, УЗО или изоляции (испытательное напряжение до 1000 В DC). Зонд поставляется в пластиковом тубусе.
319 | SP-4 - провод измерительный 1,8 м с контактом |  | 4320
320 | ST-1 - температурный зонд |  | 8400 | Температурный зонд ST-1 предназначен для измерения температуры окружающей среды. Используется совместно с MIC-10k1, MIC-2510 и MIC-5050.
321 | ST-3 - температурный зонд |  | 11040 | Температурный зонд ST-3 для TMC-650, ТМС-6500 и ТМС-6700.
322 | T3009U - щупы усиленные профессиональные |  | 1221.13 | Рекомендуются для приборов серий: M266, MS2000, MY60, MS8260, UT50, UT61, UT70, VC9800 и др.
323 | T3016U - щупы усиленные профессиональные |  | 618.71 | Рекомендуются для приборов серий: M266, MS2000, MY60, MS8260, UT50, UT61, UT70, VC9800 и др.
324 | T3030U - щупы профессиональные |  | 360.53 | Щупы T3030U предназначены для тестеров и токовых клещей. Для удобства использования имеют разные цвета: черный и красный провод. Черный щуп подключается на общее гнездо, а красный на гнездо «+». Клеммы, провода и ручки щупов надежно изолированы от поражения электротоком. Металлические концы щупов заострены.
325 | T3033U - щупы профессиональные |  | 330.29 | Щупы T3033U предназначены для оснащения тестеров, токовых клещей и подобных устройств одноименной марки. Элемент оснастки с общей длиной 80 см оснащен штекером с диаметром 8 мм и длиной 1.4 см, жалом 1.4 см и ручкой (расстояние от защитной гарды) 7 см. Изделие T3033U способно выдержать работу под напряжением 1000 В. Для удобного и безопасного соединения провода имеют черный и красный цвета. Комфортной работе способствует наличие наконечников и удобных штекеров, расположенных под прямыми углами.
326 | T3060B - щупы профессиональные с резьбой (провод 1,5 м) |  | 814.09 | Щупы профессиональные с резьбой (провод 1,5 м) T3060B.
327 | TA336 - кабель N(папа) - SMA(папа) |  | 27956 | Кабель N(папа) - SMA(папа). Максимальная частота: 6 ГГц. Волновое сопротивление 50 Ом. Потери, макс. 0,7 дБ. Фазовая стабильность: 2?. Амплитудная стабильность: 0,1 дБ. Длина: 600 мм.
328 | TA337 - кабель N(папа) - SMA(мама) |  | 27956 | Кабель N(папа) - SMA(мама). Максимальная частота: 6 ГГц. Волновое сопротивление 50 Ом. Потери, макс. 0,7 дБ. Фазовая стабильность: 2. Амплитудная стабильность: 0,1 дБ. Длина: 600 мм.
329 | TA338 - кабель N(папа) - SMA(папа) |  | По запросу | Кабель N(папа) - SMA(папа). Максимальная частота: 6 ГГц. Волновое сопротивление 50 Ом. Потери, макс. 0,6 дБ. Фазовая стабильность: 0,8?. Амплитудная стабильность: 0,05 дБ. Длина: 600 мм.
330 | TA339 - кабель N(папа) - SMA(мама) |  | По запросу | Кабель N(папа) - SMA(мама). Максимальная частота: 6 ГГц. Волновое сопротивление 50 Ом. Потери, макс. 0,6 дБ. Фазовая стабильность: 0,8?. Амплитудная стабильность: 0,05 дБ. Длина: 600 мм.
331 | TC-10N - комплект из двух зажимов |  | 528 | Зажимы "крокодил" TC-10: Комплект из двух зажимов; Зажимы предназначены для использования с обычными щупами, путём насаживания их на жало щупа; Полностью изолированы; Электрическая прочность 1000 В, 10 А; Чёрный и красный цвет.
332 | TEK-USB-488 - адаптер |  | цена по запросу | Адаптер USB - IEEE488 (GPIB) для USBTMC-USB488 совместимых инструментов Tektronix.
333 | TEL-4136C - комплект проводов |  | 4818 | Комплект проводов для 4-х проводного измерения сопротивления (4 банана различного цвета на 2 крокодила), длина 70 см, материал ПВХ, диаметр 4 мм.
334 | TEL-AL11-1 - комплект измерительных проводов |  | 1251 | К-т измерительных проводов (красный и черный), длина 1,1 м; 1000 В/15 А (категория III); 2 мм твердосплавной щуп, коннектор подпружиненный с двойной изоляцией типа "папа" 4 мм (c изгибом 75?)
335 | TEL-AL11-3 - комплект измерительных проводов |  | 1251 | Аналог TEL-AL11-1, 4 мм подпружиненный щуп
336 | TEL-AL11-5 - комплект измерительных проводов |  | 1251
337 | TEL-AL11-C2 - комплект наконечников |  | 1006 | Комплект из двух наконечников 2 мм с резьбой (серые с красным и черным): длина 104 мм; 1000 В/15 А; твердосплавной щуп; коннектор типа мама 4 мм изолированный (категория IV)
338 | TEL-AL11-C4 - комплект из двух наконечников 4 мм подпружиненные (серые с красным и черным) |  | 1341
339 | TEL-EL - опциональный измерительный провод (3-х проводной кабель с коннектором в виде евро-вилки) для ускоренного тестирования цепей в зданиях и оконечных бытовых электросетях 220 В |  | 2257 | Опциональный измерительный провод (3-х проводной кабель с коннектором в виде евро-вилки) для ускоренного тестирования цепей в зданиях и оконечных бытовых электросетях 220 В.
340 | TL-01S - измерительные щупы |  | цена по запросу | Измерительные щупы, набор из двух проводов, цвет красный и черный, длина 93 см., вилки диаметром 4 мм.
341 | TL-02AS - измерительные щупы |  | цена по запросу | Измерительные щупы для работы с осциллографами. Цвет красный, черный. С одной стороны провода – изолированный штекер диаметром 4 мм, с другой – щуп. Дополнительные навинчивающиеся изолированные насадки типа "крокодил". Общая длина 134 см.
342 | TL-10N - комплект измерительных щупов |  | 1165 | Комплект сменных щупов для цифрового мультиметра APPA 17 (все щупы и зажим «крокодил» защищены от случайного контакта с проводником).
343 | TL-10S - универсальный удлинитель |  | 1318 | Соединительный провод TL-10S: Подходит под стандартные гнезда мультиметров APPA; Удобный витой кабель растягивается до полутора метров; Две пары (красная и черная), 4 мм изолированных коннекторов типа "папа" (с изгибом 90 градусов) - "мама" (прямые); 1000 В, 10 А.
344 | TL-13A - щупы-пинцет для SMD-компонентов |  | 593 | Длина провода 45 см, длина пинцета 15 см.
345 | TL-1A - насадки типа крокодил |  | По запросу | Общая длина 7 см. Стандарт безопасности: CAT III 1000 В.
346 | TL-70 - комплект измерительных проводов |  | 522 | Соединительные провода TL-70: Измерительные провода для APPA 76; Защищенные для безопасности упругие зажимы; Длина 0,25 м; Электрическая прочность 250 В/10 А; Зажим типа "крокодил" - 4 мм изолированный коннектор типа "папа" (с изгибом 90 градусов); Максимальный раскрыв зажима 5 мм; Черный и красный цвет проводов (TL-20B/20R).
347 | TL705 - набор пробников |  | цена по запросу
348 | TRIP-600 - нагрузка для снятия остаточного заряда |  | 3518 | Общее сопротивление нагрузочного элемента 600 Ом; Предназначен для снятия остаточного заряда в цепях с индуктивной и емкостной нагрузкой; Вызывает срабатывание автоматов защиты; Может использоваться как резистивная нагрузка или ограничительный резистор; Не требует калибровки; Обеспечена высокая степень электробезопасности оператора; Водо- и пылезащищенное исполнение; Может использоваться в промышленных и бытовых условиях; Компактный и удобный в эксплуатации.
349 | TT-HVP 40 - высоковольтный пробник |  | 19320 | Высоковольтный пробник TT-HVP 40.
350 | TWR-1 - адаптер для тестирования устройств защитного отключения (УЗО) |  | 34680 | Адаптер TWR-1 предназначен для быстрой и однозначной проверки работоспособности устройств защитного отключения (УЗО) в цепи питания, к которой подключен тестер.
351 | TWR-1J - адаптер для тестирования устройств защитного отключения (УЗО) |  | 34680 | Адаптер для тестирования устройств защитного отключения (УЗО) TWR-1J предназначен для быстрой и однозначной проверки работоспособности устройств защитного отключения (УЗО). Использование совместно с измерителями серии MPI и MRP-201.
352 | U26029 - щуп-пинцет для SMD компонентов |  | 6361 | Щуп-пинцет для SMD компонентов, длина провода 45 см.
353 | UNI-T UT-C02A - крокодил (комплект красный/черный), CAT III 1000V/CAT IV 600V 10А |  | 1221.13 | Крокодил (комплект красный/черный), CAT III 1000V/CAT IV 600V 10А UNI-T UT-C02A.
354 | UNI-T UT-C02B(M4) - крокодил на резьбе (комплект красный/черный), CAT III 1000V/CAT IV 600V 10А |  | 953.65 | Крокодил на резьбе (комплект красный/черный), CAT III 1000V/CAT IV 600V 10А.
355 | UNI-T UT-C04A - крокодил (комплект красный/черный), CAT III 1000V/CAT IV 600V 10А |  | 1162.98 | Крокодил (комплект красный/черный), CAT III 1000V/CAT IV 600V 10А.
356 | UNI-T UT-C05A(M4) - крокодил в кожухе на резьбе (комплект красный/черный), CAT III 1000V/CAT IV 600V 10А |  | 348.89 | Крокодил в кожухе на резьбе (комплект красный/черный), CAT III 1000V/CAT IV 600V 10А.
357 | UNI-T UT-L01 - щуп с пинцетом 1000В 2А |  | 767.57 | Щуп с пинцетом 1000В 2А UNI-T UT-L01.
358 | UNI-T UT-L09 - щуп-удлинитель 1000В/10А (двойная изоляция,1 метр) |  | 1162.98 | Щуп с пинцетом 1000В 2А UNI-T UT-L09.
359 | UNI-T UT-L12 - провод-удлинитель 1000В/10А (двухстороннее соединение,1 метр) |  | 1162.98 | Щуп с пинцетом 1000В 2А UNI-T UT-L12.
360 | UNI-T UT-L13 - щупы 1000В/16А (1 метр) |  | 976.91 | Щуп с пинцетом 1000В 2А UNI-T UT-L13.
361 | UNI-T UT-L16 - щупы для мультиметра CATIII 1000V/16A |  | 1235.09 | Щупы для мультиметра CATIII 1000V/16A.
362 | UNI-T UT-L17 - щуп для мультиметра с подсветкой |  | 814.09 | Щуп для мультиметра с подсветкой.
363 | UNI-T UT-L20 - щупы для мультиметра 1000В CAT I/600В CAT II 10А (0,9 метра) |  | 581.49 | Щупы для мультиметра 1000В CAT I/600В CAT II 10А (0,9 метра).
364 | UNI-T UT-L27 - щупы для мультиметра 1000В CAT III/600В CAT IV 10А (0,9 метра) |  | 814.09 | Щупы тестера UNI-T UT-L27 подключаются к мультиметрам, для определения тока до 10 А и напряжения до 1000 В (CAT III 1000 V/CAT IV 600 V 10 A). Важно правильно подсоединить провода - черный щуп подключается в общее гнездо, красный в гнездо "+".
365 | UNIVERSALKITG3 - комплект аксессуаров |  | 11960 | Комплект аксессуаров UNIVERSALKITG3: 4 силиконовых измерительных провода 2 м (черный/ синий/ красный/ зеленый) с соединителями «банан» 4 мм в изоляции, 4 зажима типа «крокодил» (по цвету проводов), максимальное раскрытие «крокодила» 4 см, 3 тестовых наконечника-щупа для проводов (черный, синий и зелёный) со съемными д/э колпачками. Рейтинг проводов 10A / 1000В (кат IV 600В / кат III 1000В).
366 | VC - щупы измерительные |  | 332 | Щуп измерительный VC используется совместно с приборами производства фирмы Victor, Mastech, Appa, CEM, Protek, Uni-T, Fluke, Agilent и другими. Длина 1,1 м Типовое значение сопротивления ~ 0,025 Ом.
367 | VC81 - щупы измерительные |  | 246 | Щупы измерительные VC81 имеют длину 1,05 м.
368 | VC830L - щупы измерительные |  | 210 | Щупы измерительные VC830L используются совместно с мультиметрами Mastech серий M83, MAS830, Victor VC830L. Длина 0,86 м.
369 | WA3PR2SON1KRRU - набор измерительных аксессуаров (провода, зонды, зажим) 6 предметов |  | 14310
370 | WAADAUNI1 - адаптер с сетевой вилкой UNI-SCHUKO |  | 4680 | Предназначен для измерения приборами типа MRP-120, MRP-200, MIE-500 напряжения, параметров устройств защитного отключения и петли короткого замыкания в цепях L-N, L-PE.
371 | WAKRO4KRU - комплект зажимов крокодил изолированных 4 штуки |  | 8640
372 | WAKROBL30K03 - зажим «крокодил» изолированный черный |  | 2400 | Зажим «крокодил» изолированный черный WAKROBL30K03 предназначен для непосредственного соединения измерительных проводов приборов MZC-310S, MMR-600, MMR-610, MMR-620, MMR-630 с измеряемыми объектами.
373 | WAKROBL32K09 - зажим &quot;крокодил&quot; изолированный черный K09 11 кВ |  | 4560 | Зажим "крокодил" изолированный черный K09 11 кВ WAKROBL32K09 предназначен для использования с приборами ТМ-2501, MIC-2505, MIC-2510, MIC-5050, MIC-5010, MIC-5005, MIC-5000, MPI-525.
374 | WAKROBU20K02 - зажим &quot;Крокодил&quot; изолированный голубой K02 |  | 2400 | Зажим типа «крокодил» K02 WAKROBU20K02 используется для подключения оборудования SONEL к открытым токоведущим частям. Проводники подключаются с использованием разъема типа «банан». Максимальный диаметр – 25 мм. Зажимы выполнены из прочного пластика и имеют двойную усиленную изоляцию CAT III 1000V. Максимальный ток – 20 А. Предназначен для работы с приборами ТМ-2501, LKZ-720, MIC-10, MIC-30, MRU-20, MPI-502, MPI-525, MPI-520, MZC-305, PQM-710, PQM-711, PQM-703, PQM-702, PQM-700.
375 | WAKROBU32K09 - зажим &quot;крокодил&quot; изолированный голубой K09 11 кВ |  | 4560 | Зажим "крокодил" изолированный голубой K09 11 кВ WAKROBU32K09 предназначен для использования с приборами ТМ-2501, MIC-2505, MIC-2510, MIC-5050, MIC-5010, MIC-5005, MIC-5000.
376 | WAKROKELK06 - зажим &quot;крокодил&quot; изолированный Кельвина К06 |  | 9600 | Зажим крокодил Кельвина WAKROKELK06 используется для подключения приборов к объекту измерения по 4-х полюсной схеме. Применяется совместно с приборами серии MMR и прибором MZC-310S. Подключение к измерителю осуществляется проводниками через 2 (два) стандартных разъема типа «банан»: первый – токовый, второй – потенциальный. Зажим оснащен мощной пружиной, которая позволяет минимизировать контактное сопротивление и повысить точность и стабильность результатов измерения.
377 | WAKRORE20K02 - зажим &quot;крокодил&quot; изолированный красный K02 |  | 2400 | Зажим типа «крокодил» WAKRORE20K02 используется для подключения оборудования SONEL к открытым токоведущим частям. Проводники подключаются с использованием разъема типа «банан». Максимальный диаметр – 25 мм. Зажимы выполнены из прочного пластика и имеют двойную усиленную изоляцию CAT III 1000V. Максимальный ток – 20 А. Предназначен для работы с приборами ТМ-2501, LKZ-720, MIC-10, MIC-30, MRU-200-GPS, MRU-200, MRU-120, MPI-502, MPI-525, MPI-530-IT, MPI-530, MPI-520, MZC-305, PQM-710, PQM-711, PQM-703, PQM-702, PQM-700.
378 | WAKRORE32K09 - зажим &quot;крокодил&quot; изолированный красный K09 11 кВ |  | 4560 | Зажим "крокодил" изолированный красный K09 11 кВ WAKRORE32K09 предназначен для использования с приборами ТМ-2501, MIC-2505, MIC-2510, MIC-5050, MIC-5010, MIC-5005, MIC-5000, MPI-525.
379 | WAKROYE20K02 - зажим &quot;крокодил&quot; изолированный жёлтый K02 |  | 2400 | Зажим типа «крокодил» K02 используется для подключения оборудования SONEL к открытым токоведущим частям. Проводники подключаются с использованием разъема типа «банан». Максимальный диаметр – 25 мм. Зажимы выполнены из прочного пластика и имеют двойную усиленную изоляцию CAT III 1000V. Максимальный ток – 20 А. Для использования с приборами MZC-304, MIC-2500, серии LKZ-7XX, серии MPI-XXX и серии PQM-XXX.
380 | WAKROYE32K09 - зажим &quot;крокодил&quot; изолированный желтый K09 11 кВ |  | 4560 | Зажим «крокодил» изолированный желтый К09 11 кВ WAKROYE32K09 предназначен для использования с прибором MPI-525.
381 | WAPOZSZP1 - катушка для намотки измерительного провода |  | 2940 | Катушка для намотки измерительного провода WAPOZSZP1 предназначена для намотки проводников различной длины.
382 | WAPRKRBLRU - комплект провод измерительный 1,2 м и зажим &quot;Крокодил&quot; черный |  | 5130
383 | WAPRKRBUBRU - комплект провод измерительный 1,2 м и зажим &quot;Крокодил&quot; голубой |  | 5130
384 | WAPRKRRERU - комплект провод измерительный 1,2 м и зажим &quot;Крокодил&quot; красный |  | 5130
385 | WAPRKRYERU - комплект провод измерительный 1,2 м и зажим &quot;Крокодил&quot; желтый |  | 5130
386 | WAPRZ002DZBB - комплект измерительных проводов 2м с разъемами &quot;банан&quot; |  | 6960 | Комплекта измерительных проводов с разъемами "банан" WAPRZ002DZBB предназначен для проведения измерений передающими клещами N-1 приборами MRU-120, MRU-200, MRU-200-GPS, ТЕ-30.
387 | WAPRZ003BLBBE10K - провод измерительный 3м экранированный с разъемами &quot;банан&quot; 10кВ черный |  | 19800 | Провод измерительный 3м экранированный с разъемами "банан" 10кВ черный​ предназначен для работы с измерителями параметров электроизоляции MIC-5050, MIC-5010, MIC-5005, MIC-5000 и MIC-10k1.
388 | WAPRZ003BLI1 - кабель токовый 3м 200 А чёрный I1 |  | 14400 | Кабель токовый 3 м I1 200 А чёрный WAPRZ003BLI1 для проведения измерений микроомметрами ТМС-6500 и ТМС-6700.
389 | WAPRZ003BLI2 - кабель токовый 3м 200 А чёрный I2 |  | 14400 | Кабель токовый 3 м I2 200 А чёрный WAPRZ003BLI2​ для проведения измерений микроомметрами ТМС-6500 и ТМС-6700.
390 | WAPRZ003BUBB10K - провод измерительный 3м с разъемами &quot;банан&quot; 10кВ голубой |  | 16500 | Провод измерительный с разъемами «банан» 10 кВ голубой 3 м WAPRZ003BUBB10K предназначен для работы с измерителями параметров электроизоляции MIC-5050, MIC-5010, MIC-5005, MIC-5000 и MIC-10k1.
391 | WAPRZ003BUBBU1 - провод измерительный 3м с разъёмами «банан» 1 кВ голубой U1 |  | 4200 | Провод измерительный 3 м с разъёмами «банан» U1 1 кВ голубой WAPRZ003BUBBU1 для работы с микроомметрами ТМС-6500 и ТМС-6700.
392 | WAPRZ003BUBBU2 - провод измерительный 3м с разъёмами «банан» 1 кВ голубой U2 |  | 4200 | Провод измерительный 3 м с разъёмами «банан» U2 1 кВ голубой WAPRZ003BUBBU2 для работы с микроомметрами ТМС-6500 и ТМС-6700.
393 | WAPRZ003DZBB - кабель двухпроводный 3м |  | Снят с производства | Кабель двухпроводный WAPRZ003DZBB предназначен для проведения измерений приборами типа MZC-310S, MMR-6XX, TMC-650 параметров электрических цепей четырехполюсным методом. В комплект поставки входят две пары измерительных проводников.
394 | WAPRZ003REBB10K - провод измерительный 3м с разъемами &quot;банан&quot; 10кВ красный |  | 16500 | Провод измерительный с разъемами «банан» 10 кВ красный 3 м WAPRZ003REBB10K​ предназначен для работы с измерителями параметров электроизоляции MIC-5050, MIC-5010, MIC-5005, MIC-5000 и MIC-10k1.
395 | WAPRZ005BLBBE10K - провод измерительный 5м экранированный с разъемами &quot;банан&quot; 10кВ черный |  | 24840 | Провод измерительный 5м экранированный с разъемами "банан" 10кВ черный WAPRZ005BLBBE10K предназначен для работы с измерителями параметров электроизоляции MIC-5050, MIC-5010, MIC-5005, MIC-5000 и MIC-10k1.
396 | WAPRZ005BUBB10K - провод измерительный 5м с разъемами &quot;банан&quot; 10кВ голубой |  | 19200 | Провод измерительный с разъемами «банан» 10 кВ голубой 5 м WAPRZ005BUBB10K предназначен для работы с измерителями параметров электроизоляции MIC-5050, MIC-5010, MIC-5005, MIC-5000 и MIC-10k1.
397 | WAPRZ005REBB - провод измерительный 5м с разъемами &quot;банан&quot; красный |  | 4980 | Провод измерительный 5м с разъемами "банан" красный предназначен для проведения измерений приборами ТС-20, MZC-30Х, MPI-XXX.
398 | WAPRZ005REBB10K - провод измерительный 5м с разъемами &quot;банан&quot; 10кВ красный |  | 19200 | Провод измерительный 5м с разъемами "банан" 10кВ красный WAPRZ005REBB10K предназначен для работы с измерителями параметров электроизоляции MIC-5050, MIC-5010, MIC-5005, MIC-5000 и MIC-10k1.
399 | WAPRZ005YEBB - провод измерительный 5м с разъемами &quot;банан&quot; жёлтый |  | 4980 | Провод измерительный 5м с разъемами "банан" жёлтый WAPRZ005YEBB предназначен для проведения измерений до 1000 В приборами ТС-20, MZC-ХХХ, MPI-XXX, MIE-500.
400 | WAPRZ006BLI1 - кабель токовый 6м 200 А чёрный I1 |  | 19320 | Кабель токовый 6 м I1 200 А чёрный WAPRZ006BLI1​ для проведения измерений микроомметрами ТМС-6500 и ТМС-6700.
401 | WAPRZ006BLI2 - кабель токовый 6м 200 А чёрный I2 |  | 19320 | Кабель токовый 6 м I2 200 А чёрный WAPRZ006BLI2​ для проведения измерений микроомметрами ТМС-6500 и ТМС-6700.
402 | WAPRZ006BUBBU1 - провод измерительный 6м с разъёмами «банан» 1 кВ голубой U1 |  | 5760 | Провод измерительный 6м с разъёмами «банан» 1 кВ голубой U1 WAPRZ006BUBBU1 предназначен для работы с микроомметрами ТМС-6500 и ТМС-6700.
403 | WAPRZ006BUBBU2 - провод измерительный 6м с разъёмами «банан» 1 кВ голубой U2 |  | 5760 | Провод измерительный 6 м с разъёмами «банан» U2 1 кВ голубой.
404 | WAPRZ010BLBBE10K - провод измерительный 10м экранированный с разъемами &quot;банан&quot; 10кВ черный |  | 36600 | Провод измерительный 10м экранированный с разъемами "банан" 10кВ черный WAPRZ010BLBBE10K​ предназначен для работы с измерителями параметров электроизоляции MIC-5050, MIC-5010, MIC-5005, MIC-5000 и MIC-10k1.
405 | WAPRZ010BLI1 - кабель токовый 10м 200 А чёрный I1 |  | 23400 | Кабель токовый 10 м I1 200 А чёрный WAPRZ010BLI1 для проведения измерений микроомметрами ТМС-6500 и ТМС-6700.
406 | WAPRZ010BLI2 - кабель токовый 10м 200 А чёрный I2 |  | 23400 | Кабель токовый 10 м 200 А чёрный I2 WAPRZ010BLI2​ для проведения измерений микроомметрами ТМС-6500 и ТМС-6700.
407 | WAPRZ010BUBB10K - провод измерительный 10м с разъемами &quot;банан&quot; 10кВ голубой |  | 26400 | Провод измерительный с разъемами «банан» 10 кВ голубой 10 м WAPRZ010BUBB10K предназначен для работы с измерителями параметров электроизоляции MIC-5050, MIC-5010, MIC-5005, MIC-5000 и MIC-10k1.
408 | WAPRZ010BUBBU1 - провод измерительный 10м с разъёмами «банан» 1 кВ голубой U1 |  | 7800 | Провод измерительный 10м с разъёмами «банан» 1 кВ голубой U1 WAPRZ010BUBBU1​ предназначен для работы с микроомметрами ТМС-6500 и ТМС-6700.
409 | WAPRZ010BUBBU2 - провод измерительный 10м с разъёмами «банан» 1 кВ голубой U2 |  | 7800 | Провод измерительный 10м с разъёмами «банан» 1 кВ голубой U2 WAPRZ010BUBBU2​​ предназначен для работы с микроомметрами ТМС-6500 и ТМС-6700.
410 | WAPRZ010DZBKEL - кабель двухпроводный 10м с зажимом «Крокодил» Кельвина |  | 48600 | Кабель двухпроводный 10 м с крокодилом Кельвина WAPRZ010DZBKEL применяется совместно с микроомметром ТМС-650.
411 | WAPRZ010REBB - провод измерительный 10м с разъемами &quot;банан&quot; красный |  | 6300 | Провод измерительный 10м с разъемами "банан" красный WAPRZ010REBB предназначен для проведения измерений до 1000 В приборами ТС-20, MZC-ХХХ, MPI-XXX.
412 | WAPRZ010REBB10K - провод измерительный 10м с разъемами &quot;банан&quot; 10кВ красный |  | 26400 | Провод измерительный с разъемами «банан» 10 кВ красный 10 м WAPRZ010REBB10K​ предназначен для работы с измерителями параметров электроизоляции MIC-5050, MIC-5010, MIC-5005, MIC-5000 и MIC-10k1.
413 | WAPRZ010YEBB - провод измерительный 10м с разъемами &quot;банан&quot; жёлтый |  | 6300 | Провод измерительный 10м с разъемами "банан" жёлтый WAPRZ005YEBB предназначен для проведения измерений до 1000 В приборами ТС-20, MZC-ХХХ, MPI-XXX, MIE-500.
414 | WAPRZ015BLI1 - кабель токовый 15м 200 А чёрный I1 |  | 29400 | Кабель токовый 15 м 200 А чёрный I2 WAPRZ015BLI1​ для проведения измерений микроомметрами ТМС-6500 и ТМС-6700.
415 | WAPRZ015BLI2 - кабель токовый 15м 200 А чёрный I2 |  | 29400 | Кабель токовый 15 м 200 А чёрный I2 WAPRZ015BLI2 для проведения измерений микроомметрами ТМС-6500 и ТМС-6700.
416 | WAPRZ015BUBBSZ - провод измерительный 15м на катушке с разъёмами &quot;банан&quot; голубой |  | 6960 | Провод измерительный 15м на катушке с разъёмами "банан" голубой WAPRZ015BUBBSZ предназначен для проведения измерений сопротивления заземляющих устройств приборами серии MRU-ХХХ и MPI-520, MPI-525, MPI-530, MPI-530-IT.
417 | WAPRZ015BUBBU1 - провод измерительный 15м с разъёмами «банан» 1 кВ голубой U1 |  | 9600 | Провод измерительный 15м с разъёмами «банан» 1 кВ голубой U1 WAPRZ015BUBBU1 предназначен для работы с микроомметрами ТМС-6500 и ТМС-6700.
418 | WAPRZ015BUBBU2 - провод измерительный 15м с разъёмами «банан» 1 кВ голубой U2 |  | 9600 | Провод измерительный 15м с разъёмами «банан» 1 кВ голубой U2 WAPRZ015BUBBU2 предназначен для работы с микроомметрами ТМС-6500 и ТМС-6700.
419 | WAPRZ020BLBBE10K - провод измерительный 20м экранированный с разъемами &quot;банан&quot; 10кВ черный |  | 72600 | Провод измерительный 20м экранированный с разъемами "банан" 10кВ черный WAPRZ020BLBBE10K предназначен для работы с измерителями параметров электроизоляции MIC-5050, MIC-5010, MIC-5005, MIC-5000 и MIC-10k1.
420 | WAPRZ020BUBB10K - провод измерительный 20м с разъемами &quot;банан&quot; 10кВ голубой |  | 48600 | Провод измерительный с разъемами «банан» 10 кВ голубой 20 м WAPRZ020BUBB10K предназначен для работы с измерителями параметров электроизоляции MIC-5050, MIC-5010, MIC-5005, MIC-5000 и MIC-10k1.
421 | WAPRZ020REBB - провод измерительный 20м с разъемами &quot;банан&quot; красный |  | 6480 | Провод измерительный 20м с разъемами "банан" красный WAPRZ020REBB​ предназначен для проведения измерений до 1000 В приборами ТС-20, MZC-30Х, MPI-XXX.
422 | WAPRZ020REBB10K - провод измерительный 20м с разъемами &quot;банан&quot; 10кВ красный |  | 48600 | Провод измерительный с разъемами «банан» 10 кВ красный 20 м предназначен для работы с измерителями параметров электроизоляции MIC-5050, MIC-5010, MIC-5005, MIC-5000 и MIC-10k1.
423 | WAPRZ020REBBSZ - провод измерительный 20м на катушке с разъёмами &quot;банан&quot; красный |  | 9960 | Провод измерительный 20м на катушке с разъёмами "банан" красный WAPRZ020REBBSZ​ предназначен для проведения измерений сопротивления заземляющих устройств приборами серии MRU-ХХХ и MPI-508.
424 | WAPRZ020YEBB - провод измерительный 20м с разъемами &quot;банан&quot; жёлтый |  | 6480 | Провод измерительный 20м с разъемами "банан" жёлтый WAPRZ020YEBB​ предназначен для проведения измерений до 1000 В приборами ТС-20, MZC-ХХХ, MPI-XXX, MIE-500.
425 | WAPRZ025BUBBSZ - провод измерительный 25м на катушке с разъёмами &quot;банан&quot; голубой |  | 7440 | Провод измерительный 25м на катушке с разъёмами "банан" голубой WAPRZ025BUBBSZ предназначен для проведения измерений сопротивления заземляющих устройств приборами ТЕ-30, MRU-ХХХ и MPI-520, MPI-525, MPI-530, MPI-530-IT.
426 | WAPRZ025DZBKEL - кабель двухпроводный 25м с зажимом «Крокодил» Кельвина |  | 73980 | Кабель двухпроводный 25 м с крокодилом Кельвина WAPRZ025DZBKEL​ применяется совместно с микроомметром ТМС-650.
427 | WAPRZ025REBBSZ - провод измерительный 25м на катушке с разъёмами &quot;банан&quot; красный |  | 7440 | Провод измерительный 25м на катушке с разъёмами "банан" красный WAPRZ025REBBSZ предназначен для проведения измерений сопротивления заземляющих устройств приборами серии MRU-ХХХ и ТЕ-30.
428 | WAPRZ030REBBSZ - провод измерительный 30м на катушке с разъёмами &quot;банан&quot; красный |  | 10200 | Провод измерительный 30м на катушке с разъёмами "банан" красный WAPRZ030REBBSZ​ предназначен для проведения измерений сопротивления заземляющих устройств приборами MRU-ХХХ, MPI-520 и MPI-525.
429 | WAPRZ050YEBBSZ - провод измерительный 50м на катушке с разъёмами &quot;банан&quot; жёлтый |  | 12840 | Провод измерительный 50м на катушке с разъёмами "банан" жёлтый WAPRZ050YEBBSZ предназначен для проведения измерений сопротивления заземляющих устройств и удельного сопротивления земли приборами серии MRU, MPI.
430 | WAPRZ050YEBBSZЕ - провод измерительный 50м на катушке экранированный с разъёмами &quot;банан&quot; жёлтый |  | 29940 | Провод измерительный 50м на катушке экранированный с разъёмами "банан" жёлтый WAPRZ050YEBBSZЕ предназначен для проведения измерений сопротивления молниезащит импульсным методом приборами MRU-200 и MPI-530-IT.
431 | WAPRZ075YEBBSZ - провод измерительный 75м на катушке с разъёмами &quot;банан&quot; желтый |  | 27900 | Провод измерительный 75м на катушке с разъёмами "банан" желтый для MRU-XXX, MPI-52X/53X.
432 | WAPRZ100YEBBSZ - провод измерительный 100м на катушке с разъёмами &quot;банан&quot; желтый |  | 28800 | Провод измерительный на катушке с разъёмами "банан" желтый WAPRZ100YEBBSZ​ для использования с приборами MRU-ХХХ и MPI-520, MPI-525, MPI-530, MPI-530-IT. Длина 100 м.
433 | WAPRZ1X24PRU - комплект проводов измерительных 1,2м с разъемами банан 4 штуки |  | 11880
434 | WAPRZ1X2BLBB - провод измерительный 1,2м с разъёмами &quot;банан&quot; чёрный |  | 3300 | Провод измерительный 1,2 м с разъёмами типа «банан» чёрный предназначен для проведения измерений до 1000 В приборами MIC-10, MIC-2500, MZC-200, MZC-310S, LKZ-700, TKF-13.
435 | WAPRZ1X2BLBBE - провод измерительный 1,2м экранированный чёрный |  | 6420 | Провод измерительный 1,2 м экранированный чёрный для MIC-10/30.
436 | WAPRZ1X2BUBB - провод измерительный 1,2м с разъемами &quot;банан&quot; голубой |  | 3300 | Провод WAPRZ1X2BUBB имеет силиконовую изоляцию, которая устойчива к отрицательным температурам, а также резким перепадам температур. Обладает повышенной механической прочностью и гибкостью. Измерительные провода с разъёмами типа «банан» 4 мм применяются как с приборами компании Sonel так и с приборами других производителей.
437 | WAPRZ1X2REBB - провод измерительный 1,2м с разъемами &quot;банан&quot; красный |  | 3300 | Предназначен для проведения измерений до 1000 В.
438 | WAPRZ1X2REKAL - провод для калибровки измерительных проводов |  | 1800 | Провод WAPRZ1X2REKAL предназначен для проведения калибровки измерительных проводов приборов MZC-300 и MZC-303E.
439 | WAPRZ1X2YEBB - провод измерительный 1,2м с разъемами &quot;банан&quot; желтый |  | 3300 | Предназначен для проведения измерений до 1000 В.
440 | WAPRZ1X8BLBB - провод измерительный 1,8м экранированный с разъемами &quot;банан&quot; 5кВ черный |  | 3840 | Провод измерительный 1,8м экранированный с разъемами "банан" 5кВ черный WAPRZ1X8BLBB предназначен для проведения измерений приборами MIC-2505, MIC-2510, MIC-5000, MPI-525, ТМ-2501.
441 | WAPRZ1X8BLBBE10K - провод измерительный 1,8м экранированный с разъемами &quot;банан&quot; 10кВ черный |  | 17640 | Провод измерительный 1,8 м с разъемами "банан" 10кВ черного цвета предназначен для работы с измерителями параметров электроизоляции MIC-5005, MIC-5010, MIC-5050 и MIC-10k1.
442 | WAPRZ1X8BLKROE15KV - провод измерительный 1,8м экранированный с разъемом &quot;банан&quot; и зажимом &quot;крокодил&quot; 15кВ черный |  | 21840 | Провод измерительный 1,8м экранированный с разъемом "банан" и зажимом "Крокодил" 15кВ черный.
443 | WAPRZ1X8BUBB - провод измерительный 1,8м с разъемами &quot;банан&quot; 5кВ голубой |  | 3600 | Провод измерительный 1,8м с разъемами "банан" 5кВ голубой WAPRZ1X8BUBB предназначен для измерителя MIC-5000.
444 | WAPRZ1X8BUBB10K - провод измерительный 1,8м с разъемами &quot;банан&quot; 10кВ голубой |  | 14280 | Провод измерительный 1,8 м с разъемами "банан" 10кВ голубого цвета предназначен для работы с измерителями параметров электроизоляции MIC-5005, MIC-5010, MIC-5050 и MIC-10k1.
445 | WAPRZ1X8BUKRO15KV - провод измерительный 1,8м с разъемом &quot;банан&quot; и зажимом &quot;крокодил&quot; 15кВ голубой |  | 18240 | Провод измерительный 1,8м с разъемом "банан" и зажимом "Крокодил" 15кВ голубой.
446 | WAPRZ1X8REBB - провод измерительный 1,8м с разъемами &quot;банан&quot; 5кВ красный |  | 3600 | Провод измерительный 1,8м с разъемами "банан" 5кВ красный предназначен для проведения измерений приборами MIC-5000, MPI-525, ТМ-2501.
447 | WAPRZ1X8REBB10K - провод измерительный 1,8м с разъемами &quot;банан&quot; 10кВ красный |  | 14280 | Провод измерительный 1,8м с разъемами "банан" 10кВ красный.
448 | WAPRZ1X8REKRO15KV - провод измерительный 1,8м с разъемом &quot;банан&quot; и зажимом &quot;крокодил&quot; 15кВ красный |  | 18240 | Провод измерительный 1,8м с разъемом "банан" и зажимом "крокодил" 15кВ красный.
449 | WAPRZ200YEBBSZ - провод измерительный 200м на катушке с разъёмами &quot;банан&quot; желтый |  | 36000 | Провод измерительный на катушке с разъёмами "банан" желтый WAPRZ200YEBBSZ​ для использования с приборами MRU-ХХХ и MPI-520, MPI-525, MPI-530, MPI-530-IT. Длина 200 м.
450 | WAPRZ2X2BLBB - провод измерительный 2,2м с разъёмами &quot;банан&quot; черный |  | 3600 | Провод измерительный 2,2м с разъёмами "банан" черный WAPRZ2X2BLBB​ предназначен для работы с анализатором параметров качества электрической энергии PQM-701, измерителем параметров заземляющих устройств ТЕ-30 и серией измерителей MRU-XXX.
451 | WAPRZCMM1 - комплект измерительных проводов CMP (CAT IV, S) |  | 4320
452 | WAPRZCMM2 - комплект измерительных проводов CMP (CAT IV, M) |  | 4800
453 | WAPRZMIC2500 - кабель специальный 2,5 кВ |  | 8400 | Кабель WAPRZMIC2500 предназначен для измерения сопротивления изоляции прибором MIC-2500 напряжением до 2,5кВ. Укомплектован двумя проводами красного и черного цвета.
454 | WAPRZRS232 - кабель последовательного интерфейса RS-232 |  | 2820 | Кабель последовательного интерфейса RS-232 WAPRZRS232 предназначен для связи с компьютером приборов MZC-310S, MMR-6XX, MRU-101, MPI-510, MPI-511.
455 | WAPRZUSB - кабель последовательного интерфейса USB |  | 1800 | Предназначен для связи с компьютером приборов, имеющих USB порт.
456 | WASON4ZRU - комплект зондов острых с разъемами &quot;банан&quot; 4 штуки |  | 6480
457 | WASONBLOGB1 - зонд острый с разъемом &quot;банан&quot; черный |  | 1800 | Зонд острый с разъемом "банан" черный WASONBLOGB1 используется для проведения измерений полного сопротивления петли короткого замыкания, параметров УЗО, сопротивления заземлений, сопротивления низким напряжением и проверке последовательности чередования фаз, а также измерения напряжения и частоты приборами SONEL. Используется для проведения измерений приборами MZC-200, MZC-310S, MIC-10, MIC-30, LKZ-700, LKZ-710, TKF-10, TKF-11, TKF-12, TKF-13. Подключается к измерительным проводам с разъемами типа "банан".
458 | WASONBLOGB2 - зонд острый с разъемом «банан» черный 5 кВ |  | 1800 | Зонд острый с разъемом «банан» черный 5 кВ WASONBLOGB2 используется для проведения измерений приборами ТМ-2501, ТМ-5001, MIC-2505, MIC-2510 и MPI-525. Подключается к измерительным проводам с разъемами типа «банан».
459 | WASONBUOGB1 - зонд острый с разъемом &quot;банан&quot; голубой |  | 1800 | Зонд острый с разъемом "банан" голубой WASONBUOGB1 используется для подключения измерительных и указательных приборов к тестируемой электроустановке. Имеет двойную изоляцию и категорию безопасности CAT III 1000 В. Используется совместно с измерительными проводами, имеющими разъём типа «банан» 4 мм. Используется для проведения измерений приборами ТС-20, LKZ-720, MIC-10, MIC-30, MRP-201, MPI-502, MPI-505, MPI-520, MPI-525, MPI-530, MPI-530-IT, MZC-304, MZC-305. Универсален и совместим с аксессуарами не только SONEL, но и других европейских производителей электроизмерительного оборудования.
460 | WASONG30 - зонд измерительный для забивки в грунт 30 см |  | 2940 | Зонд измерительный для забивки в грунт 30 см WASONG30 предназначен для проведения измерений приборами ТЕ-30, LKZ-700, MRP-200, MRU-200-GPS, MRU-200, MRU-120, MRU-100, MRU-105, MRU-101, MPI 530, MPI-530-IT, MPI-525, MPI-520.
461 | WASONG80 - зонд измерительный для забивки в грунт 80 см |  | 17400 | Зонд измерительный для забивки в грунт 80 см WASONG80 предназначен для проведения измерений приборами MRU-200-GPS, MRU-200, MRU-200-GPS, MRU-120, MRU-100, MRU-105, MRU-101, LKZ-700, LKZ-720, ТЕ-30, MPI 530, MPI-530-IT, MPI-525, MPI-520.
462 | WASONREOGB1 - зонд острый с разъемом &quot;банан&quot; красный |  | 1800 | Зонд острый с разъемом "банан" красный WASONREOGB1 используется для подключения измерительных и указательных приборов к тестируемой электроустановке. Имеет двойную изоляцию и категорию безопасности CAT III 1000 В. Используется совместно с измерительными проводами, имеющими разъём типа «банан» 4 мм. Используется для проведения измерений приборами ТС-20, MZC-300, MZC-304, MZC-305, MRP-201, MPI-502, MPI-505, MPI-520, MPI-525, MPI-530, MPI-530-IT, LKZ-720, TKF-10, TKF-11, TKF-12, TKF-13, TE-30, MRU-120, MIC-10, MIC-30. Универсален и совместим с аксессуарами не только SONEL, но и других европейских производителей электроизмерительного оборудования.
463 | WASONREOGB2 - зонд острый с разъемом «банан» красный 5кВ |  | 1800 | Зонд острый с разъемом «банан» красный 5кВ WASONREOGB2​ используется для проведения измерений приборами ТМ-2501, ТМ-5001, MIC-2505, MIC-2510, MIC-5000 и MPI-525. Подключается к измерительным проводам с разъемами типа «банан».
464 | WASONSPGB1 - зонд Кельвина одноконтактный |  | 5400 | Зонд Кельвина одноконтактный WASONSPGB1 предназначен для проведения измерений параметров электрических цепей четырехполюсным методом. Используется для проведения измерений прибором MZC-310S.
465 | WASONSZ1 - зонд-щетка с разъемом банан |  | 14400
466 | WASONYEOGB1 - зонд острый с разъемом &quot;банан&quot; желтый |  | 1800 | Зонд острый с разъемом "банан" желтый WASONYEOGB1 используется для проведения измерений полного сопротивления петли короткого замыкания, параметров УЗО, сопротивления заземлений, сопротивления низким напряжением и проверке последовательности чередования фаз, а также измерения напряжения и частоты приборами SONEL. Используется для проведения измерений приборами для MZC-304, MZC-203, MZC-202, MZC-201, MZC-303E, MZC-305, MZC-200, MZC-300, MPI-502, MPI-525, MPI-530-IT, MPI-530, MPI-520, MPI-508, MPI-510, MPI-511, MRU-100, MRU-105, MRU-101, LKZ-700, LKZ-710, TKF-10, TKF-11, TKF-12, TKF-13. Подключается к измерительным проводам с разъемами типа "банан".
467 | WAZACIMA1 - зажим специальный типа &quot;струбцина&quot; с разъемом &quot;банан&quot; |  | 5940 | Зажим специальный типа «струбцина» с разъемом «банан» WAZACIMA1 используется при проведении измерений сопротивления соединений заземлителей с заземляемыми элементами и устройствами выравнивания потенциалов, заземляющих устройств и обмоток машин и трансформаторов. Материал — литейная латунь покрытая слоем никеля. Для использования с приборами MRU-200-GPS, MRU-200, MRU-120, MRU-100, MRU-105, MRU-101, MMR-630, MMR-620, MMR-610, MMR-600, MPI-525, MPI-520, ТЕ-30.
468 | WAZACKEL1 - зажим &quot;струбцина&quot; Кельвина с двухпроводным кабелем |  | 20400 | Зажим струбцина Кельвина выполнена в формате быстрозажимной струбцины с максимальным захватом 140 мм. Максимальная сила сжатия составляет 120 кг, что обеспечивает максимально эффективное соединение с объектом измерения с наименьшим контактным соединением. Подключение к прибору осуществляется с помощью двух проводников длиной 2,5 м. Основная предполагаемая схема подключения – 4-х полюсная. За счет большого размера захвата данный вид зажима может использоваться для контроля сопротивлений соединений сварных рельсов, мощных кабелей и проводов. Предназначено для микроомметров MMR-600, MMR-610, MMR-620, MMR-630 и измерителя параметров электробезопасности мощных электроустановок MZC-310S.
1.4.14 Адаптеры, переходники, блоки питания, аккумуляторные батареи, зарядные устройства
1 | Кабель OTG МЕГЕОН ( microUSB-USB ) |  | 690 | OTG кабель МЕГЕОН предназначен для зарядки и передачи информации с различных мобильных устройств и технологического оборудования, оборудованных разъемом microUSB. Качественные комплектующие и прочная оболочка проводника обеспечат продолжительный срок службы.
2 | Кабель-адаптер МЕГЕОН RS232 (DB9F-DB9M) - для подключения измерительных приборов к компьютеру |  | 1150 | Кабель соединительный RS-232 (DB9F-DB9M), так называемый нуль модемный кабель. Используется для подключения приборов, а также различных периферийных устройств, оснащенных COM портом. Кабель полнопиновый, т.е. задействованы все контакты разъема. Материал провода поливинилхлорид, провод прочный, при этом эластичный и износостойкий. Кабель RS232 экранирован, обладает отличной помехоустойчивостью.
3 | Кабель-адаптер МЕГЕОН RS232 (USB-DB9 Male) - для подключения измерительных приборов к компьютеру |  | 690 | Кабель-адаптер USB-RS232 можно использовать для подключения различных измерительных приборов имеющих порт RS232 к компьютеру через разъем USB. Благодаря этому адаптеру у пользователей ПК появляется возможность отправлять и получать информацию с измерительных приборов. Кабель-адаптер сделан из материалов высокого качества. Оплетка кабеля выполнена из полимерных материалов, а для надежной фиксации RS232 порта используются встроенные крепежные болты.
4 | МЕГЕОН 01101 - блок питания 10В/1А |  | 640 | Блок питания МЕГЕОН 01101 предназначен для замены несправного блока или утерянного. Конструкция соответствует европейским стандартам качества.
5 | МЕГЕОН 01102 - зарядное устройство с аккумулятором |  | 1270 | Комплект МЕГЕОН 01102 предназанчен для укомплектовывания ручных металлодетекторов с целью уменьшения затрат на покупку одноразовых батарей. В набор входит зарядное устройство с показателями на выходе 12 В 0,5А и аккумуляторная батарея тип "Крона" 9В ёмкостью 280 мАч. Изделия дополнят и упростят эксплуатацию металлодетектора, а также существенно снизят расходы на покупку батарей.
6 | МЕГЕОН 18650 - аккумуляторная батарея |  | 590 | Аккумуляторная батарея МЕГЕОН 18650 предназначена для замены испорченного или утерянного элемента питания.
7 | МЕГЕОН 30001 - USB- зарядное устройство |  | 3890 | МЕГЕОН 30001 - это "умный" шестиканальный источник питания. Прибор самостоятельно определяет силу тока, которую необходимо подать на потребителя. Позволяет одновременно осуществлять подзарядку шести портативных устройств. При этом суммарная сгенерированная мощность всех каналов составляет 105 Вт. Каждый USB- разъём способен обеспечить потребителя напряжением 5,2 В и током до 3,5 А.
8 | МЕГЕОН 30002 - USB- зарядное устройство |  | 3680 | МЕГЕОН 30002 - это "умное" шестиканальное зарядное устройство, позволяющий одновременную зарядку до шести мобильных приборов. Изделие получило 5 портов USB Type - A Female 5В 3,5 А и один порт c функцией быстрой зарядки QC3.0/9 В 2 А (Quick Charge). Прибор самостоятельно автоматически определяет необходимое количество тока, которое надо передать. Зарядный блок имеет небольшие размеры и маленький вес и мягкий сетевой провод.
9 | МЕГЕОН 33201К - переходник (USB-A мама - USB-C папа) |  | 230 | Переходник МЕГЕОН 33201К предназначен для зарядки и передачи информации с различных мобильных устройств и технологического оборудования, оборудованных разъемом USB Type-C. Качественные комплектующие обеспечат продолжительный срок службы.
10 | МЕГЕОН 33202К - переходник (USB-A папа - microUSB мама) |  | 690 | Переходник МЕГЕОН 33202К предназначен для зарядки и передачи информации с различных мобильных устройств и технологического оборудования, оборудованных разъемом microUSB. Качественные комплектующие обеспечат продолжительный срок службы.
11 | МЕГЕОН 33203К - переходник (USB-C папа - microUSB мама) |  | 690 | Переходник МЕГЕОН 33203К предназначен для зарядки и передачи информации с различных мобильных устройств и технологического оборудования, оборудованных разъемом USB Type-C. Качественные комплектующие обеспечат продолжительный срок службы.
12 | МЕГЕОН 45007C - зарядное устройство |  | 920 | Зарядное устройство МЕГЕОН 45007C предназначено для замены несправного или утерянного. Конструкция соответствует европейским стандартам качества.
13 | МЕГЕОН 77901K10 - аккумуляторная батарея |  | 690 | МЕГЕОН 77901K10 - это запасная аккумуляторная батарея предназначена для замены элемента питания у осепосторителей МЕГЕОН 77907, МЕГЕОН 77909 и МЕГЕОН 77908.
14 | МЕГЕОН 77901K11 - зарядное устройство |  | 690 | Зарядное устройство МЕГЕОН 77901K11 предназначено для замены несправного или утерянного ЗУ из комплекта поставки прибора. Конструкция соответствует европейским стандартам качества.
15 | МЕГЕОН 77901K2 - магнитный кронштейн |  | 690 | Магнитный кронштейн МЕГЕОН 77901K2 предназначен для установки лазерного уровня МЕГЕОН 77902 на горизонтальных и вертикальных ферромагнитных плоскостях.
16 | МЕГЕОН 77901K4 - одноножничный столик |  | 690 | Одноножничный столик МЕГЕОН 77901K4 предназначен для плавной установки высоты горизонтальной линии осепостроителей МЕГЕОН 77903, МЕГЕОН 77904, МЕГЕОН 77907, МЕГЕОН 77909.
17 | МЕГЕОН 77901K5 - магнитный кронштейн |  | 690 | Магнитный кронштейн МЕГЕОН 77901K5 предназначен для установки и точной настройки лазерных уровней МЕГЕОН 77903, МЕГЕОН 77904, МЕГЕОН 77907, МЕГЕОН 77909 на вертикальных ферромагнитных плоскостях.
18 | МЕГЕОН 77901K7 - зарядное устройство |  | 690 | Зарядное устройство МЕГЕОН 77901K7 предназначено для осуществления заряда аккумуляторных батарей типов 18650, 22650 и 26650.
19 | МЕГЕОН 77901K8 - аккумуляторная батарея |  | 690 | МЕГЕОН 77901K8 - это запасная аккумуляторная батарея, предназначена для замены элемента питания у осепосторителя МЕГЕОН 77904.
20 | МЕГЕОН 77901K9 - зарядное устройство с кабелем USB type C |  | 690 | Зарядное устройство МЕГЕОН 77901K9 предназначено для осуществления зарядки аккумулятора осепостроителя МЕГЕОН 77904. Также может быть использовано для зарядки смартфонов и планшетов.
21 | МЕГЕОН USB-C - кабель (type-С - type-С) |  | 590 | Кабель МЕГЕОН USB-C предназначен только для зарядки различных мобильных устройств и технологического оборудования, оборудованных разъемом USB Type-C. Качественные комплектующие и мягкая оболочка кабеля обеспечат продолжительный срок службы.
22 | PW-1000L - портативная зарядная станция |  | цена по запросу | Мощность: 1000 Вт. Емкость: 998,4 Вт*ч. Выходы: 3 * AC 220-240 В (EU), 1 * DC 12 В/10 A Car Port, 1 * PD 100 Вт максимально USB-C, 1 * PD 18 Вт максимально USB-C, 4 * 5 В/2,4 A USB-A, 2 * QC 3.0, 1 * LED lights. Зарядка: сеть переменного тока: 230 В 50 Гц/700 Вт (максимально), солнечная панель: 12 В DC~24 В DC, 200 Вт (максимально), автомобильная зарядка: 12 В DC 8 A (максимально). Вес: 12,9 кг. Габариты: 355х227х254 мм.
23 | PW-1000S - портативная зарядная станция |  | цена по запросу | Мощность: 1000 Вт. Емкость: 1152 Вт*ч. Выходы: 3 * AC 220-240 В (EU), 1 * DC 12 В/10 A Car Port, 1 * PD 100 Вт максимально USB-C, 1 * PD 18 Вт максимально USB-C, 4 * 5 В/2,4 A USB-A, 2 * QC 3.0, 1 * LED lights. Зарядка: сеть переменного тока: 230 В 50 Гц/700 Вт (максимально), солнечная панель: 12 В DC~24 В DC, 200 Вт максимально, автомобильная зарядка: 12 В DC 8 A (максимально). Вес: 11,7 кг. Габариты: 355х227х254 мм.
24 | PW-2500S - портативная зарядная станция |  | цена по запросу | Мощность: 2500 Вт. Емкость: 2560 Вт*ч. Выходы: 4 * AC 220-240 В (EU), 2 * DC 12 В/5 A Car Port, 1 * PD 100 Вт максимально USB-C, 2 * 5 В/2,4 A USB-A, 2 * QC 3.0, 1 * LED lights. Зарядка: сеть переменного тока: 230 В 50 Гц/10 A (максимально), солнечная панель: 20 В DC - 90 В DC, 300 Вт (максимально), автомобильная зарядка: 12 В DC 8 A (максимально). Вес: 33 кг. Габариты: 518х270х365 мм.
25 | PW-500 - портативная зарядная станция |  | цена по запросу | Мощность: 500 Вт. Емкость: 540 Вт*ч. Выходы: 1 * AC 220-240 В (EU), 1 * PD 60 Вт максимально USB-C, 1 * DC 12 В/10 A, 2 * 5 В/2,4 A USB-A, 1 * QC 3,0, 1 * 2 Вт Color Light, 1 * 1,2 Вт Night Light. Зарядка: постоянный ток: 12,6 В 9,2 A, солнечная панель: 12 В DC~24 В DC, 100 Вт (максимально), автомобильная зарядка: 12 В DC 8 A (максимально). Вес: 5,5 кг. Габариты: 210х190х225 мм.
26 | PW-620 - портативная зарядная станция |  | цена по запросу | Мощность: 600 Вт. Емкость: 626,4 Вт*ч. Выходы: USB-C PD 60 Вт (5В/3A, 9В/3A, 15В/3A, 20В/3A), USB-A*4 5В 2,5*3 QC3,0（5В/3A, 12В/1,5A, 12В/1,5A, разъем прикуривателя + порт постоянного тока (x2): 12-16,8В/10A AC, 100В/220В 600 Вт, 1 Вт LED (освещение/SOS/стробоскоп). Зарядка: DC 12-30 В (1000 Вт, поддержка автомобильной зарядки и зарядки от солнечной панели), USB-C PD 60 Вт. Вес: 5 кг. Габариты: 260х202х173 мм.
1.4.15 Приборы с поддержкой технологии Fluke Connect
1 | Fluke 123B - промышленный портативный осциллограф (20 МГц) | + | цена по запросу | Упрощенное выполнение проверок, больше информации и ускоренное выполнение поиска и устранения неисправностей электромеханического оборудования.
2 | Fluke 123B (базовый комплект) - промышленный портативный осциллограф (20 МГц) | + | 278760
3 | Fluke 123B/S (с футляром) - промышленный портативный осциллограф (20 МГц) | + | 353400
4 | Fluke 124B - промышленный портативный осциллограф (40 МГц) | + | цена по запросу | Упрощенное выполнение проверок, больше информации и ускоренное выполнение поиска и устранения неисправностей электромеханического оборудования.
5 | Fluke 124B (базовый комплект) - промышленный портативный осциллограф (40 МГц) | + | 335040
6 | Fluke 124B/S (с футляром) - промышленный портативный осциллограф (40 МГц) | + | 408960
7 | Fluke 125B - промышленный портативный осциллограф (40 МГц) | + | цена по запросу | Упрощенное выполнение проверок, больше информации и ускоренное выполнение поиска и устранения неисправностей электромеханического оборудования.
8 | Fluke 125B (базовый комплект) - промышленный портативный осциллограф (40 МГц) | + | 400080
9 | Fluke 125B/S (с футляром) - промышленный портативный осциллограф (40 МГц) | + | 467640
10 | Fluke 1587 FC - мультиметр-мегаомметр c функцией беспроводной связи | + | 256920 | Fluke 1587 FC сочетает в себе цифровой тестер сопротивления изоляции и полнофункциональный цифровой мультиметр с измерением истинных среднеквадратичных значений в едином компактном портативном устройстве.
11 | Fluke 1587/i400 FC - комплект мультиметр-мегаомметр c функцией беспроводной связи + токовые клещи |  | 286800 | Комплект Fluke 1587/MDT FC состоит из мультиметра-мегаомметра c функцией беспроводной связи Fluke 1587 FC и токовых клещей Fluke i400.
12 | Fluke 1587/MDT FC - комплект мультиметр-мегаомметр c функцией беспроводной связи + токовые клещи + индикатор чередования фаз |  | 277800 | Комплект Fluke 1587/MDT FC состоит из мультиметра-мегаомметра c функцией беспроводной связи Fluke 1587 FC, индикатора чередования фаз Fluke 9040 и токовых клещей Fluke i400.
13 | Fluke 1587KIT/62MAX+ FC - комплект мультиметр-мегаомметр c функцией беспроводной связи + токовые клещи + инфракрасный термометр |  | 215040 | Комплект Fluke 1587KIT/62MAX+ FC состоит из мультиметра-мегаомметра c функцией беспроводной связи Fluke 1587 FC, инфракрасного термометра Fluke 62MAX+ и токовых клещей Fluke i400.
14 | Fluke 1630-2 - клещи для измерения сопротивления контура заземления | + | 403440 | Для проверки контуров заземления и обнаружения токов утечки переменного тока позволяют быстро и безопасно измерять сопротивление заземления и выполнять проверки на наличие тока утечки переменного тока в помещении и на улице.
15 | Fluke 1630-2 FC - клещи для измерения сопротивления контура заземления | + | По запросу | Для проверки контуров заземления и обнаружения токов утечки переменного тока позволяют быстро и безопасно измерять сопротивление заземления и выполнять проверки на наличие тока утечки переменного тока в помещении и на улице.
16 | Fluke 1664 FC - многофункциональный тестер электроустановок | + | 521040 | Предоставляет расширенные возможности благодаря быстрой и эффективной проверке соответствия всем местным нормам, защите приборов, случайно подключенных к проверяемой системе, а также благодаря возможности легко обмениваться результатами проверок с помощью смартфона.
17 | Fluke 1736 - регистратор качества электроэнергии для трехфазной сети | + | цена по запросу | Хороший обзор, минимальная неопределенность и обоснованные решения о качестве питания и энергопотреблении
18 | Fluke 1736/EUS - регистратор качества электроэнергии для трехфазной сети (с беспроводным интерфейсом Fluke Connect) | + | По запросу | Лучший тестовый инструмент для энергетических исследований и регистрации показателей качества электроэнергии, Fluke 1736/EUS автоматически получает и регистрирует более 500 параметров качества электроэнергии, обеспечивая лучший обзор данных, необходимых для оптимизации надежности и экономичности системы.
19 | Fluke 1736/INTL - регистратор качества электроэнергии для трехфазной сети | + | 1146720 | Лучший тестовый инструмент для энергетических исследований и регистрации показателей качества электроэнергии, Fluke 1736/INTL​ автоматически получает и регистрирует более 500 параметров качества электроэнергии, обеспечивая лучший обзор данных, необходимых для оптимизации надежности и экономичности системы.
20 | Fluke 1738 - регистратор качества электроэнергии для трехфазной сети | + | цена по запросу | Комплексные исследования качества электроэнергии — данные, необходимые для принятия важных решений в режиме реального времени
21 | Fluke 1738/B - регистратор качества электроэнергии для трехфазной сети (без WiFi и датчиков тока) | + | По запросу | Комплексные исследования качества электроэнергии — данные, необходимые для принятия важных решений в режиме реального времени
22 | Fluke 1738/EUS - регистратор качества электроэнергии для трехфазной сети (с WiFi и датчиками тока) | + | По запросу | Комплексные исследования качества электроэнергии — данные, необходимые для принятия важных решений в режиме реального времени
23 | Fluke 1738/INTL - регистратор качества электроэнергии для трехфазной сети (без WiFi, c датчиками тока) | + | 1247520 | Комплексные исследования качества электроэнергии — данные, необходимые для принятия важных решений в режиме реального времени
24 | Fluke 279 FC I/B - мультиметр-тепловизор | + | По запросу
25 | Fluke 279 FC/iFlex - мультиметр-тепловизор с гибкими клещами и футляром | + | По запросу | Мультиметр-тепловизор Fluke 279 FC с измерением истинных среднеквадратических значений помогает быстро и надежно обнаружить, устранить, оценить и внести в отчет многие проблемы электрооборудования, и можно быть уверенным в том, что проблема решена.
26 | Fluke 287 - мультиметр цифровой | + | 158520 | Регистрирующий мультиметр TrueRMS Fluke 287: Базовая погрешность 0,025 %; Постоянное/переменное напряжение 1 мкВ – 1000 В (45 Гц – 100 кГц; True RMS; AC+DC); Постоянный/переменный ток 10 нА – 10 А (45 Гц – 20 кГц; True RMS; AC+DC); Сопротивление 10 мОм – 500 МОм; Проводимость 10 пСм – 500 нСм; Емкость 1 пФ – 50 мФ; Частота 10 мГц – 1 МГц; ± коэффициент заполнения 10 – 90 %; ± длительность импульса 10 мкс – 1 с; -200...+1350 оС; -52 – 60 дБ/дБм; Максимальное индицируемое число 50000/50000 (основной дисплей/дополнительный); Линейная шкала; Автоудержание показаний; Регистрация максимальных/минимальных/пиковых (> 0,25 мс) значений; Относительные измерения; Встроенный SETUP; Графический дисплей, Экранное меню, Графопостроитель, Регистратор, Метки времени, Мультисессионная запись, Память 10000 отсчетов (запись и воспроизведение), USВ.
27 | Fluke 287 - мультиметр цифровой | + | цена по запросу | Регистрирующий мультиметр TrueRMS Fluke 287: Базовая погрешность 0,025 %; Постоянное/переменное напряжение 1 мкВ – 1000 В (45 Гц – 100 кГц; True RMS; AC+DC); Постоянный/переменный ток 10 нА – 10 А (45 Гц – 20 кГц; True RMS; AC+DC); Сопротивление 10 мОм – 500 МОм; Проводимость 10 пСм – 500 нСм; Емкость 1 пФ – 50 мФ; Частота 10 мГц – 1 МГц; ± коэффициент заполнения 10 – 90 %; ± длительность импульса 10 мкс – 1 с; -200...+1350 оС; -52 – 60 дБ/дБм; Максимальное индицируемое число 50000/50000 (основной дисплей/дополнительный); Линейная шкала; Автоудержание показаний; Регистрация максимальных/минимальных/пиковых (> 0,25 мс) значений; Относительные измерения; Встроенный SETUP; Графический дисплей, Экранное меню, Графопостроитель, Регистратор, Метки времени, Мультисессионная запись, Память 10000 отсчетов (запись и воспроизведение), USВ.
28 | Fluke 287/FVF - мультиметр цифровой с программой FlukeView Forms | + | 184680
29 | Fluke 289 - мультиметр цифровой | + | 168360
30 | Fluke 289 - мультиметр цифровой | + | цена по запросу | Регистрирующий мультиметр TrueRMS Fluke 289: Базовая погрешность 0,025 %; Постоянное/переменное напряжение 1 мкВ – 1000 В (45 Гц – 100 кГц; True RMS; AC+DC); Постоянный/переменный ток 10 нА – 10 А (45 Гц – 20 кГц; True RMS; AC+DC); Сопротивление 10 мОм – 500 МОм; Проводимость 10 пСм – 500 нСм; Емкость 1 пФ – 50 мФ; Частота 10 мГц – 1 МГц; ± коэффициент заполнения 10 – 90 %; ± длительность импульса 10 мкс – 1 с; -200...+1350 оС; -52 – 60 дБ/дБм; Максимальное индицируемое число 50000/50000 (основной дисплей/дополнительный); Линейная шкала; Автоудержание показаний; Регистрация максимальных/минимальных/пиковых (> 0,25 мс) значений; Относительные измерения; Встроенный SETUP; Графический дисплей, Экранное меню, Графопостроитель, Регистратор, Метки времени, Мультисессионная запись, Память 10000 отсчетов (запись и воспроизведение), USВ.Аналог FLUKE 287. Дополнительные функции: LoZ (устраняет влияние наведенных напряжений) (0,01 Ом - 500 MОм > 5 мA); Low Pass Filter (для измерений на моторных приводах); Фильтр низких частот.
31 | Fluke 289/FVF - мультиметр цифровой с программой FlukeView Forms | + | 193200
32 | Fluke 368 FC - токоизмерительные клещи для измерения истинных среднеквадратичных значений тока утечки | + | 171240 | Для измерения истинных среднеквадратичных значений тока утечки позволяют обнаруживать, регистрировать, записывать и сравнивать значения во времени. Это помогает избежать внеплановых простоев, а также обнаруживать причины неожиданного срабатывания автоматических защитных выключателей и УЗО без отключения оборудования.
33 | Fluke 369 FC - токоизмерительные клещи для измерения истинных среднеквадратичных значений тока утечки | + | 171240 | Для измерения истинных среднеквадратичных значений тока утечки позволяют обнаруживать, регистрировать, записывать и сравнивать значения во времени. Это помогает избежать внеплановых простоев, а также обнаруживать причины неожиданного срабатывания автоматических защитных выключателей и УЗО без отключения оборудования.
34 | Fluke 374 FC - токовые клещи True-RMS c функцией беспроводной связи | + | 118320 | Предназначены для измерения частоты переменного тока, силы переменного и постоянного тока без разрыва токовой цепи, переменного и постоянного напряжения, электрического сопротивления, электрической ёмкости.
35 | Fluke 375 FC - токовые клещи True-RMS c функцией беспроводной связи | + | 70800 | Предназначены для измерения частоты переменного тока, силы переменного и постоянного тока без разрыва токовой цепи, переменного и постоянного напряжения, электрического сопротивления, электрической ёмкости.
36 | Fluke 376 FC - токовые клещи True-RMS c функцией беспроводной связи с датчиком iFlex | + | 87600 | Предназначены для измерения частоты переменного тока, силы переменного и постоянного тока без разрыва токовой цепи, переменного и постоянного напряжения, электрического сопротивления, электрической ёмкости.
37 | Fluke 377 FC - токоизмерительные клещи с датчиком iFlex для бесконтактного измерения истинных среднеквадратичных значений постоянного/переменного тока и напряжения |  | 163680 | Токоизмерительные клещи Fluke 377 FC​ идеально подходят для диагностики, ремонта и техобслуживания электрооборудования специалистами разного профиля, среди которых электрики, электротехники, специалисты ОВКВ, инженеры по обслуживанию оборудования в полевых условиях, специалисты по техническому обслуживанию.
38 | Fluke 378 FC - токоизмерительные клещи с датчиком iFlex для бесконтактного измерения истинных среднеквадратичных значений постоянного/переменного тока и напряжения |  | 188880 | Токоизмерительные клещи Fluke 378 FC идеально подходят для диагностики, ремонта и техобслуживания электрооборудования специалистами разного профиля, среди которых электрики, электротехники, специалисты ОВКВ, инженеры по обслуживанию оборудования в полевых условиях, специалисты по техническому обслуживанию.
39 | Fluke 789 - мультиметр-калибратор процессов | + | 301440 | Новая модель - Fluke 789 ProcessMeter™. Благодаря встроенному 24 вольтному генератору петли тока у специалистов отпадает необходимость в отдельном источнике тока при проведении автономных испытаний датчиков и передающих устройств.
40 | Fluke 902 FC - токовые клещи True-RMS c функцией беспроводной связи | + | 62400 | Предназначены для измерения частоты переменного тока, силы переменного и постоянного тока без разрыва токовой цепи, переменного и постоянного напряжения, электрического сопротивления, электрической ёмкости.
41 | Fluke FC-SD 8GB - беспроводная SD-карта, 8 Гб |  | По запросу | Беспроводная SD-карта Fluke FLK-FC-SD 8GB дает возможность мгновенно передавать данные с тепловизора Fluke с помощью програмного обеспечения Fluke Connect App в любое время и в любом месте.
42 | Fluke IR3000FC - беспроводной адаптер для поддержки технологии Fluke Connect |  | По запросу | Fluke IR3000FC позволяет вам беспроводным путем передавать данные с ваших существующих инструментов Fluke на ваш смартфон.
43 | Fluke TIS20+ 9Гц - тепловизор | + | По запросу | Fluke TiS20+ представляет собой портативную инфракрасную камеру, которую можно применять в различных областях. Прибор можно использовать для поиска неисправностей, профилактического и предупредительного обслуживания, диагностики состояния зданий, а также для исследований и разработок. Прибор отображает тепловые изображения на сенсорном ЖК-экране промышленного качества с высоким разрешением. Прибор сохраняет изображения во внутренней памяти устройства или на карте SD, затем их можно передавать на ПК через непосредственное US -подключение к ПК, а также беспроводным способом на ПК или на мобильное устройство.
44 | Fluke TIS20+ MAX 9Гц - тепловизор | + | По запросу | Fluke TIS20+ MAX 9Гц представляет собой портативную инфракрасную камеру, которую можно применять в различных областях. Прибор можно использовать для поиска неисправностей, профилактического и предупредительного обслуживания, диагностики состояния зданий, а также для исследований и разработок. Прибор отображает тепловые изображения на сенсорном ЖК-экране промышленного качества с высоким разрешением.
45 | Fluke TIS60+ - тепловизор | + | цена по запросу | Fluke TiS60+ представляет собой портативную инфракрасную камеру, которую можно применять в различных областях. Прибор можно использовать для поиска неисправностей, профилактического и предупредительного обслуживания, диагностики состояния зданий, а также для исследований и разработок. Разрешение 320 × 240; Испытание на падение с высоты 2 метра; Технология смешивания изображений IR Fusion™; Фиксированная фокусировка; Измерение температуры до 400 °C.
46 | Fluke TIS60+ 9Гц - тепловизор | + | По запросу | Fluke TiS60+ представляет собой портативную инфракрасную камеру, которую можно применять в различных областях. Прибор можно использовать для поиска неисправностей, профилактического и предупредительного обслуживания, диагностики состояния зданий, а также для исследований и разработок. Разрешение 320 × 240; Испытание на падение с высоты 2 метра; Технология смешивания изображений IR Fusion™; Фиксированная фокусировка; Измерение температуры до 400 °C.
47 | Fluke TiX580 - тепловизор | + | цена по запросу | Тепловизор Fluke TiX580 создает высококачественные изображения с разрешением 640 x 480 при уникальном соотношении функциональности и цены.
48 | Fluke TiX580 9 Гц - тепловизор | + | По запросу | Тепловизор Fluke TiX580 создает высококачественные изображения с разрешением 640 x 480 при уникальном соотношении функциональности и цены.
1.4.16 Штыри заземления
1 | Зажим ЗПМ |  | 3480 | Зажим ЗПМ для ЗПМ.
2 | Заземлитель переносных электроустановок штыревой L=800 - стержень заземления |  | 2004 | Заземлитель переносных электроустановок штыревой L=800 применяется в условиях разнородного грунта либо когда характер имеющегося грунта неизвестен. Под разнородным подразумевается грунт, состоящий из песчаных и твердых почвенных слоев и является наиболее универсальным и обладает достаточной прочностью, проникающей способностью в грунт и максимальной площадью контакта с ним.
3 | Замок ЗПМ |  | 8460 | Замок ЗПМ для ЗПМ.
4 | Зонд измерительный для забивки в грунт 15 см |  | 8940 | Предназначен для проведения измерений прибором LKZ-1000.
5 | ЗПМ - стержневой заземлитель переносных электроустановок |  | 36420 | Заземлитель вертикальный стержневой ЗПМ предназначен как для проведения замеров параметров электрохимзащиты, так и для обеспечения временного заземления передвижных электроустановок, машин, объектов энергетики, медицинского, строительного и другого оборудования при отсутствии стационарных контуров заземления, а также в полевых условиях.
6 | Молот ЗПМ |  | 6900 | Молот ЗПМ для ЗПМ.
7 | РАПМ.305177.002 - штырь заземления винтовой из нержавеющей стали (длина 1 м) |  | 4320 | Штырь заземления винтовой из нержавеющей стали (длина 1 м) РАПМ.305177.002 предназначен для измерителей сопротивления - ИС-20, ИС-20/1, ИС-10, ИС-10/1.
8 | РАПМ.305177.002 - комплект штырей заземления винтовых из нержавеющей стали, длина 1 м, с сумкой, 4 шт. |  | 18828 | Штырь заземления винтовой из нержавеющей стали (длина 1 м) РАПМ.305177.002 предназначен для измерителей сопротивления - ИС-20, ИС-20/1, ИС-10, ИС-10/1. В комплекте 4 штыря и сумка.
9 | РЛПА.305177.004 - комплект штырей заземления из нержавеющей стали, длина 1 м, с сумкой, 4 шт. |  | 14364
10 | РЛПА.305177.004 - штырь заземления из нержавеющей стали (длина 1 м) |  | 3204 | Штырь заземления РЛПА.305177.004, длина 1 м
11 | РЛПА.305177.004-01 - штырь заземления из нержавеющей стали (длина 50 см) |  | По запросу | Штырь заземления из нержавеющей стали РЛПА.305177.004-01, длина 50 см.
12 | Стержень ЗПМ 1180 мм |  | 4800 | Стержень ЗПМ 1180 мм для ЗПМ.
13 | Стержень ЗПМ 1500 мм |  | 6000 | Стержень ЗПМ 1500 мм для ЗПМ.
14 | Стержень ЗПМ 2000 мм |  | 6780 | Стержень ЗПМ 2000 мм для ЗПМ.
15 | ЭЗИ - электрод заземляющий измерительный |  | цена по запросу
16 | ЭЗИ-0,5 - электрод заземляющий измерительный |  | 3500
17 | ЭЗИ-0,8 - электрод заземляющий измерительный |  | 3900
18 | Электрод-штырь винтовой L=500 - стержень заземления |  | 1758 | Электрод-штырь винтовой L=500 по сравнению с круглыми электродами-штырями обладают большей прочностью на изгиб, а также возможностью ввинчиваться в твердые слои грунта. За счет большой площади поверхности используются вместе с приборами, обладающими повышенными требованиями к заземлению.
19 | Электрод-штырь круглый L=500 - стержень заземления |  | 1032 | Круглый стержень заземления L=500 используется, преимущественно, в песчаных грунтах с приборами, которые не требуют жестких условий к заземлению.
20 | Электрод-штырь круглый L=800 - стержень заземления |  | 1272 | Электрод-штырь круглый L=800 используют для молниезащиты в плотных грунтах с повышенной электропроводимостью. Благодаря увеличенной длине стержня (по сравнению с Электродом-штырем круглым L=500), Электрод-штырь круглый L=800 легко проникает в плотные слои грунта и имеет большую площадь контакта с грунтом.
21 | TEL-1505 - штырь заземления |  | 916
1.5 Параметры трансформаторов
1.5.1 Измерители коэффициента трансформации
1 | Блок К-0,4 - комбинированный прибор для измерения параметров трансформаторов |  | По запросу | Блок К-0,4 предназначен для осуществления контроля состояния силовых и измерительных трансформаторов. В состав блока входит блок К - 0,4 и трансформатор разделительный ТР -2.
2 | Коэффициент - прибор для измерения параметров силовых трансформаторов (стандартное исполнение) | + | 304755.6
3 | Коэффициент - прибор для измерения параметров силовых трансформаторов | + | цена по запросу | Микропроцессорный прибор «Коэффициент» в соответствии с требованиями ГОСТ 3484 и методическими указаниями ОРГРЭС позволяет измерять для трансформаторов всех схем и групп соединения по ГОСТ 30830 следующие параметры: коэффициент трансформации; потери холостого хода на малом напряжении; сопротивление короткого замыкания.
4 | Коэффициент-1.1 - измеритель параметров трансформаторов | + | цена по запросу | Прибор «КОЭФФИЦИЕНТ-1.1» позволяет последовательно на каждой фазе измерять для трансформаторов всех схем и групп соединений по ГОСТ 30830
5 | Коэффициент-1.1 - измеритель параметров трансформаторов (стандартное исполнение) | + | 206728.8 | Прибор «КОЭФФИЦИЕНТ-1.1» позволяет последовательно на каждой фазе измерять для трансформаторов всех схем и групп соединений по ГОСТ 30830
6 | Коэффициент-1.1 - измеритель параметров трансформаторов (северное исполнение) | + | 229102.8 | Прибор «КОЭФФИЦИЕНТ-1.1» позволяет последовательно на каждой фазе измерять для трансформаторов всех схем и групп соединений по ГОСТ 30830
7 | Коэффициент-1.3 - измеритель параметров трансформаторов | + | цена по запросу | Коэффициент-1.3 является новой версией прибора «Коэффициент», отличающейся расширенными функциональными возможностями, лучшими метрологическими характеристиками и быстродействием.
8 | Коэффициент-1.3 - измеритель параметров трансформаторов (стандартное исполнение) | + | 271946.4 | «Коэффициент -1.3» является новой версией прибора «Коэффициент», отличающейся расширенными функциональными возможностями, лучшими метрологическими характеристиками и быстродействием.
9 | Коэффициент-1.3 - измеритель параметров трансформаторов (северное исполнение) | + | 302425.2 | «Коэффициент -1.3» является новой версией прибора «Коэффициент», отличающейся расширенными функциональными возможностями, лучшими метрологическими характеристиками и быстродействием.
10 | Коэффициент-3.1 - измеритель параметров трансформаторов | + | цена по запросу | Измерители параметров трансформаторов КОЭФФИЦИЕНТ
11 | Коэффициент-3.1 - измеритель параметров трансформаторов (стандартное исполнение) | + | 341830.8 | Измерители параметров трансформаторов КОЭФФИЦИЕНТ
12 | Коэффициент-3.1 - измеритель параметров трансформаторов (северное исполнение) | + | 370302 | Измерители параметров трансформаторов КОЭФФИЦИЕНТ
13 | Коэффициент-3.3 - трехфазный измеритель параметров трансформаторов (стандартное исполнение) | + | 562088.4 | Ручной или автоматический выбор предела измерения; программируемое число измерений с индикацией усреднённого значения; энергонезависимая память для 320 результатов измерений; запись результатов в память с меткой времени; гальванически изолированный интерфейс RS232 для подключения к компьютеру; герметичный корпус с защитой класса IP-67 и габаритными размерами 339х295х152 мм.
14 | Коэффициент-3.3 - трехфазный измеритель параметров трансформаторов | + | цена по запросу | Ручной или автоматический выбор предела измерения; программируемое число измерений с индикацией усреднённого значения; энергонезависимая память для 320 результатов измерений; запись результатов в память с меткой времени; гальванически изолированный интерфейс RS232 для подключения к компьютеру; герметичный корпус с защитой класса IP-67 и габаритными размерами 339х295х152 мм.
15 | Коэффициент-3.3 - трехфазный измеритель параметров трансформаторов (северное исполнение) | + | 625714.8 | Ручной или автоматический выбор предела измерения; программируемое число измерений с индикацией усреднённого значения; энергонезависимая память для 320 результатов измерений; запись результатов в память с меткой времени; гальванически изолированный интерфейс RS232 для подключения к компьютеру; герметичный корпус с защитой класса IP-67 и габаритными размерами 339х295х152 мм.
16 | Коэффициент-Север - прибор для измерения параметров силовых трансформаторов (северное исполнение) | + | 310080
17 | Молния К540-3 - измеритель параметров силовых трансформаторов | + | 960000 | Назначение и область применения измерителя К540-3 – выполнение электромагнитных испытаний трансформаторов всех схем и групп соединения по ГОСТ 30830-2002.
18 | ПБНИ-3 - блок низковольтных измерений |  | 297000 | Измерение параметров силовых трансформаторов (потери холостого хода, короткого замыкания, коэффициента трансформации) при однофазном пониженном напряжении возбуждения величиной до 380 В.Измерение параметров силовых трансформаторов (потери холостого хода, короткого замыкания, коэффициента трансформации) при трѐхфазном напряжении возбуждения величиной до 380 В и токах до 30А на каждой фазе питания.
19 | СЭИТ-3 - измерительный стенд для электромагнитных испытаний трансформаторов | + | 447240 | Стенд СЭИТ-3 предназначен для проведения электромагнитных испытаний однофазных и трехфазных силовых трансформаторов согласно ГОСТ 3484.1-88.
20 | СЭИТ-4М-К540 - измеритель параметров силовых трансформаторов | + | 437400 | Прибор СЭИТ-4М-К540 предназначен для проведения электромагнитных испытаний однофазных и трехфазных трансформаторов всех схем и групп соединения обмоток в соответствии с ГОСТ 3484.1-88. Измеритель параметров силовых трансформаторов СЭИТ-4М-К540 оптимально подойдет для технического обслуживания, ремонта и наладки в полевых условиях, так как помещен в ударопрочный пластиковый кейс со степенью защиты IP67 / IP40.
21 | ART-3D - тестер для измерения коэффициента трансформации силовых трансформаторов |  | По запросу | Серия приборов для измерения коэффициентов трансформации ART-3D – это высокоточные приборы, предназначенные для измерения коэффициентов трансформации, фазовых смещений, токов намагничивания однофазных и трехфазных силовых, распределительных и измерительных трансформаторов в соответствии со стандартами IEEE C57.12.90 и IEC 60076.
22 | DTR8510 - измеритель коэффициента трансформации | + | 678000 | Непосредственное считывание результатов измерения коэффициента трансформации в диапазоне от 0.8000:1 до 8000:1 для силовых трансформаторов и трансформаторов по напряжению и от 0.8000 до 1000.0 для трансформаторов тока. Тестирование происходит благодаря возбуждению первичной обмотки и снятия результатов испытания со вторичной. Режим тестирование постоянным током позволяет уменьшить влияние магнитных сердечников на результат. Проверка непрерывности цепи позволяет определить наличие или обрыв (высокое сопротивление) соединения между выводами обмоток трансформатора. Одновременное отображение на экране коэффициента трансформации, полярности и величины тока возбуждения с высоким разрешением. Отображает отклонение измеренных параметров, от указанных производителем на шильде трансформатора. Двойное питание: NiCd батарея / встроенное сетевое ЗУ. Микропроцессорное управление. Простота подключения и подготовки к работе: не требуется калибровка и балансировка. Экранные сообщения о некорректном подключении проводов, обратной полярности, обрыве цепи и коротком замыкании. Большой двухстрочный экран с регулируемой контрастностью и подсветкой гарантирует хорошую видимость при любом освещении. Отсутствие высокого напряжения - используется низковольтная технология проверки и встроенная схема защиты. Индикация разряженности батареи. Долговечный, ударопрочный, герметичный. Дополнительно новый прибор имеет. В комплект поставки включены 5 м провода и сумка. Встроенная память на 10,000 измерений. USB двунаправленный интерфейс. Позволяет конфигурировать прибор с компьютера и передавать данные из прибора в компьютер. ПО DataView для записи, анализа и конфигурации прибора включено в комплект поставки.
23 | MI 3280 - цифровой анализатор параметров трансформаторов | + | 885000 | Ml 3280 - новый прибор от METREL, созданный для проведения испытаний силовых трансформаторов. Прибор выполнен в удобном переносном корпусе со степенью защиты IP 65, идеально подходящем для работы в полевых условиях.
24 | T-2000 - тестер трансформаторов тока и напряжения | + | По запросу | T-2000 тестер трансформаторов тока и напряжения Многофункциональная система для проверки трансформаторов тока ТТ , трансформаторов напряжения ТН , силовых трансформаторов , реле токов, электросчетчиков,преобразователей и устройств заземления. Напряжение переменное до 3000В (AC), переменный ток до 3000А , функция микроомметра током до 400А DC, функция осциллографа , RS232 порт , сохранение результатов в памяти, бесплатное программное обеспечение.
25 | T-2000 - тестер трансформаторов тока и напряжения (напряжение 3000В, комплект кабелей №15110) | + | По запросу | T-2000 тестер трансформаторов тока и напряжения Многофункциональная система для проверки трансформаторов тока ТТ , трансформаторов напряжения ТН , силовых трансформаторов , реле токов, электросчетчиков,преобразователей и устройств заземления. Напряжение переменное до 3000В (AC), переменный ток до 3000А , функция микроомметра током до 400А DC, функция осциллографа , RS232 порт , сохранение результатов в памяти, бесплатное программное обеспечение.
26 | T-2000 - тестер трансформаторов тока и напряжения (напряжение 1200В, комплект кабелей №15110 ) | + | По запросу | T-2000 тестер трансформаторов тока и напряжения Многофункциональная система для проверки трансформаторов тока ТТ , трансформаторов напряжения ТН , силовых трансформаторов , реле токов, электросчетчиков,преобразователей и устройств заземления. Напряжение переменное до 3000В (AC), переменный ток до 3000А , функция микроомметра током до 400А DC, функция осциллографа , RS232 порт , сохранение результатов в памяти, бесплатное программное обеспечение.
27 | T-2000 E - тестер трансформаторов тока и напряжения (напряжение 1200В, комплект кабелей №16110 ) | + | По запросу | T-2000 тестер трансформаторов тока и напряжения Многофункциональная система для проверки трансформаторов тока ТТ , трансформаторов напряжения ТН , силовых трансформаторов , реле токов, электросчетчиков,преобразователей и устройств заземления. Напряжение переменное до 3000В (AC), переменный ток до 3000А , функция микроомметра током до 400А DC, функция осциллографа , RS232 порт , сохранение результатов в памяти, бесплатное программное обеспечение.
28 | TTR 100 - измеритель коэффициента трансформации | + | По запросу | TTR 100 используется в производстве трансформаторов для проведения заключительных испытаний, таких как контроль качества. Использвание нового TTR 100 позволит повысить производительность таких испытаний, а также эффективно собирать и сохранять большие объемы данных, которые могут быть загружены в электронную таблицу или программу базы данных на ПК. Тестирует: коэффициент трансформации до 20000:1, сдвиг фаз, тока возбуждения, группу соединений, сопротивление обмотки и полярность; Полностью автоматический, быстрый, простой в использовании, портативный, прочный, легкий; Питание от батарей; режим экономии энергии и функция защитного отключения - Буквенно-цифровая клавиатура; Передача данных и печать через интерфейс RS-232; Сохранение 200 результатов тестирования и 100 настроек для тестирования трасформаторов; Применим и для проверки 3-х фазных трансформаторов.
29 | TTR25 - автоматизированный портативный измеритель коэффициента трансформации | + | По запросу | TTR25 - это автоматизированный портативный измеритель коэффициента трансформации с питанием от батарей. Его используют для измерения коэффициента трансформации, тока возбуждения и полярности катушек однофазных и трехфазных распределительных и силовых трансформаторов (пофазное испытание), трансформаторов напряжения и тока, а также трансформаторов ПБВ (с отводами).
30 | TTR300 - 3-х фазный измеритель коэффициента трансформации | + | По запросу | TTR-300 черный ящик. Автоматизированный прибор TTR300 специально разработан для диагностики трехфазных трансформаторов. Предназначен для измерения коэффициентов трансформации силовых, измерительных и распределительных трансформаторов на подстанциях и в производственных условиях. Компактная и надежная конструкция прибора TTR300 хорошо подходит для использования в широком диапазоне суровых климатических условий. Прибор TTR300 также пригоден для испытаний силовых трансформаторов при изготовлении, когда испытания могут быть проведены достаточно быстро (включая сохранение полученных результатов) с минимальной вероятностью ошибок. TTR300 спроектирован, чтобы полностью управляться с помощью ПК, посредством ПО PowerDB LITE или PowerDB (полная версия). Возможна модернизия данного прибора в более "старшие" модели TTR310, TTR320 или TTR330. Возможность сохранения результатов испытаний во внутреннюю память в открытом формате XML через PowerDB LITE. Быстрая загрузка результатов испытаний через последовательный порт RS-232.
31 | TTR330 - 3-х фазный измеритель коэффициента трансформации | + | По запросу | TTR-330 с VGA дисплеем и встроенным программным обеспечением. Автоматизированный прибор TTR 330 серии специально разработан для диагностики трехфазных трансформаторов. Предназначен для измерения коэффициентов трансформации силовых, измерительных и распределительных трансформаторов на подстанциях и в производственных условиях. Прибор оснащен жидкокристаллическим экраном высокой контрастности ( в зависимости от модификации), изображение на котором хорошо видно при ярком или общем освещении, и выпускается в комплекте с проводниками специальной конструкции, сохраняющими необходимую гибкость в холодную погоду. Компактная и надежная конструкция прибора TTR330 хорошо подходит для использования в широком диапазоне суровых климатических условий. Прибор TTR330 также пригоден для испытаний силовых трансформаторов при изготовлении, когда испытания могут быть проведены достаточно быстро (включая сохранение полученных результатов) с минимальной вероятностью ошибок.
1.5.1.1 Аксессуары к приборам ATRT
1.5.1.2 Измерительные кабели и клещи для приборов КОЭФФИЦИЕНТ и КОЭФФИЦИЕНТ 1
1 | Измерительный кабель 10 м (изоляция из силикона, исп.11) - для КОЭФФИЦИЕНТ и КОЭФФИЦИЕНТ-1.3 (комплект из 4 кабелей) |  | 18748.8 | Измерительный кабель 10 м (изоляция из силикона) для КОЭФФИЦИЕНТ (комплект из 4 кабелей).
2 | Измерительный кабель 10 м (изоляция из силикона, исп.11) - для КОЭФФИЦИЕНТ-1.1 (комплект из 4 кабелей) |  | 17115.6 | Измерительный кабель 10 м (изоляция из силикона) для КОЭФФИЦИЕНТ-1.1 (комплект из 4 кабелей)
3 | Измерительный кабель 15 м (изоляция из силикона, исп. 12) - для КОЭФФИЦИЕНТ и КОЭФФИЦИЕНТ-1.3 (комплект из 4 кабелей) |  | 20260.8 | Измерительный кабель 15 м (изоляция из силикона) для КОЭФФИЦИЕНТ (комплект из 4 кабелей).
4 | Измерительный кабель 15 м (изоляция из силикона, исп.12) - для КОЭФФИЦИЕНТ-1.1 (комплект из 4 кабелей) |  | 19550.4 | Измерительный кабель 15 м (изоляция из силикона) для КОЭФФИЦИЕНТ-1.1 (комплект из 4 кабелей)
5 | Измерительный кабель 2 м (изоляция из силикона, исп.9) - для КОЭФФИЦИЕНТ и КОЭФФИЦИЕНТ-1.3 (комплект из 4 кабелей) |  | 14137.2 | Измерительный кабель 2 м (изоляция из силикона) для КОЭФФИЦИЕНТ (комплект из 4 кабелей).
6 | Измерительный кабель 2 м (изоляция из силикона, исп.9) - для КОЭФФИЦИЕНТ-1.1 (комплект из 4 кабелей) |  | 13970.4 | Измерительный кабель 2 м (изоляция из силикона) для КОЭФФИЦИЕНТ-1.1 (комплект из 4 кабелей)
7 | Измерительный кабель 5 м (изоляция из силикона, исп.10) - для КОЭФФИЦИЕНТ и КОЭФФИЦИЕНТ-1.3 (комплект из 4 кабелей) |  | 15573.6 | Измерительный кабель 5 м (изоляция из силикона) для КОЭФФИЦИЕНТ (комплект из 4 кабелей).
8 | Измерительный кабель 5 м (изоляция из силикона, исп.10) - для КОЭФФИЦИЕНТ-1.1 (комплект из 4 кабелей) |  | 14787.6 | Измерительный кабель 5 м (изоляция из силикона) для КОЭФФИЦИЕНТ-1.1 (комплект из 4 кабелей)
9 | Клещи токовые 200 А - для Коэффициент-1.3 |  | 15259.2 | Каждый конкретный прибор калибруется с конкретным датчиком тока 200А (токовые клещи).
10 | Клещи токовые гибкие 2000 А (катушка Роговского) - для Коэффициент-1.3 |  | 34998 | Конкретный прибор калибруется конкретным датчиком тока 2000А (катушкой Роговского).
1.5.1.3 Измерительные кабели для приборов КОЭФФИЦИЕНТ 3.1
1 | Измерительный кабель 10 м (изоляция из силикона, исп.11) - для КОЭФФИЦИЕНТ-3.1 (комплект из 6 кабелей) |  | 30057.6 | Измерительный кабель 10 м (изоляция из силикона) для КОЭФФИЦИЕНТ-3 (комплект из 6 кабелей).
2 | Измерительный кабель 15 м (изоляция из силикона, исп.12) - для КОЭФФИЦИЕНТ-3.1 (комплект из 6 кабелей) |  | 34316.4 | Измерительный кабель 15 м (изоляция из силикона) для КОЭФФИЦИЕНТ-3.1 (комплект из 6 кабелей).
3 | Измерительный кабель 2 м (изоляция из силикона, исп.9) - для КОЭФФИЦИЕНТ-3.1 (комплект из 6 кабелей) |  | 28092 | Измерительный кабель 2 м (изоляция из силикона) для КОЭФФИЦИЕНТ-3.1 (комплект из 6 кабелей).
4 | Измерительный кабель 5 м (изоляция из силикона, исп.10) - для КОЭФФИЦИЕНТ-3.1 (комплект из 6 кабелей) |  | 28582.8 | Измерительный кабель 5 м (изоляция из силикона) для КОЭФФИЦИЕНТ-3.1 (комплект из 6 кабелей).
1.5.1.4 Измерительные кабели и клещи для КОЭФФИЦИЕНТ 3.3
1 | Измерительный кабель 10 м (изоляция из силикона, исп.11) - для Коэффициент-3.3 (комплект из 14 кабелей) |  | 56593.2 | Измерительный кабель 10 м (изоляция из силикона) для Коэффициент-3.3 (комплект из 14 кабелей).
2 | Измерительный кабель 15 м (изоляция из силикона, исп.12) - для Коэффициент-3.3 (комплект из 14 кабелей) |  | 62980.8 | Измерительный кабель 15 м (изоляция из силикона) для Коэффициент-3.3 (комплект из 14 кабелей).
3 | Измерительный кабель 2 м (изоляция из силикона, исп.9) - для Коэффициент-3.3 (комплект из 14 кабелей) |  | 46600.8 | Измерительный кабель 2 м (изоляция из силикона) для Коэффициент-3.3 (комплект из 14 кабелей).
4 | Измерительный кабель 5 м (изоляция из силикона, исп.10) - для Коэффициент-3.3 (комплект из 14 кабелей) |  | 52989.6 | Измерительный кабель 5 м (изоляция из силикона) для Коэффициент-3.3 (комплект из 14 кабелей).
5 | Клещи токовые 200 А (3 шт.) - комплект для &quot;Коэффициент-3.3&quot; |  | 45777.6 | Каждый конкретный прибор калибруется с тремя конкретными датчиками тока 200А (токовые клещи).
6 | Клещи токовые гибкие 2000 А (катушка Роговского) (3 шт.) - комплект для &quot;Коэффициент-3.3&quot; |  | 104994 | Конкретный прибор калибруется 3 конкретными датчиками тока 2000А (катушкой Роговского).
1.5.2 Трансформаторные микроомметры (измерители сопротивления обмоток)
1 | ВИТОК - омметр | + | цена по запросу | Омметр ВИТОК предназначен для измерения электрического сопротивления постоянному току объектов, обладающих значительной индуктивностью: обмоток силовых трансформаторов, генераторов и электродвигателей, а также жил силовых кабелей (на металлических каркасах) и т.д.
2 | ВИТОК (с комбинированным питанием) - омметр | + | 206455.2 | Омметр ВИТОК предназначен для измерения электрического сопротивления постоянному току объектов, обладающих значительной индуктивностью: обмоток силовых трансформаторов, генераторов и электродвигателей, а также жил силовых кабелей (на металлических каркасах) и т.д.
3 | ВИТОК (с сетевым питанием) - омметр | + | 192411.6 | Омметр ВИТОК предназначен для измерения электрического сопротивления постоянному току объектов, обладающих значительной индуктивностью: обмоток силовых трансформаторов, генераторов и электродвигателей, а также жил силовых кабелей (на металлических каркасах) и т.д.
4 | ИКС-30А - микроомметр | + | 205680 | Микроомметр ИКС-30А — это универсальный прибор, который подойдет как для измерения переходных сопротивлений, так и для измерения сопротивления цепей, имеющих большую индуктивность, таких как обмотки силовых трансформаторов. Благодаря широкому диапазону измеряемых сопротивлений (от 1 мкОм до 100 кОм) прибор также позволит измерять сопротивление обмоток ТТ и ТН. Обеспечивая малое время измерения и высокую точность, ИКС-30А станет оптимальным прибором для бригад, обслуживающих подстанции 35-110 кВ. Благодаря наличию интерфейса Bluetooth, прибором можно управлять дистанционно, при помощи ноутбука или планшета. Также с помощью программы есть возможность формировать отчет испытаний трехфазных/однофазных трансформаторов и выводить протокол испытаний.
5 | М4104 - цифровой микроомметр (без связи с ПК) | + | 108300 | Цифровой микроомметр М4104 с возможностью подключения к ПК предназначен для измерения сопротивления электрических цепей, не находящихся под напряжением — переходных сопротивлений выключателей и разъединителей, сопротивлений обмоток трансформаторов, двигателей и других электрических машин. Микроомметр М4104 обладает возможностью измерения как активного сопротивления, так и содержащего индуктивную составляющую.
6 | М4104RS - цифровой микроомметр (с USB) | + | 119160 | Цифровой микроомметр М4104 с возможностью подключения к ПК предназначен для измерения сопротивления электрических цепей, не находящихся под напряжением — переходных сопротивлений выключателей и разъединителей, сопротивлений обмоток трансформаторов, двигателей и других электрических машин. Микроомметр М4104 обладает возможностью измерения как активного сопротивления, так и содержащего индуктивную составляющую.
7 | МИКО-2.3 - микромилликилоомметр | + | цена по запросу | МИКО-2.3 включает в себя фактически четыре прибора: Микроомметр – самый маленький в мире и на самый большой ток, для измерения переходных сопротивлений контактов, болтовых и сварных соединений проводов и т.п.; Миллиомметр для измерения активных сопротивлений в цепях с большой индуктивностью (катушки электромагнитов, соленоидов, трансформаторов, двигателей и др.); Килоомметр высокопомехозащищенный для измерения сопротивлений добавочных и шунтирующих резисторов и др. при наличии на них наведенного напряжения; Термометр цифровой для измерения температуры обмоток, масла, воздуха.
8 | МИКО-7М - миллиомметр | + | цена по запросу | Миллиомметр МИКО-7М предназначен для измерения сопротивления постоянному току в индуктивных и безиндуктивных цепях в диапазоне 1 μΩ ÷ 2 kΩ на токе 10А: Обмоток силовых и измерительных трансформаторов, электродвигателей, генераторов, линейных компенсаторов и иного оборудования с высокой индуктивностью; Контактов выключателей, резисторов, шин и других цепей, не содержащих индуктивность; Уравнивающих, токоограничивающие и других резисторы высоковольтных выключателей; Кабелей.
9 | МИКО-7М/МА - миллиомметр | + | цена по запросу | Миллиомметр МИКО-7М/МА предназначен для измерения сопротивления постоянному току в индуктивных и безиндуктивных цепях в диапазоне 1 μΩ ÷ 2 kΩ на токе 10А: Обмоток силовых и измерительных трансформаторов, электродвигателей, генераторов, линейных компенсаторов и иного оборудования с высокой индуктивностью; Контактов выключателей, резисторов, шин и других цепей, не содержащих индуктивность; Уравнивающих, токоограничивающие и других резисторы высоковольтных выключателей; Кабелей.
10 | МИКО-7МА - миллиомметр со встроенным аккумулятором | + | цена по запросу | Миллиомметр МИКО-7МА предназначен для измерения сопротивления постоянному току в индуктивных и безиндуктивных цепях в диапазоне 1 μΩ ÷ 2 kΩ на токе 10А: Обмоток силовых и измерительных трансформаторов, электродвигателей, генераторов, линейных компенсаторов и иного оборудования с высокой индуктивностью; Контактов выключателей, резисторов, шин и других цепей, не содержащих индуктивность; Уравнивающих, токоограничивающие и других резисторы высоковольтных выключателей; Кабелей.
11 | МИКО-8М - миллиомметр | + | цена по запросу | Миллиомметр МИКО-8М предназначен для измерения сопротивления постоянному току в индуктивных и безиндуктивных цепях в диапазоне 1 μΩ ÷ 10 kΩ на токе 10А, а также для снятия осциллограмм переключения контактора быстродействующего устройства РПН.
12 | МИКО-8М/MA - миллиомметр | + | цена по запросу | Миллиомметр МИКО-8М/MA предназначен для измерения сопротивления постоянному току в индуктивных и безиндуктивных цепях в диапазоне 1 μΩ ÷ 10 kΩ на токе 10А, а также для снятия осциллограмм переключения контактора быстродействующего устройства РПН.
13 | МИКО-8МА - миллиомметр со встроенным аккумулятором | + | цена по запросу | Миллиомметр МИКО-8MA предназначен для измерения сопротивления постоянному току в индуктивных и безиндуктивных цепях в диапазоне 1 μΩ ÷ 10 kΩ на токе 10А, а также для снятия осциллограмм переключения контактора быстродействующего устройства РПН.
14 | Молния К540-3 - измеритель параметров силовых трансформаторов | + | 960000 | Назначение и область применения измерителя К540-3 – выполнение электромагнитных испытаний трансформаторов всех схем и групп соединения по ГОСТ 30830-2002.
15 | ПТФ-1 - цифровой миллиомметр | + | 120600 | Миллиомметр ПТФ-1 предназначен для измерений активных сопротивлений электрических цепей, преимущественно обмоток силовых трансформаторов с рабочим напряжением до 500 кВ, а также электрических машин, генераторов и др. обладающих значительной индуктивностью.
16 | ПФИ24-10Р - микроомметр | + | По запросу | Измеритель сопротивлений ПФИ24-10Р предназначен для измерения методом вольтметра-амперметра сопротивления постоянному току цепей, содержащих может быть значительную индуктивность. К таким цепям относятся, например, обмотки силовых трансформаторов и электродвигателей. Прибор подключается к объекту измерения по четырехпроводной схеме.
17 | РЕТ-МОМ.2 - высокоточный микроомметр | + | цена по запросу | Высокоточный микромметр, прибор серии «Калибр» (класс точности 0,1%), обеспечивающий широкий диапазон измерений от 10 мкОм до 500 Ом при тестовом токе от 10 мА до 10 А. Он предназначен для измерения активного сопротивления обмоток силовых трансформаторов любой мощности, измерительных ТТ и ТН, статора и ротора генераторов и двигателей, электромагнитов различных реле и расцепителей.
18 | СЭИТ-3 - измерительный стенд для электромагнитных испытаний трансформаторов | + | 447240 | Стенд СЭИТ-3 предназначен для проведения электромагнитных испытаний однофазных и трехфазных силовых трансформаторов согласно ГОСТ 3484.1-88.
19 | СЭИТ-4М-К540 - измеритель параметров силовых трансформаторов | + | 437400 | Прибор СЭИТ-4М-К540 предназначен для проведения электромагнитных испытаний однофазных и трехфазных трансформаторов всех схем и групп соединения обмоток в соответствии с ГОСТ 3484.1-88. Измеритель параметров силовых трансформаторов СЭИТ-4М-К540 оптимально подойдет для технического обслуживания, ремонта и наладки в полевых условиях, так как помещен в ударопрочный пластиковый кейс со степенью защиты IP67 / IP40.
20 | ТРОМ-1 - миллиомметр | + | По запросу | Миллиомметр ТРОМ-1 предназначен для оперативного измерения электрического сопротивления постоянному току низкоиндуктивных и высокоиндуктивных цепей, в первую очередь обмоток трансформаторов, в том числе больших мощностей. Также позволяет измерять сопротивления цепей других аппаратов и машин величиной до 2000 Ом.
21 | DLRO10 - цифровой микроомметр (с подключенными двойными измерительными щупами) | + | По запросу | Предназначен для измерения контактов переключателей, коллекторов электродвигателей, кабельных соединений, точек пайки. Тестирующий ток до 10 A. Диапазоны: 0,1 мкОм - 2000 Ом, разрешение 0,1 мкОм. Масса 2,6 кг.
22 | DLRO10 - цифровой микроомметр | + | По запросу | Предназначен для измерения контактов переключателей, коллекторов электродвигателей, кабельных соединений, точек пайки. Тестирующий ток до 10 A. Диапазоны: 0,1 мкОм - 2000 Ом, разрешение 0,1 мкОм. Масса 2,6 кг.
23 | DLRO10 - цифровой микроомметр (без тестовых проводов) | + | По запросу | Предназначен для измерения контактов переключателей, коллекторов электродвигателей, кабельных соединений, точек пайки. Тестирующий ток до 10 A. Диапазоны: 0,1 мкОм - 2000 Ом, разрешение 0,1 мкОм. Масса 2,6 кг.
24 | DLRO10HD - микроомметр цифровой | + | По запросу | Прочный кейс традиционного типа. Работа от подзаряжаемых аккумуляторов и сети. Возможность выбора низкой или высокой выходной мощности. Высокая максимальная нагрузка. Пять режимов испытаний. Высокий уровень защиты входа - до 600 В. Степень защиты: IP65 для хранения и IP54 для эксплуатации. Поворотный переключатель диапазонов, облегчающий работу с прибором. Высокое качество исполнения и удобство использования.
25 | DLRO10HD - микроомметр цифровой (без тестовых проводов) | + | По запросу
26 | DLRO10HD - микроомметр цифровой (с подключенными измерительными зажимами) | + | По запросу
27 | DLRO10HD - микроомметр цифровой (с подключенными двойными измерительными щупами) | + | По запросу
28 | DLRO10X - цифровой микроомметр (с подключенными двойными измерительными щупами) | + | По запросу | Тестирующий ток до 10 A; Диапазоны: 0,1 мкОм ... 2000 Ом, разрешение 0,1 мкОм; Легкий, пыле- влаго защитный корпус (IP65); Точный результат в течении 3 сек, точность: 0,2%; 4-х проводная схема измерения; Автоматический тест прямым и обратным токами для уменьшения ошибки; Разработан для работы в полевых условиях; Тестирование постоянным (а не импульсным) током; Эл. защита до 600 В; Индуктивный тестовый режим для измерения сопротивления обмоток; Большой жидкокристаллический дисплей; Меню, компьютерный интерфейс RS-232; Возможность установки верхнего и нижних пределов; Клавиатура для ввода пояснений к результатам теста; Энергонезависимая память (170 ячеек); Автоматическое переключение диапазонов с возможностью ручного; Автоматический выбор макс. необходимого тестового тока для увеличения срока службы аккумуляторов; Комплектуется дуплексными проводами; Вес 2.6 кг (включая аккумуляторы).
29 | DLRO10X - цифровой микроомметр | + | По запросу | Тестирующий ток до 10 A; Диапазоны: 0,1 мкОм ... 2000 Ом, разрешение 0,1 мкОм; Легкий, пыле- влаго защитный корпус (IP65); Точный результат в течении 3 сек, точность: 0,2%; 4-х проводная схема измерения; Автоматический тест прямым и обратным токами для уменьшения ошибки; Разработан для работы в полевых условиях; Тестирование постоянным (а не импульсным) током; Эл. защита до 600 В; Индуктивный тестовый режим для измерения сопротивления обмоток; Большой жидкокристаллический дисплей; Меню, компьютерный интерфейс RS-232; Возможность установки верхнего и нижних пределов; Клавиатура для ввода пояснений к результатам теста; Энергонезависимая память (170 ячеек); Автоматическое переключение диапазонов с возможностью ручного; Автоматический выбор макс. необходимого тестового тока для увеличения срока службы аккумуляторов; Комплектуется дуплексными проводами; Вес 2.6 кг (включая аккумуляторы).
30 | DLRO10X - цифровой микроомметр (без тестовых проводов) | + | По запросу | Тестирующий ток до 10 A; Диапазоны: 0,1 мкОм ... 2000 Ом, разрешение 0,1 мкОм; Легкий, пыле- влаго защитный корпус (IP65); Точный результат в течении 3 сек, точность: 0,2%; 4-х проводная схема измерения; Автоматический тест прямым и обратным токами для уменьшения ошибки; Разработан для работы в полевых условиях; Тестирование постоянным (а не импульсным) током; Эл. защита до 600 В; Индуктивный тестовый режим для измерения сопротивления обмоток; Большой жидкокристаллический дисплей; Меню, компьютерный интерфейс RS-232; Возможность установки верхнего и нижних пределов; Клавиатура для ввода пояснений к результатам теста; Энергонезависимая память (170 ячеек); Автоматическое переключение диапазонов с возможностью ручного; Автоматический выбор макс. необходимого тестового тока для увеличения срока службы аккумуляторов; Комплектуется дуплексными проводами; Вес 2.6 кг (включая аккумуляторы).
31 | MI 3250 - микроомметр | + | 429000 | MicroOhm MI 3250 – переносной микроомметр для измерения малых сопротивлений переключателей, систем шин, кабельных соединений, обмоток малых и средних трансформаторов и электродвигателей с испытательным током до 10 А. Источник питания AC - 90 ... 260В пер. тока / 60 ВА. Источник питания DC - батареи 6 x 1,2 В NiMH 3500 мА-ч, тип C. Режим работы - более 1000 одиночных измерений. Категория перенапряжения - CAT IV / 300 В. Класс защиты - двойная изоляция. Дисплей ЖК-дисплей размером 320 х 240 с подсветкой. Передача данных RS232 и USB. Память - 1000 ячеек.
32 | MI 3280 - цифровой анализатор параметров трансформаторов | + | 885000 | Ml 3280 - новый прибор от METREL, созданный для проведения испытаний силовых трансформаторов. Прибор выполнен в удобном переносном корпусе со степенью защиты IP 65, идеально подходящем для работы в полевых условиях.
33 | MMR-620 - микроомметр | + | 398400 | Измерение малых значений сопротивлений с разрешением 1 мкОм рабочим током от 0,1 мА до 10 А; сварных и эквипотенциальных соединений, зажимов, клемм, соединителей; сварных рельсов; жил кабелей и проводов; обмоток двигателей трансформаторов; низкоомных катушек сопротивления; автоматический разряд индуктивности после измерения; проверка непрерывности заземляющего проводника и качества всех соединений; три способа запуска измерений: нормальный (одно измерение активного сопротивления), автоматический (срабатывание при подключении всех четырех измерительных проводов к объекту), непрерывный (измерение одно за другим непрерывно с отображением результата через три секунды); высокая помехоустойчивость; память 990 измерений; передача данных в компьютер.
34 | T-2000 - тестер трансформаторов тока и напряжения | + | По запросу | T-2000 тестер трансформаторов тока и напряжения Многофункциональная система для проверки трансформаторов тока ТТ , трансформаторов напряжения ТН , силовых трансформаторов , реле токов, электросчетчиков,преобразователей и устройств заземления. Напряжение переменное до 3000В (AC), переменный ток до 3000А , функция микроомметра током до 400А DC, функция осциллографа , RS232 порт , сохранение результатов в памяти, бесплатное программное обеспечение.
35 | T-2000 - тестер трансформаторов тока и напряжения (напряжение 3000В, комплект кабелей №15110) | + | По запросу | T-2000 тестер трансформаторов тока и напряжения Многофункциональная система для проверки трансформаторов тока ТТ , трансформаторов напряжения ТН , силовых трансформаторов , реле токов, электросчетчиков,преобразователей и устройств заземления. Напряжение переменное до 3000В (AC), переменный ток до 3000А , функция микроомметра током до 400А DC, функция осциллографа , RS232 порт , сохранение результатов в памяти, бесплатное программное обеспечение.
36 | T-2000 - тестер трансформаторов тока и напряжения (напряжение 1200В, комплект кабелей №15110 ) | + | По запросу | T-2000 тестер трансформаторов тока и напряжения Многофункциональная система для проверки трансформаторов тока ТТ , трансформаторов напряжения ТН , силовых трансформаторов , реле токов, электросчетчиков,преобразователей и устройств заземления. Напряжение переменное до 3000В (AC), переменный ток до 3000А , функция микроомметра током до 400А DC, функция осциллографа , RS232 порт , сохранение результатов в памяти, бесплатное программное обеспечение.
37 | T-2000 E - тестер трансформаторов тока и напряжения (напряжение 1200В, комплект кабелей №16110 ) | + | По запросу | T-2000 тестер трансформаторов тока и напряжения Многофункциональная система для проверки трансформаторов тока ТТ , трансформаторов напряжения ТН , силовых трансформаторов , реле токов, электросчетчиков,преобразователей и устройств заземления. Напряжение переменное до 3000В (AC), переменный ток до 3000А , функция микроомметра током до 400А DC, функция осциллографа , RS232 порт , сохранение результатов в памяти, бесплатное программное обеспечение.
38 | TMC-650 - микроомметр | + | 579600 | ТМС-650 – профессиональный, цифровой измеритель активного/индуктивного сопротивления объектов энергетической отрасли, железной дороги и различных производственных предприятий. Широкий спектр применения позволяет проводить измерения сопротивления сварных и болтовых соединений, кабельных линий и проводов, обмоток двигателей и силовых трансформаторов, в том числе индукционных трансформаторов с аморфным магнитопроводом, а также и других объектов, независимо от характера их сопротивления.
39 | TMC-6500 - микроомметр | + | 794400 | ТМС-6500 – профессиональный, цифровой измеритель, предназначенный для измерения сопротивлений, как индуктивных объектов током до 10 А, так и контактных соединений токоведущей цепи коммутационного оборудования, сварных и болтовых соединений током до 100 А. Специальные алгоритмы измерения и дополнительные функции позволяют своевременно оценить состояние проверяемой установки.
40 | TMC-6700 - микроомметр | + | 898200 | Микроомметр ТМС-6700 благодаря использованию специальных алгоритмов и измерительных функций, а также стабилизированному измерительному току до 200 А позволяют работать на электроустановках любой мощности.
41 | WRM-10 - специализированный измеритель сопротивления обмоток трансформаторов (10 А) | + | По запросу | Предназначен для быстрого и точного измерения сопротивления обмоток мощных трансформаторов.Автоматически разряд цепи после проведения теста. 2 канала - одновременное измерение по высокой и низкой стороне; Тестирующий ток от 10 мА до 10 А; Диапазон измерения от 1 мкОм до 2000 Ом; Возможность продолжительного (до 45 мин) непрерывного тестирования; Температурная компенсация; Память на 63 записи (в каждой 96 измерений); Небольшой вес прибора - 12 кг.
42 | WRT-10D - измеритель сопротивления обмотки с размагничиванием |  | По запросу | WRT-10D - это универсальный и ориентированный на пользователя тестер сопротивления обмоток, предназначенный для быстрого тестирования силовых трансформаторов или крупных двигателей. Поддержка и анализ OLTC, индикатор стабилизации, два канала считывания, встроенный принтер и программное обеспечение для создания отчетов делают WRT-10D комплексным и полным решением для ваших задач.
1.5.3 Измерение параметров хода подвижных частей РПН
1 | Ганимед - универсальный прибор контроля состояния РПН силовых трансформаторов | + | цена по запросу | Одним из наиболее важных параметров, определяющих качество электроснабжения потребителей, является поддерживаемый энергосистемой уровень напряжения. Этот важный параметр поддерживается при помощи регулировочных устройств силовых трансформаторов, работающих под нагрузкой – РПН. Универсальный переносной прибор контроля состояния контактов и соединений в РПН высоковольтных силовых трансформаторов марки «Ганимед» предназначен для испытания, проверки и контроля качества и надежности устройств регулирования напряжения высоковольтных силовых трансформаторов.
2 | ПКР-2 - прибор контроля устройств РПН трансформаторов | + | цена по запросу | Прибор ПКР-2 позволяет проводить проверку основных характеристик РПН, указываемых в нормативных документах, как реакторного типа (РНТ-13 и др.), так и быстродействующих (РС-3, РС-4 и др.) РПН.
3 | ПКР-2M - прибор контроля устройств РПН трансформаторов | + | цена по запросу | ПКР-2М предназначен для разборной проверки технического состояния устройств регулирования под напряжением (далее – РПН) всех типов, как резисторных так и реакторных, а также для безразборной проверки, которая позволяет проводить диагностику устройств РПН с токоограничивающими резисторами без снятия крышки бака контакторов.
1.5.4 Цифровые указатели положения РПН (логометры)
1 | ДП-2 - датчик положения привода |  | По запросу | Датчик положения привода ДП-2 предназначен для определения положения привода ПДП-4 и других приводов, работающих с сельсин-датчиком и сельсин-приемником. Устанавливается датчик ДП-2 взамен сельсин-датчика и представляет из себя резистивный датчик угла поворота привода. Предназначен для подключения к указателям положения РПН типа ЛКМ, УП 2/УП 22/УП 23/УП 25 к приводам, рассчитанным на сельсин-датчик (типа РНТ-13, ПДП-4 и другие).
2 | ДП-3 - датчик положения привода |  | По запросу | Датчик ДП-3 может работать с приводами ПДП-1, ПДП-4, МА-1, РНТ-13, а также с другими приводами, предусматривающими установку сельсин-датчиков типа БД404 или БД1404, или других датчиков с габаритными размерами БД404/БД1404. Устанавливается датчик ДП-3 взамен сельсин-датчика и является электронным датчиком угла (энкодером) поворота привода со схемой преобразования сигнала.
3 | ДП-4 - датчик положения привода |  | По запросу | Датчик ДП-4 используется взамен резистивного датчика и представляет собой электронный датчик угла поворота привода со схемой преобразования сигнала.
4 | ДП-5 - датчик положения привода |  | По запросу | Датчик положения привода ДП-5 работает с приводами СМА-7, СМА-9, SHM, EM-1, MR, ED, имеющими контактную группу, в которой количество контактов соответствует количеству положений привода. Датчик осуществляет преобразование в BCD-код номера ступени РПН.
5 | УП-100 - регулятор положения привода |  | По запросу
6 | УП-2 - указатель положения привода |  | По запросу
7 | УП-200 - регулятор положения привода |  | По запросу
8 | УП-23 с датчиком - указатель положения привода |  | По запросу
9 | УП-25 - указатель положения привода |  | По запросу
10 | УП-30 - указатель положения привода |  | По запросу
11 | УП-31 - указатель положения привода |  | По запросу
12 | УП-4 - указатель положения привода |  | По запросу
13 | УП-41 - указатель положения привода |  | По запросу
1.5.5 Оценка механического состояния обмоток
1 | АВК-3 - тестер обмоток трансформатора |  | По запросу | АВК-3 – это испытательный прибор, предназначенный для диагностики трансформаторов распределительных сетей сдиапазоном мощностей от 5 кВА до 3 МВА. Он может определять наличие короткого замыкания или разрыва цепи в первичной и вторичной обмотке распределительного трансформатора. АВК-3 способен проводить диагностику без отключения потребителей от трансформатора.
2 | АЧХИ-102 - анализатор частотных характеристик | + | 562200 | Анализатор частотных характеристик АЧХИ-102 предназначен для экспериментального определения амплитудо- и фазо-частотных характеристик динамических объектов, таких как электро- и гидроприводы, технологические установки, системы управления промышленным оборудованием и транспортом, регулируемые источники питания и др.
3 | Веста - система оперативной оценки усилия прессовки обмоток и сердечника трансформаторов |  | цена по запросу | Работа экспертной программы «Веста» базируется на математической модели трансформатора, в которой источниками вибрации являются только активные элементы – магнитопровод и обмотки. Следуя схеме замещения трансформатора, в режиме холостого хода трансформатора вибрирует только магнитопровод, а в режиме нагрузки добавляется вибрация обмоток. Если обмотка хорошо запрессована, то она вибрирует на частоте 100 Гц. Если усилие прессовки обмотки или сердечника меньше нормы, то в спектре вибрации появляются высшие гармоники, кратные 100 Гц - 200, 300, …, 1000 Гц.
4 | Веста (c ViAna-1) - система оперативной оценки усилия прессовки обмоток и сердечника трансформаторов |  | цена по запросу | Работа экспертной программы «Веста» базируется на математической модели трансформатора, в которой источниками вибрации являются только активные элементы – магнитопровод и обмотки. Следуя схеме замещения трансформатора, в режиме холостого хода трансформатора вибрирует только магнитопровод, а в режиме нагрузки добавляется вибрация обмоток. Если обмотка хорошо запрессована, то она вибрирует на частоте 100 Гц. Если усилие прессовки обмотки или сердечника меньше нормы, то в спектре вибрации появляются высшие гармоники, кратные 100 Гц - 200, 300, …, 1000 Гц.
5 | Веста (c ViAna-4) - система оперативной оценки усилия прессовки обмоток и сердечника трансформаторов |  | цена по запросу | Работа экспертной программы «Веста» базируется на математической модели трансформатора, в которой источниками вибрации являются только активные элементы – магнитопровод и обмотки. Следуя схеме замещения трансформатора, в режиме холостого хода трансформатора вибрирует только магнитопровод, а в режиме нагрузки добавляется вибрация обмоток. Если обмотка хорошо запрессована, то она вибрирует на частоте 100 Гц. Если усилие прессовки обмотки или сердечника меньше нормы, то в спектре вибрации появляются высшие гармоники, кратные 100 Гц - 200, 300, …, 1000 Гц.
6 | Веста (c Vibro Vision-2) - система оперативной оценки усилия прессовки обмоток и сердечника трансформаторов |  | цена по запросу | Работа экспертной программы «Веста» базируется на математической модели трансформатора, в которой источниками вибрации являются только активные элементы – магнитопровод и обмотки. Следуя схеме замещения трансформатора, в режиме холостого хода трансформатора вибрирует только магнитопровод, а в режиме нагрузки добавляется вибрация обмоток. Если обмотка хорошо запрессована, то она вибрирует на частоте 100 Гц. Если усилие прессовки обмотки или сердечника меньше нормы, то в спектре вибрации появляются высшие гармоники, кратные 100 Гц - 200, 300, …, 1000 Гц.
7 | Веста (c Диана-2М) - система оценки прессовки обмоток и стали трансформаторов по вибропараметрам |  | цена по запросу | Система "Веста" позволяет на работающем трансформаторе по вибрации бака трансформатора определять состояние прессовки обмотки и сердечника. Для этого по специальной схеме производится измерение вибрации на поверхности бака в 12 точках. Измерения необходимо проводить в двух режимах - холостого хода и нагрузки. В случае если режим холостого хода трудно обеспечить, то можно, с потерей точности, выполнить измерения под нагрузкой.
8 | ИМПУЛЬС-10 - установка для диагностики механического состояния обмоток силовых трансформаторов |  | 750000 | Диагностическая установка «Импульс-10» предназначена для диагностики механического состояния обмоток силовых трансформаторов и шунтирующих реакторов.
9 | ИМПУЛЬС-9 - установка для диагностики механического состояния обмоток силовых трансформаторов |  | 700000 | Установки «Импульс-9» являются развитием установок «Импульс-8», широко применяемых в России и СНГ для оценки механического состояния обмоток силовых трансформаторов и реакторов. В основе диагностики лежит метод частотного анализа, рекомендованный СИГРЭ как наиболее чувствительный метод диагностики механических деформаций.
10 | DOC-3 - тестер обмоток трансформаторов |  | По запросу | Тестер обмоток трансформаторов DOC-3 – это испытательный прибор, предназначенный для диагностики трансформаторов распределительных сетей с диапазоном мощностей от 5 кВА до 3 МВА. Он может определять наличие короткого замыкания или разрыва цепи в первичной и вторичной обмотке распределительного трансформатора. DOC-3 способен проводить диагностику без отключения потребителей от трансформатора.
11 | FreDA - переносной прибор для анализа частотных характеристик изоляции высоковольтного оборудования и обмток силовых трансформаторов |  | цена по запросу | Переносной прибор FreDA (Frequency Domain Analyzer) позволяет определять электрические параметры изоляции высоковольтного оборудования в широком диапазоне частот. Он предназначен для поиска нарушений формы обмоток трансформатора по методу SFRA (Sweep Frequency Response Analyzer).
12 | SFRA-5000 - прибор диагностики механического состояния трансформаторов |  | По запросу | Прибор SFRA-5000 предназначен для оценки механического состояния обмоток силовых трансформаторов и реакторов методом частотного отклика (FRA, SFRA). Данный метод основан на снятии уникальной для каждого трансформатора частотной характеристики, а сравнение во времени позволяет определить изменение механического состояния обмоток или смещение других частей трансформатора, особенно после транспортировки или близких коротких замыканий.
13 | TransVS версия 1 (с Корсар+) - система контроля прессовки активных элементов трансформатора |  | 275000 | «TransVS» - модернизированная система «Веста 2» – система вибрационной диагностики качества прессовки обмотки и сердечника трансформаторов, контроль состояния маслонасосов. Исполнение прибора 1ExibIIBT3 X.
14 | TransVS версия 2 (с Камертон) - система контроля прессовки активных элементов трансформатора |  | По запросу | «TransVS» на базе беспроводного измерителя «Камертон» и ПО «TransVS» на CD.
1.5.5.1 Аксессуары к приборам Веста
1 | Диана-2М - двухканальный анализатор вибросигналов (виброанализатор) | + | цена по запросу | Анализатор вибрации двухканальный Диана-2М (виброанализатор) предназначен для диагностики состояния и балансировки вращающегося оборудования. Он является портативным, малогабаритным, автономным, переносным, эффективным и дешевым решением для проведения наиболее часто встречающихся в практике диагностических работ. Прибор прост в работе и доступен специалистам, имеющим различный уровень вибрационной подготовки.
2 | Диана-2М (искробезопасное исполнение) - двухканальный анализатор вибросигналов (виброанализатор) | + | цена по запросу | Анализатор вибрации двухканальный Диана-2М (виброанализатор) в взрывозащищенном исполнении предназначен для диагностики состояния и балансировки вращающегося оборудования. Он является портативным, малогабаритным, автономным, переносным, эффективным и дешевым решением для проведения наиболее часто встречающихся в практике диагностических работ. Прибор прост в работе и доступен специалистам, имеющим различный уровень вибрационной подготовки. Прибор имеет маркировку взрывозащиты 1ExibIIAT3 X.
3 | ПО Веста - программное диагностическое обеспечение |  | цена по запросу | Программное диагностическое обеспечение для «Веста» – системы диагностики качества прессовки обмоток трансформаторов
1.5.6 Измерение потерь и тока холостого хода, сопротивления короткого замыкания
1 | Блок К-0,4 - комбинированный прибор для измерения параметров трансформаторов |  | По запросу | Блок К-0,4 предназначен для осуществления контроля состояния силовых и измерительных трансформаторов. В состав блока входит блок К - 0,4 и трансформатор разделительный ТР -2.
2 | Молния К540-3 - измеритель параметров силовых трансформаторов | + | 960000 | Назначение и область применения измерителя К540-3 – выполнение электромагнитных испытаний трансформаторов всех схем и групп соединения по ГОСТ 30830-2002.
3 | ПБНИ-3 - блок низковольтных измерений |  | 297000 | Измерение параметров силовых трансформаторов (потери холостого хода, короткого замыкания, коэффициента трансформации) при однофазном пониженном напряжении возбуждения величиной до 380 В.Измерение параметров силовых трансформаторов (потери холостого хода, короткого замыкания, коэффициента трансформации) при трѐхфазном напряжении возбуждения величиной до 380 В и токах до 30А на каждой фазе питания.
4 | СЭИТ-3 - измерительный стенд для электромагнитных испытаний трансформаторов | + | 447240 | Стенд СЭИТ-3 предназначен для проведения электромагнитных испытаний однофазных и трехфазных силовых трансформаторов согласно ГОСТ 3484.1-88.
5 | СЭИТ-4М-К540 - измеритель параметров силовых трансформаторов | + | 437400 | Прибор СЭИТ-4М-К540 предназначен для проведения электромагнитных испытаний однофазных и трехфазных трансформаторов всех схем и групп соединения обмоток в соответствии с ГОСТ 3484.1-88. Измеритель параметров силовых трансформаторов СЭИТ-4М-К540 оптимально подойдет для технического обслуживания, ремонта и наладки в полевых условиях, так как помещен в ударопрочный пластиковый кейс со степенью защиты IP67 / IP40.
6 | ЧЭП3601 - устройство размагничивания трансформаторов |  | 139080 | Малая масса и габариты прибора; Быстрое размагничивание трансформаторов большой мощности; Работа от сети переменного тока 220 В, 50 Гц.
1.5.7 Системы мониторинга трансформаторов
1 | B-500 - система мониторинга вводов |  | цена по запросу | Компактный прибор B-500 предназначен для контроля состояния и диагностики дефектов высоковольтных вводов силовых трансформаторов с традиционной изоляцией бумага-масло и современной твердой RIP изоляцией.
2 | GIS-DM 3 канала - система мониторинга и диагностики дефектов изоляции КРУЭ и отходящих кабельных линий | + | цена по запросу | Система мониторинга марки «GIS-DM» (Gas Insulated System - Diagnostic Monitor) предназначена для непрерывного контроля технического состояния оборудования с элегазовой изоляцией – КРУЭ различного исполнения, измерительных и силовых трансформаторов, выключателей.
3 | GIS-DM 6 каналов - система мониторинга и диагностики дефектов изоляции КРУЭ и отходящих кабельных линий | + | цена по запросу | Система мониторинга марки «GIS-DM» (Gas Insulated System - Diagnostic Monitor) предназначена для непрерывного контроля технического состояния оборудования с элегазовой изоляцией – КРУЭ различного исполнения, измерительных и силовых трансформаторов, выключателей.
4 | TDGM-0,4 - прибор диагностического мониторинга силовых трансформаторов |  | цена по запросу | Стационарный прибор (газоанализатор) марки TDGM-04 (Transformer’s Dissolved Gases Monitor) предназначен для оперативного контроля и мониторинга параметров газов, растворенных в трансформаторном масле.
5 | TDM P-034 - комплексная система мониторинга и диагностики состояния силовых трансформаторов |  | цена по запросу | Модификация системы TDM P-034 предназначена для контроля изоляции трансформатора с 3 вводами. Включает три модуля: мониторинга и контроля общих параметров (M0), контроля вводов (M3), регистрации и анализа частич-ных разрядов (M4). Поставка: прибор в шкафу, кабели, 3 датчика «DB-2», датчики температуры, тока.
6 | TDM P-034 (3) - комплексная система мониторинга и диагностики состояния силовых трансформаторов |  | цена по запросу | Модификация системы TDM P-034 (3) предназначена для контроля изоляции трансформатора с 3 вводами. Включает три модуля: мониторинга и контроля общих параметров (M0), контроля вводов (M3), регистрации и анализа частич-ных разрядов (M4). Поставка: прибор в шкафу, кабели, 3 датчика «DB-2», датчики температуры, тока.
7 | TDM P-034 (3)/КИВ - комплексная система мониторинга и диагностики состояния силовых трансформаторов |  | цена по запросу | Для параллельной работы с системой КИВ-500 модификация P-034 (3) дополняется изолирующими трансформаторами тока. В состав поставки включается коаксиальный кабель с увеличенным сечением центральной жилы. Датчики типа «DB-2/КИВ»
8 | TDM P-034 (6) - комплексная система мониторинга и диагностики состояния силовых трансформаторов |  | цена по запросу | Модификация P-034 (6) предназначена для контроля состояния трансформатора с 6 вводами. Оснащается тремя модулями: мониторинга, контроля вводов, регистрации и анализа частичных разрядов. В поставку входят 6 датчиков «DB-2», датчики температуры, тока
9 | TDM P-034 (6)/КИВ - комплексная система мониторинга и диагностики состояния силовых трансформаторов |  | цена по запросу | Для параллельной работы с системой КИВ-500 модификация P-034 (6) дополняется изолирующими трансформаторами тока. В состав поставки включается коаксиальный кабель с увеличенным сечением центральной жилы. Датчики типа «DB-2/КИВ»
10 | TDM-10 - система для мониторинга маслонаполненных трансформаторов 6-10 кВ |  | цена по запросу | Система мониторинга TDM-10 предназначена для оперативного контроля и диагностики маслонаполненных силовых трансформаторов с рабочим напряжением 6÷10 кВ. При помощи этой системы осуществляется контроль технического состояния трансформаторов, оценивается остаточный ресурс.
11 | TDM-10/U - модуль контроля токов и расширений для TDM-10 |  | цена по запросу | Для расширения диагностических функций и возможностей системы мониторинга TDM-10 на контролируемый трансформатор может быть смонтирован дополнительный модуль расширения марки TDM-10/U. Этот модуль предназначен для контроля и мониторинга токов нагрузки и напряжений вторичной обмотки трансформатора и в базовую поставку системы мониторинга не входит.
12 | TDM-10S - система мониторинга для силовых трансформаторов с литой изоляцией с рабочим напряжением 6-10 кВ |  | цена по запросу | Система мониторинга марки TDM-10S предназначена для оперативного контроля технического состояния силовых трансформаторов 6÷10 кВ с сухой (литой) изоляцией.
13 | TDM-35S - система мониторинга для силовых трансформаторов с литой изоляцией с рабочим напряжением 10-35 кВ |  | цена по запросу | Система диагностического мониторинга марки TDM-35S (предыдущая версия этой системы выпускалась фирмой ДИМРУС под торговой маркой TDM-S) предназначена для оперативного контроля технического состояния силовых трансформаторов 10÷35 кВ с сухой (литой) изоляцией. Эта система является, по сравнению с системой TDM-10S, более эффективной благодаря использованию расширенного набора первичных датчиков и использованию более информативных методов диагностики технического состояния контролируемого трансформатора.
14 | TDM-3F - система диагностики и мониторинга основных подсистем силовых трансформаторов |  | цена по запросу | Система диагностического мониторинга TDM-3F – одна из стандартных конфигураций системы TDM. Она построена по принципу минимальной достаточности, обеспечивающей наблюдение за самыми проблемными элементами трансформатора. Это позволяет существенно уменьшить затраты на внедрение системы мониторинга, но без снижения эффективности ее использования.
15 | TDM-M - система мониторинга технического состояния силовых трансформаторов (110 – 330 кВ) |  | цена по запросу | TDM-M (ранее TIM-3) - система мониторинга технического состояния силовых транс-форматоров 110 – 330 кВ. Поставка: прибор в шкафу, кабели, датчики.
16 | UP-500 - устройство присоединения для оперативного контроля параметров высоковольтных вводов |  | цена по запросу | Комплект УП-500 предназначен для проведения контроля изоляции вводов трансформаторов под рабочим напряжением. Состоит из трех датчиков, стационарно закрепляемых на измерительных выводах вводов. Выходные сигналы с датчиков при помощи кабелей в металлорукаве передаются в коммутационную коробку, где, в нормальном состоянии, они замыкаются на землю.
17 | UP-500/КИВ - устройство присоединения для оперативного контроля параметров высоковольтных вводов |  | цена по запросу | Комплект UP-500 предназначен для проведения контроля изоляции вводов трансформаторов под рабочим напряжением. Состоит из трех датчиков, стационарно закрепляемых на измерительных выводах вводов. Выходные сигналы с датчиков при помощи кабелей в металлорукаве передаются в коммутационную коробку, где, в нормальном состоянии, они замыкаются на землю.
1.5.7.1 Аксессуары к системе мониторинга и диагностики дефектов изоляции КРУЭ и отходящих кабельных линий GIS-DM
1 | ACS - встраиваемый датчик |  | цена по запросу | ACS - встраиваемый датчик – высокочастотная электромагнитная антенна регистрации ЧР в изоляции КРУЭ (РФ "+"); (вне РФ "-", Китай).
2 | AES - внешний датчик |  | цена по запросу | AES - внешний датчик – высокочастотная электромагнитная антенна регистрации ЧР в изоляции КРУЭ (РФ "+"); (вне РФ "+").
1.5.7.2 Аксессуары к комплексной системе мониторинга и диагностики состояния силовых трансформаторов TDM P-034
1 | Индикатор - переносной пульт управления |  | цена по запросу | Выносной пульт управления предназначен для настройки параметров прибора, для просмотра текущего состояния контролируемого оборудования и для просмотра архива прибора “MDR”.
2 | Нагреватель - для TDM |  | цена по запросу | Обеспечение работы прибора в жестком температурном режиме.
3 | Шкаф АРМ САД - для TDM |  | цена по запросу | Шкаф АРМ САД, включая: ИБП (источник бесперебойного питания); промышленный компьютер, сетевое и коммутационное оборудование.
4 | Шкаф связи - для TDM |  | цена по запросу | Шкаф связи.
5 | LTC-Monitor - выносной модуль контроля РПН |  | цена по запросу | Выносной модуль контроля РПН LTC- Monitor предназначен для контроля состояния РПН трансформатора.
6 | M0 - главный модуль системы мониторинга |  | цена по запросу | Главный модуль системы мониторинга. Регистрирует медленно меняющиеся технологические параметры и управляет работой всей системы (можно подключить до 6 каналов вибрации).
7 | M1 - модуль контроля температуры трансформатора |  | цена по запросу | Модуль позволяет управлять элементами системы охлаждения исходя из те-кущего температурного режима работы трансформатора.
8 | M10 - модуль контроля Zk трансформатора |  | цена по запросу | Модуль контроля Zk трансформатора.
9 | M2 - модуль регистратора аварийных режимов работы трансформатора |  | цена по запросу | Модуль предназначен для регистрации анормальных и переходных режимов работы трансформатора. Регистрация формы изменения токов, на-пряжений, порядка работы систем релейной защиты трансформатора.
10 | M21 - модуль изолирующих трансформаторов тока БИТТ |  | цена по запросу | Модуль изолирующих трансформаторов 0,1 / 0,1А для развязки цепей прибора и токов проводимости высоковольтных вводов.
11 | M22 - блок подключения ТТ для М10 |  | цена по запросу | Модуль изолирующих трансформаторов для развязки измерительных цепей 5А трансформаторов тока.
12 | M23 - модуль времени (синхронизация с GPS/GLONASS) |  | цена по запросу | Модуль для синхронизации внутренних часов системы TDM с системой глобального позиционирования GPS/GLONASS.
13 | M3 (3 платы новый) - модуль контроля состояния 6 вводов трансформатора |  | цена по запросу | Контроль и диагностики состояния изоляции вводов трансформатора как с БМ изоляцией, так и с твердой RIP изоляцией.
14 | M3.1 - модуль (блок) синхронизации с GPS |  | цена по запросу
15 | M4 - модуль регистрации и анализа частичных разрядов во вводах и в изоляции обмоток трансформатора |  | цена по запросу | Модуль регистрации и анализа частичных разрядов во вводах и в изоляции обмоток трансформатора.
16 | M4.1 - модуль регистрации частичных разрядов в диапазоне UHF |  | цена по запросу | Модуль регистрации частичных разрядов в диапазоне частот 400 ÷ 1500,0 МГц. Используются встроенные в бак трансформатора датчики, поэтому модуль имеет хорошую помехозащищенность.
17 | M6 - модуль локации места |  | цена по запросу | При помощи этого модуля можно выявлять зону возникновения дефектов внутри трансформатора, используя 4 акустических датчика, установленных на баке трансформатора (+ RG 58 – 60м (4*15м)).
18 | M7 - модуль измерения вибрации бака, анализа вибрационных параметров маслонасосов |  | цена по запросу
19 | M8 - модуль регистрации высокочастотных импульсных перенапряжений |  | цена по запросу | Модуль регистрации высокочастотных импульсных перенапряжений в сети в диапазоне частот до 10,0 МГц. Оценка влияния перенапряжений на состояние трансформатора.
20 | M9 - модуль контроля входов - выходов |  | цена по запросу
21 | PS - модуль питания |  | цена по запросу
1.5.7.3 Аксессуары к набору системных модулей TDM+
1 | ПО INVA - математическое средство мониторинга и диагностики |  | цена по запросу | Математические средства мониторинга и диагностики – программное обеспечение «INVA».
2 | ПО INVA МЭК (IEC) - математическое средство мониторинга и диагностики c протоколом МЭК (IEC) 61850-8 |  | цена по запросу | Математические средства мониторинга и диагностики – программное обеспечение «INVA».
3 | ПО INVA стандарт - математическое средство мониторинга и диагностики |  | цена по запросу | Математические средства мониторинга и диагностики – программное обеспечение «INVA».
1.5.8 Измерение потерь напряжения
1.5.9 Многофункциональные приборы контроля силовых трансформаторов
1 | К-540 - комплект измерительный | + | 341280 | Комплект К-540 позволяет измерять силу тока по фазам непосредственно, с помощью измерительных трансформаторов с номинальным вторичным током 5 А, а также с помощью клещей – преобразователей тока с коэффициентом преобразования 10 мВ/А или 1 мВ/А.
2 | Коэффициент-3.3 - трехфазный измеритель параметров трансформаторов | + | цена по запросу | Ручной или автоматический выбор предела измерения; программируемое число измерений с индикацией усреднённого значения; энергонезависимая память для 320 результатов измерений; запись результатов в память с меткой времени; гальванически изолированный интерфейс RS232 для подключения к компьютеру; герметичный корпус с защитой класса IP-67 и габаритными размерами 339х295х152 мм.
3 | Молния К540-3 - измеритель параметров силовых трансформаторов | + | 960000 | Назначение и область применения измерителя К540-3 – выполнение электромагнитных испытаний трансформаторов всех схем и групп соединения по ГОСТ 30830-2002.
4 | ПрофКиП К540М - комплект измерительный цифровой |  | По запросу | Комплект измерительный цифровой ПрофКиП К540М предназначен для измерений силы тока, напряжения и мощности в однофазных, и трехфазных трехпроводных, четырехпроводных цепях переменного тока при равномерной и неравномерной нагрузках фаз. Класс точности 0.2 / 0.5.
5 | СЭИТ-3 - измерительный стенд для электромагнитных испытаний трансформаторов | + | 447240 | Стенд СЭИТ-3 предназначен для проведения электромагнитных испытаний однофазных и трехфазных силовых трансформаторов согласно ГОСТ 3484.1-88.
6 | СЭИТ-4М-К540 - измеритель параметров силовых трансформаторов | + | 437400 | Прибор СЭИТ-4М-К540 предназначен для проведения электромагнитных испытаний однофазных и трехфазных трансформаторов всех схем и групп соединения обмоток в соответствии с ГОСТ 3484.1-88. Измеритель параметров силовых трансформаторов СЭИТ-4М-К540 оптимально подойдет для технического обслуживания, ремонта и наладки в полевых условиях, так как помещен в ударопрочный пластиковый кейс со степенью защиты IP67 / IP40.
7 | CTTx5 - тестер трансформаторов тока |  | По запросу | Тестеры трансформаторов тока серии CTT - это универсальные и ориентированные на пользователя приборы, предназначенные для измерения коэффициента трансформации, сдвига фаз, полярности, уровней точек перегиба на кривых насыщения, сопротивления обмотки, сопротивления изоляции и импеданса нагрузки.
8 | MI 3280 - цифровой анализатор параметров трансформаторов | + | 885000 | Ml 3280 - новый прибор от METREL, созданный для проведения испытаний силовых трансформаторов. Прибор выполнен в удобном переносном корпусе со степенью защиты IP 65, идеально подходящем для работы в полевых условиях.
9 | T-2000 - тестер трансформаторов тока и напряжения | + | По запросу | T-2000 тестер трансформаторов тока и напряжения Многофункциональная система для проверки трансформаторов тока ТТ , трансформаторов напряжения ТН , силовых трансформаторов , реле токов, электросчетчиков,преобразователей и устройств заземления. Напряжение переменное до 3000В (AC), переменный ток до 3000А , функция микроомметра током до 400А DC, функция осциллографа , RS232 порт , сохранение результатов в памяти, бесплатное программное обеспечение.
10 | T-2000 - тестер трансформаторов тока и напряжения (напряжение 3000В, комплект кабелей №15110) | + | По запросу | T-2000 тестер трансформаторов тока и напряжения Многофункциональная система для проверки трансформаторов тока ТТ , трансформаторов напряжения ТН , силовых трансформаторов , реле токов, электросчетчиков,преобразователей и устройств заземления. Напряжение переменное до 3000В (AC), переменный ток до 3000А , функция микроомметра током до 400А DC, функция осциллографа , RS232 порт , сохранение результатов в памяти, бесплатное программное обеспечение.
11 | T-2000 - тестер трансформаторов тока и напряжения (напряжение 1200В, комплект кабелей №15110 ) | + | По запросу | T-2000 тестер трансформаторов тока и напряжения Многофункциональная система для проверки трансформаторов тока ТТ , трансформаторов напряжения ТН , силовых трансформаторов , реле токов, электросчетчиков,преобразователей и устройств заземления. Напряжение переменное до 3000В (AC), переменный ток до 3000А , функция микроомметра током до 400А DC, функция осциллографа , RS232 порт , сохранение результатов в памяти, бесплатное программное обеспечение.
12 | T-2000 E - тестер трансформаторов тока и напряжения (напряжение 1200В, комплект кабелей №16110 ) | + | По запросу | T-2000 тестер трансформаторов тока и напряжения Многофункциональная система для проверки трансформаторов тока ТТ , трансформаторов напряжения ТН , силовых трансформаторов , реле токов, электросчетчиков,преобразователей и устройств заземления. Напряжение переменное до 3000В (AC), переменный ток до 3000А , функция микроомметра током до 400А DC, функция осциллографа , RS232 порт , сохранение результатов в памяти, бесплатное программное обеспечение.
13 | TESTRANSFO2 - тестер трансформатора среднего и низкого напряжения |  | По запросу | TESTRANSFO2 – это небольшое переносное устройство с автономным питанием, которое используется для проверки работоспособности трехфазного трансформатора, отключенного от сети. Он может использоваться на всех распределительных трансформаторах, при этом он автоматически выполняет последовательность тестов, занимающих всего две минуты, чтобы подтвердить, работает трансформатор или нет.
1.5.9.1 Дополнительное оборудование для измерителя СЭИТ
1 | Блок трансформаторов тока ЧЭП3905 с соединительным кабелем ИВБ-БТТ - комплект для СЭИТ-4М-К540 |  | 144360
2 | Комплект проводов для подключения к трансформатору - для СЭИТ-4М-К540 |  | 55680 | Комплект проводов 3 в 1 для подключения к трансформатору состоит из токоведущех проводов сечением 16 мм2, потенциальных проводов сечением 1 мм2 и токоведущих проводов сечением 6 мм2.
3 | Оптический интерфейс для связи с ПК в комплекте с переходником - для СЭИТ-4М-К540 |  | По запросу
1.5.9.2 Дополнительная комплектация для системы ETP-SYSTEM
1.5.10 Устройства размагничивания трансформаторов
1.5.11 Пробоотборники для отбора проб газов
1 | EL-PACK G - пробоотборники с гибкой оболочкой для отбора проб газов |  | цена по запросу | Пробоотборник EL-PACK G предназначен для применения на электроэнергетических предприятиях для отбора, хранения и транспортировки проб газов из газовых реле силовых трансформаторов (автотрансформаторов), из электротехнического оборудования, где в качестве изоляционной среды применяется гексафторид серы (SF6) или смесь газов.
2 | EL-PACK G комплект - комплект пробоотборников с гибкой оболочкой для отбора проб газов |  | 22680 | Пробоотборник EL-PACK G предназначен для применения на электроэнергетических предприятиях для отбора, хранения и транспортировки проб газов из газовых реле силовых трансформаторов (автотрансформаторов), из электротехнического оборудования, где в качестве изоляционной среды применяется гексафторид серы (SF6) или смесь газов.
3 | EL-PACK G-300 - пробоотборник с гибкой оболочкой для отбора проб газов 300 см3 |  | 3120 | Пробоотборник EL-PACK G предназначен для применения на электроэнергетических предприятиях для отбора, хранения и транспортировки проб газов из газовых реле силовых трансформаторов (автотрансформаторов), из электротехнического оборудования, где в качестве изоляционной среды применяется гексафторид серы (SF6) или смесь газов.
4 | EL-PACK G-500 - пробоотборник с гибкой оболочкой для отбора проб газов 500 см3 |  | 3360 | Пробоотборник EL-PACK G предназначен для применения на электроэнергетических предприятиях для отбора, хранения и транспортировки проб газов из газовых реле силовых трансформаторов (автотрансформаторов), из электротехнического оборудования, где в качестве изоляционной среды применяется гексафторид серы (SF6) или смесь газов.
5 | EL-PACK G-500 DP - пробоотборник с гибкой оболочкой для отбора проб газов 500 см3 формата дой-пак |  | 3360 | Пробоотборник EL-PACK G предназначен для применения на электроэнергетических предприятиях для отбора, хранения и транспортировки проб газов из газовых реле силовых трансформаторов (автотрансформаторов), из электротехнического оборудования, где в качестве изоляционной среды применяется гексафторид серы (SF6) или смесь газов.
6 | EL-PACK G-500 К2 - пробоотборник с гибкой оболочкой для отбора проб газов 500 см3 с двумя газоплотными клапанами |  | 3840 | Пробоотборник EL-PACK G предназначен для применения на электроэнергетических предприятиях для отбора, хранения и транспортировки проб газов из газовых реле силовых трансформаторов (автотрансформаторов), из электротехнического оборудования, где в качестве изоляционной среды применяется гексафторид серы (SF6) или смесь газов.
1.6 Параметры трансформаторных масел
1.6.1 Испытания трансформаторного масла на пробой
1 | АВИМ-65 - аппарат испытания жидких диэлектриков | + | 327000
2 | АВИМ-65П - аппарат испытания жидких диэлектриков с встроенным термопринтером | + | 360360 | Аппарат испытания жидких диэлектриков АВИМ-65П – позволяет проводить испытания диэлектрической прочности жидких диэлектриков согласно ГОСТ 6581-75. Информация о ходе испытаний представлена на графическом дисплее. Аппарат имеет в своем составе принтер, магнитную мешалку, »быстрое реле» с временем срабатывания менее 100 мкс, содержит архив испытаний на 2000 результатов, производит расчет параметров испытаний согласно ГОСТ 6581-75. Ячейка съемная, объемом 400 мл или 320 мл.
3 | АВИМ-90 - аппарат испытания жидких диэлектриков | + | 362880 | Аппарат испытания жидких диэлектриков АВИМ-90 – позволяет проводить испытания диэлектрической прочности жидких диэлектриков согласно ГОСТ 6581-75. Информация о ходе испытаний представлена на графическом дисплее. Аппарат имеет в своем составе магнитную мешалку, "быстрое реле" с временем срабатывания менее 100 мкс, содержит архив испытаний на 2000 результатов, производит расчет параметров испытаний согласно ГОСТ 6581-75. Ячейка съемная, объемом 300 мл.
4 | АВИМ-90П - аппарат испытания жидких диэлектриков с встроенным термопринтером | + | 396480 | Аппарат испытания жидких диэлектриков АВИМ-90П – позволяет проводить испытания диэлектрической прочности жидких диэлектриков согласно ГОСТ 6581-75. Информация о ходе испытаний представлена на графическом дисплее. Аппарат имеет в своем составе принтер, магнитную мешалку, «быстрое реле» с временем срабатывания менее 100 мкс, содержит архив испытаний на 2000 результатов, производит расчет параметров испытаний согласно ГОСТ 6581-75. Ячейка съемная 300 мл.
5 | АИМ-90А - аппарат испытания масла автоматический | + | 441000 | Наибольшее пробивное напряжение (действующее значение): 90 кВ. Наибольшая потребляемая мощность: 0,5 кВА. Объем измерительной ячейки: 400 куб. см. Напряжение питания: (220±22) В, 50 Гц.
6 | АСПМ-100 - установка испытания масла |  | 268200 | АСПМ-100 предназначена для определения пробивного напряжения трансформаторного масла и других жидких диэлектриков, работающих в качестве изолятора в высоковольтных устройствах согласно ГОСТ 6581-75.
7 | АСПМ-90 - установка для испытания трансформаторного масла с одной испытательной ячейкой |  | 249800 | АСПМ-90 предназначена для определения пробивного напряжения трансформаторного масла и других жидких диэлектриков, работающих в качестве изолятора в высоковольтных устройствах согласно ГОСТ 6581-75.
8 | КПН-01М - устройство контроля пробивного напряжения трансформаторного масла |  | 112800 | Устройство позволяет контролировать: техническое состояние масла трансформаторов, выключателей в трансформаторных будках, на подстанциях; пробивное напряжение в процессе очистки в системах удаления из масла воды и механических примесей.
9 | КПН-901 - устройство контроля пробивного напряжения трансформаторного масла |  | 112800 | Переносное устройство контроля пробивного напряжения трансформаторного масла КПН-901 предназначено для оперативного контроля величины пробивного напряжения электроизоляционных масел. Применяется на предприятиях энергетического комплекса, газо- и нефтепереработки, железнодорожного транспорта, на предприятиях других отраслей промышленности.
10 | СКАТ-М100 В - установка для испытания трансформаторного масла | + | 336000 | Установка СКАТ-М100В предназначена для испытания на пробой трансформаторного масла и любых жидких диэлектриков напряжением до 110 кВ.
11 | СКАТ-ТАНГЕНС-М - тестер диэлектрических жидкостей |  | В разработке | Тестер СКАТ-ТАНГЕНС-М предназначен: для измерения тангенса диэлектрических потерь, измерения удельного электрического сопротивления и измерения относительной диэлектрической проницаемости жидких диэлектриков по ГОСТ Р МЭК 60247-2013; выходные данные: тангенс угла диэлектрических потерь tg δ, удельное сопротивление жидкого диэлектрика R; напряжение переменного и постоянного тока U, приложенное к измерительной ячейке; температура жидкого диэлектрика; диэлектрическая проницаемость пробы жидкого диэлектрика ɛ, электрическая емкость пробы жидкого диэлектрика C.
12 | BA100 - портативный анализатор диэлектрических свойств трансформаторного масла на пробой до 100 кВ | + | 2749000 | Выходное напряжение до 100 кВ действ. значения симметричное; Разрешение 0,1 кВ; Питание от сети 220 В, или встроенного аккумулятора 7,2 Ач или 12 В от прикуривателя; Измерение температуры масла 0 ... 100 °C; Тестирование в соответствии с ГОСТ 6581-75; Принтер Встроенный, типа кассовая лента, 44 мм; Интерфейс Bluetooth; USB Флеш-карта; Размеры 430 x 280 x 250 мм; Вес 32 кг.
13 | BA75 - портативный анализатор диэлектрических свойств трансформаторного масла на пробой до 75 кВ | + | 2149000 | Выходное напряжение до 75 кВ действ. значения симметричное; Разрешение 0,1 кВ; Питание от сети 220 В, или встроенного аккумулятора 7,2 Ач или 12 В от прикуривателя; Измерение температуры масла 0 ... 100 °C; Тестирование в соответствии с ГОСТ 6581-75; Принтер Встроенный, типа кассовая лента, 44 мм; Интерфейс Bluetooth; USB Флеш-карта; Размеры 430 x 280 x 250 мм; Вес 19 кг.
14 | BA80 - портативный анализатор диэлектрических свойств трансформаторного масла на пробой до 80кВ | + | 2299000 | Полностью автоматическая мобильная установка для испытания на электрическую прочность (на пробой) трансформаторных масел на напряжение до 80кВ. Испытание производится автоматически. Все что требуется от оператора - залить пробу масла в ячейку, вставить ячейку в установку, выбрать процедуру тестирования - например ГОСТ 6581-75- и нажать кнопку СТАРТ. Установка самостоятельно будет следовать заданной ГОСТ последовательностью, проводя 6 тестов, с интервалами в 5 мин, самостоятельно перемешивая масло. В конце процедуры будет рассчитано, выведено на печать на встроенный принтер или сохранено в памяти все напряжения пробоя, средние значения, погрешности и вариация.
15 | DPA 75C - портативный автоматический тестер трансформаторного масла | + | По запросу | Мощный тестер трансформаторного масла BAUR DPA предназначен для автоматического измерения электрической пробивной прочности изоляционных жидкостей.
16 | DTA 100C - автоматический тестер трансформаторного масла | + | По запросу | Полностью автоматический процесс испытания; Напряжения испытаний от 0 до 100 кВ (действующее значение); Эргономичная конструкция обеспечивающая высокую производительность, удобство в управлении и безопасность при минимальном занимаемом пространстве; Возможность проведения минеральных и органических (силиконовых) масел, а также эфиросодержащих жидкостей вследствие краткого времени пробоя (< 1 мс) и ограничения тока; Измерения без воздействия воздуха благодаря высококачественным проверочным чашкам; Наличие встроенного датчика для сбора данных о температуре электроизоляционной жидкости; Встроенный принтер для печати на обычной бумаге для автоматического получения отчета по данным испытания; Переключатель с блокировкой от неправильного срабатывания для защитной крышки; Маслостойкая индикаторная панель с сенсорным управлением и легкий для чтения графический дисплей обеспечивают оптимальную и удобную связь с пользователем; Компактная конструкция, малая масса в транспортной упаковке, а также заплечный ремень и ручка для переноски; 10 свободно программируемых процессов измерений; ПК-интерфейс, включая новое испытательное ПО ITS компании BAUR для управления процессами измерения, создания протоколов измерения и архивирования измерительных данных.
17 | OTS100AF - автоматическая испытательная установка на пробой до 100 кВ | + | По запросу | Испытательнок напряжение до 100 кВ; Высокая стабильность расстояния между фиксируемыми электродами ячейки с маслом; Калибры зазора между плоскими электродами, которые не повреждают электроды; Автоматическое измерение температуры масла; Цветной дисплей QVGA с подсветкой; Простая очистка камеры путем слива масл; Безопасность работы; Прозрачная крышка; Интуитивно-понятный интерфейс.
18 | OTS60AF - автоматическая испытательная установка на пробой до 60 кВ | + | По запросу | Испытательнок напряжение до 60 кВ; Высокая стабильность расстояния между фиксируемыми электродами ячейки с маслом; Калибры зазора между плоскими электродами, которые не повреждают электроды; Автоматическое измерение температуры масла; Цветной дисплей QVGA с подсветкой; Простая очистка камеры путем слива масл; Безопасность работы; Прозрачная крышка; Интуитивно-понятный интерфейс.
19 | OTS60PB - портативный тестер трансформаторного масла на пробой до 60 кВ | + | По запросу | Вес всего 19 кг; Напряжение пробоя до 60 кВ; Задаваемые параметры для теста "прошел / не прошел"; Встроенный аккумулятор для работы прибора в полях; Предварительно запрограммировано ГОСТ 6581; Защитная блокировка двери тестового отсека; RS-232-порт для выхода на принтер (принтер поставляется по отдельному заказу).
20 | OTS80AF - автоматическая испытательная установка на пробой до 80 кВ | + | По запросу | Испытательнок напряжение до 80 кВ; Высокая стабильность расстояния между фиксируемыми электродами ячейки с маслом; Калибры зазора между плоскими электродами, которые не повреждают электроды; Автоматическое измерение температуры масла; Цветной дисплей QVGA с подсветкой; Простая очистка камеры путем слива масл; Безопасность работы; Прозрачная крышка; Интуитивно-понятный интерфейс.
21 | OTS80PB - портативный тестер трансформаторного масла на пробой до 80 кВ | + | По запросу | Автоматический тестер масла OTS80PB является полностью автоматизированным, питающимся от аккумуляторов (автономным), портативным прибором для проверки масла. Испытательное напряжение контролируется микропроцессором в пределах 80 кВ. Сконструированный для использования в не лабораторных условиях, прибор обладает прочным корпусом с ручкой для удобной транспортировки.
22 | TOR-80 - прибор для измерения напряжения пробоя жидких диэлектриков |  | цена по запросу | Прибор TOR-80 предназначен для определения напряжения электрического пробоя трансформаторного масла и других жидких диэлектриков в соответствии с IEC 60156, ASTM D877, ASTM D1816, ГОСТ 6581. Он представляет собой полностью автоматическое устройство, обеспечивающее выполнение тестирования согласно процедурам, определяемым данными стандартами, а также согласно процедурам пользователя, задаваемым в соответствующем разделе меню установки.
1.6.1.1 Аксессуары к приборам для испытания трансформаторного масла
1 | Испытательная ячейка ГОСТ 6581-75 - для определения пробивного напряжения трансформаторных масел |  | 46170 | Испытательная ячейка для определения пробивного напряжения – позволяет проводить испытания по ГОСТ 6581-75.
2 | Кювета - для СКАТ М100 В |  | 2280
3 | Резистор номиналом 2,5 МОм - для увеличения выходного сопротивления высоковольтного блока |  | 30600
4 | Шаблон-калибр - для СКАТ-М100 В |  | 3240
5 | Электроды латунные - для Скат М100 В |  | 7200
6 | 6АМБ.539.000 - ячейка измерительная для АИМ-90 |  | 13000 | Ячейка измерительная для аппаратов АИМ-90А, АИМ-90Ц, АИМ-90
7 | GB0120 - провод питания 5м от прикуривателя 12В (для установок BA) |  | 42000 | Провод питания 5м от прикуривателя 12В (для установок BA) GB0120​.
8 | VKR0010 - кейс для транспортировки (535x315x390мм) для BA60, BA75, BA80 |  | 203000 | Кейс для транспортировки: Защитный кейс для транспортировки и перевозки установки HVA60.
9 | VKR0015 - кейс для транспортировки для BA100 |  | 272000
10 | VT100 - калибратор 100кВ для BA100 |  | 502000
11 | VT80 - калибратор 80кВ для BA80 |  | 445000
1.6.2 Измерение диэлектрических параметров трансформаторного масла
1 | АСТ-2М - установка для контроля качества трансформаторного масла | + | цена по запросу | Установка АСТ-2М предназначена для контроля качества трансформаторного масла (ТМ) по параметру tgδ.
2 | АСТ-2М (лабораторная) - установка для контроля качества трансформаторного масла | + | По запросу | Установка АСТ-2М предназначена для контроля качества трансформаторного масла (ТМ) по параметру tgδ.
3 | Диатранс - испытательный комплекс для измерения электрических характеристик масел |  | цена по запросу | Переносной испытательный комплекс, позволяющий проводить измерения электрических характеристик масел в диапазоне от температуры окружающей среды до 90 °С как в лабораторных, так и в полевых условиях. Применение герметичной цилиндрической ячейки с вертикально расположенными электродами облегчило процедуру ее промывки и дало возможность не производить разборку ячейки после испытания каждой пробы масла.
4 | Измерительная ячейка - для определения тангенса угла диэлектрических потерь, диэлектрической проницаемости |  | цена по запросу | Плоская измерительная ячейка трехзажимного типа для определения тангенса угла диэлектрических потерь, диэлектрической проницаемости, удельного объемного диэелектрического сопротивления по ГОСТ 6581.
5 | ТАНГЕНС 3м-3-МОЛНИЯ - установка измерения диэлектрических потерь жидких диэлектриков | + | 1176000 | Установка измерения диэлектрических потерь жидких диэлектриков ТАНГЕНС 3м-3-МОЛНИЯ предназначена для измерения тангенса угла диэлектрических потерь трансформаторного масла и некоторых других жидких диэлектриков, проводимых по ГОСТ 6581-75. Прибор ТАНГЕНС 3м-3-МОЛНИЯ изготовлен в исполнении, отвечающим требованиям ГОСТ 22261 для электронных измерительных приборов группы 2.
6 | DTL C - установка для автоматического измерения тангенса угла потерь и удельного электрического сопротивления | + | По запросу | Установка DTL C является полностью автоматическим измерительным мостом для испытаний изоляционных жидкостей на старение.
1.6.2.1 Аксессуары к установке для измерения диэлектрических потерь трансформаторного масла ТАНГЕНС-3М
1.6.3 Определение температуры вспышки трансформаторного масла
1 | АТВ-21 - аппарат автоматический для определения температуры вспышки в закрытом тигле |  | 792000 | Аппарат автоматический для определения температуры вспышки в закрытом тигле (ГОСТ 6356-75, ISO 2719-88(A), ASTM D-93)
2 | АТВО-20 - аппарат для определения температуры вспышки в открытом тигле |  | 514800 | Аппарат автоматический для определения температуры вспышки в открытом тигле (ГОСТ 4333, ISO 2592-73, ASTM D 92). Диапазон определения температуры вспышки от +79 до +400°С.
3 | АТВО-20-05 - аппарат автоматический для определения температуры вспышки в открытом тигле |  | 542400 | Аппарат автоматический для определения температуры вспышки в открытом тигле.
4 | АТВО-21 - аппарат автоматический для определения температуры вспышки нефтепродуктов в открытом тигле (с газовым поджигом) |  | 648000 | Аппарат автоматически выполняет нагрев продукта с заданной скоростью, испытание его паров газовым поджигом, определение вспышки, введение поправки на атмосферное давление, запоминание результата в энергонезависимой памяти
5 | АТВТ-20 - аппарат автоматический для определения температуры вспышки нефтепродуктов в закрытом тигле ТАГА |  | 780000 | Конструктивное исполнение: моноблочное, настольного типа.
6 | ВСПЫШКА-А - автоматический регистратор температуры вспышки | + | По запросу | Регистратор АТВ "ВСПЫШКА-А" предназначен для определения температуры вспышки нефтепродуктов в открытом и закрытом тигле в соответствии с ГОСТ 4333 (ИСО 2592) и ГОСТ 6356 (ИСО 2719). Вместо двух "ручных" приборов ТВЗ и ТВО один автомат.
7 | ТВЗ - аппарат для определения температуры вспышки в закрытом тигле |  | цена по запросу | Аппарат ТВЗ предназначен для испытания нефтепродуктов с целью определения температуры вспышки в закрытом тигле по методу ГОСТ 6356 и ISO 2719. Применяется в лабораториях НПЗ, НИИ и других организациях, использующих нефтепродукты.
8 | ТВЗ-А-ПХП - автоматический аппарат для определения температуры вспышки в закрытом тигле |  | 576000 | Автоматический аппарат ТВЗ-А-ПХП предназначен для определения температуры вспышки в закрытом тигле по методу Пенски-Мартенса в соответствии с ГОСТ 6356 (СТ СЭВ 1495-79), ISO 2719, ASTM D 93. Аппарат разработан с учетом всех требований российских и международных стандартов к проведению испытаний нефтепродуктов.
9 | ТВЗ-П - полуавтоматический аппарат для определения температуры вспышки в закрытом тигле |  | В разработке | Полуавтоматический аппарат для определения температуры вспышки в закрытом тигле для обеспечения методики ГОСТ 6356-75 и ISO 2719, ГОСТ Р ЕН ИСО 2719-2008 метод А.
10 | ТВО - аппарат для определения температуры вспышки в открытом тигле |  | цена по запросу | Аппарат ТВО предназначен для испытания нефтепродуктов с целью определения температуры вспышки в открытом тигле по методу ГОСТ 4333 и ISO 2592. Применяется в лабораториях НПЗ, НИИ и других организациях, использующих нефтепродукты.
11 | ТВО-А-ПХП - автоматический аппарат для определения температуры вспышки в открытом тигле |  | 456000 | Автоматический аппарат ТВО-А-ПХП предназначен для определения температуры вспышки в открытом тигле по методу Кливленда в соответствии с ГОСТ 4333-87, ISO 2592, ASTM D 92. Аппарат разработан с учетом всех требований российских и международных стандартов к проведению испытаний.
1.6.3.1 Аксессуары к прибору ТВЗ
1.6.3.2 Аксессуар для АТВ-21
1 | ТЗТ - комплект стандартных образцов для АТВ-21 |  | По запросу | Комплект стандартных образцов ТЗТ предназначен для аттестации аппарата АТВ-21. Температуры вспышек образцов 36°С, 70°С и 162°С.
1.6.4 Определение наличия механических примесей в трансформаторном масле
1 | АЗЖ-975 - анализатор загрязнения жидкости | + | цена по запросу | Контроль чистоты по ГОСТ 17216 методом отбора проб в диапазоне размеров частиц от 5 мкм с дополнительным отображением класса согласно ISO 4406 или NAS 1638. Фотоэлектрический анализатор загрязнения жидкости АЗЖ-975 предназначен для автоматического контроля содержания механических примесей в гидравлических, топливных и масляных системах летательных аппаратов и технологического оборудования методом отобранных проб. АЗЖ-975 обеспечивает обмен данными с внешним компьютером и дистанционное управление.
2 | АЗЖ-975.0 - анализатор загрязнения жидкости | + | цена по запросу | Границы размерных групп контролируемых частиц загрязнителя (по диаметру), мкм: 5, 10, 25, 50, 100, 200. Фотоэлектрический анализатор загрязнения жидкости АЗЖ-975 предназначен для автоматического контроля содержания механических примесей в гидравлических, топливных и масляных системах летательных аппаратов и технологического оборудования методом отобранных проб. АЗЖ-975 обеспечивает обмен данными с внешним компьютером и дистанционное управление. Результаты анализа могут быть представлены в соответствии с требованиями стандартов ГОСТ 17216-71, ISО 4406, NAS 1638.
3 | АЗЖ-975.2 - анализатор загрязнения жидкости | + | цена по запросу | Границы размерных групп контролируемых частиц загрязнителя (по диаметру), мкм: 5, 10, 15, 25, 50, 100. Фотоэлектрический анализатор загрязнения жидкости АЗЖ-975 предназначен для автоматического контроля содержания механических примесей в гидравлических, топливных и масляных системах летательных аппаратов и технологического оборудования методом отобранных проб. АЗЖ-975 обеспечивает обмен данными с внешним компьютером и дистанционное управление. Результаты анализа могут быть представлены в соответствии с требованиями стандартов ГОСТ 17216-71, ISО 4406, NAS 1638.
4 | АЗЖ-975.3 - анализатор загрязнения жидкости | + | цена по запросу | Границы размерных групп контролируемых частиц загрязнителя (по диаметру), мкм: 4, 5, 6, 10, 14, 25. Фотоэлектрический анализатор загрязнения жидкости АЗЖ-975 предназначен для автоматического контроля содержания механических примесей в гидравлических, топливных и масляных системах летательных аппаратов и технологического оборудования методом отобранных проб. АЗЖ-975 обеспечивает обмен данными с внешним компьютером и дистанционное управление. Результаты анализа могут быть представлены в соответствии с требованиями стандартов ГОСТ 17216-71, ISО 4406, NAS 1638.
5 | АЗЖ-975.4 - анализатор загрязнения жидкости | + | цена по запросу | Границы размерных групп контролируемых частиц загрязнителя (по диаметру), мкм: 4, 5, 6, 10, 14, 25. Фотоэлектрический анализатор загрязнения жидкости АЗЖ-975 предназначен для автоматического контроля содержания механических примесей в гидравлических, топливных и масляных системах летательных аппаратов и технологического оборудования методом отобранных проб. АЗЖ-975 обеспечивает обмен данными с внешним компьютером и дистанционное управление. Результаты анализа могут быть представлены в соответствии с требованиями стандартов ГОСТ 17216-71, ISО 4406, NAS 1638.
6 | ГРАН-152 - гранулометрический анализатор | + | По запросу | Анализ загрязненности мехпримесями турбинных и изоляционных масел, природных вод и др. жидкостей.
7 | ГРАН-152.1 - гранулометрический анализатор для агрессивных сред | + | По запросу | Прибор ГРАН-152.1 универсальный, охватывает широкую гамму различного типа жидкостей, в том числе и агрессивных. Максимально допустимая вязкость жидкостей не должна превышать 100 мм2/с. По дополнительному заказу комплектуется дегазатором ВУД-152.
8 | Квант-903 - пост цехового контроля |  | цена по запросу | КВАНТ-903 предназначен для обеспечения автономного проведения контроля чистоты жидкостей методом отобранных проб с помощью автоматических приборов (типа АЗЖ-975) в условиях производства и эксплуатации жидкостных систем.
9 | ПКЖ-904 - прибор контроля чистоты жидкости | + | цена по запросу | Предназначен для измерения количества частиц, содержащихся в контролируемом объеме жидкости, в соответствии с ГОСТ 17216. Программное обеспечение позволяет осуществлять связь прибора с персональным компьютером для сохранения и создания отчетности по состоянию загрязненности масла, провести распечатку результатов на принтере.
10 | ПКЖ-904А - прибор контроля чистоты жидкости (встроенный датчик) | + | цена по запросу | Прибор контроля чистоты жидкости ПКЖ-904 А позволяет определить: уровень загрязнености рабочей жидкости или гидросистемы; основной источник загрязнения (по анализу дисперсионного состава загрязнений); эффективность очистки рабочих жидкостей в баках гидросистем центробежными очистителями типа СОГ, электроочистителями, фильтрационными системами; оптимальный режим работы очистителя при подключении к гидросистеме (по расходу, производительности в зависимости от вязкости жидкостей и характера загрязнений); момент достижения эксплуатационного уровня чистоты рабочей жидкости, что позволит сэкономить электроэнергию и ресурс очистного оборудования за счет своевременного его отключения.
11 | ПКЖ-904А.1 - прибор контроля чистоты жидкости (выносной датчик) | + | цена по запросу | ПКЖ-904А.1 предназначен для измерения количества частиц, содержащихся в контролируемом объеме жидкости, в диапозоне размеров 5-300 мкм. Прибор ПКЖ-904А.1 имеет выносной датчик, который соединяется с основным блоком жгутом длинной 0,85 м. Датчик крепится на стойке, входящей в комплект принадлежностей.
12 | ПКЖ-904А.2 - прибор контроля чистоты жидкости (для анализа масла типа НГЖ) | + | цена по запросу | Прибор ПКЖ-904А.2 предназначен для измерения количества частиц, содержащихся в контролируемом объеме жидкости. Прибор регистрирует частицы размером 5-300 мкм.
1.6.4.1 Аксессуары к анализаторам загрязнения жидкости АЗЖ-975.Х
1 | Устройство для дегазации (ЭЛДИ) - для АЗЖ-975 |  | цена по запросу
2 | Электрический вакуумно-нагнетательный насос с ресивером, регулятором и распределителем - для АЗЖ-975 |  | цена по запросу | Обеспечивает подачу профильтрованной промывочной жидкости под давлением и создание разрежения для анализа вязких жидкостей.
1.6.4.2 Аксессуары к гранулометрическому анализатору Гран-152
1 | Бумага для принтера - для ГРАН-152, ГРАН-152.1 |  | По запросу | Бумага для принтера для гранулометрических анализаторов ГРАН-152, ГРАН-152.1
2 | Картридж - для ГРАН-152, ГРАН-152.1 |  | По запросу | Картридж для гранулометрических анализаторов ГРАН-152, ГРАН-152.1
3 | Контейнер с 12 пробоотборниками - для ГРАН-152, ГРАН-152.1 |  | По запросу | Контейнер с 12 пробоотборниками для гранулометрических анализаторов ГРАН-152, ГРАН-152.1
4 | Контейнер с 6 пробоотборниками - для ГРАН-152, ГРАН-152.1 |  | По запросу | Контейнер с 6 пробоотборниками для гранулометрических анализаторов ГРАН-152, ГРАН-152.1
5 | Нагреватель - для TDM |  | цена по запросу | Обеспечение работы прибора в жестком температурном режиме.
6 | Принтер - для ГРАН-152, ГРАН-152.1 |  | По запросу | Принтер для гранулометрических анализаторов ГРАН-152, ГРАН-152.1
7 | Пробоотборник сменный пластмассовый - для ГРАН-152, ГРАН-152.1 |  | По запросу | Сменный пластмассовый пробоотборник для гранулометрических анализаторов ГРАН-152, ГРАН-152.1
8 | Трубка силиконовая ТСМ 5/8 и 3/5 - комплект для анализатора ГРАН 152 |  | По запросу | Трубка силиконовая ТСМ 5/8 и 3/5, комплект для анализатора ГРАН 152.
1.6.5 Определение коррозионной стойкости масел и стабильности против окисления
1 | АПСМ-1М - аппарат для определения стабильности масел против окисления |  | цена по запросу | Аппарат АПСМ-1М предназначен для выполнения методик испытаний изложенных в ГОСТ 981-75 и РД 153-34.1-43.204-2001
2 | АСМ - аппарат для определения антикоррозионных свойств смазочных масел |  | цена по запросу | Аппарат предназначен для проведения испытания по методике ГОСТ 19199-73. Масла смазочные. Метод определения антикоррозионных свойств.
1.6.6 Определение массовой доли влаги в трансформаторном масле
1 | ВАД-40М - прибор для определения содержания влаги в твердых и жидких материалах | + | цена по запросу | Анализатор воды в жидких и твёрдых продуктах ВАД-40М предназначен для измерения содержания воды в жидких, твёрдых, сыпучих, гранулированных и пастообразных пробах.
2 | ВАД-40М (с выносным датчиком-воронкой объёмом 200 мл) - прибор для определения содержания влаги для трансформаторных и турбинных масел, керосина, дизельного топлива, моторного масла | + | 369600 | Анализатор воды в жидких и твёрдых продуктах ВАД-40М предназначен для измерения содержания воды в жидких, твёрдых, сыпучих, гранулированных и пастообразных пробах.
3 | ВАД-40М (с выносным наливным датчиком объёмом 230 мл) - прибор для измерения содержания воды в нефтепродуктах | + | 340956 | Анализатор воды в жидких и твёрдых продуктах ВАД-40М предназначен для измерения содержания воды в жидких, твёрдых, сыпучих, гранулированных и пастообразных пробах.
4 | ВАД-40М (с выносным наливным/насыпным датчиком объёмом 125 мл) - прибор для определения содержания влаги для мазута и нефти до 25% | + | 340956 | Анализатор воды в жидких и твёрдых продуктах ВАД-40М предназначен для измерения содержания воды в жидких, твёрдых, сыпучих, гранулированных и пастообразных пробах.
5 | ВАД-40М (с выносным насыпным датчиком объёмом 200 мл) - прибор для измерения содержания воды в пищевых продуктах, минеральных удобрениях, стройматериалах, полимерах | + | 340956 | Анализатор воды в жидких и твёрдых продуктах ВАД-40М предназначен для измерения содержания воды в жидких, твёрдых, сыпучих, гранулированных и пастообразных пробах.
6 | ВТМ-3 - влагомер трансформаторного масла | + | 964560 | Влагомер ВТМ-3 предназначен для измерений массовой доли влаги в трансформаторных, авиационных и других маслах и представляет собой цифровой показывающий прибор циклического действия. Анализ влагосодержания трансформаторного масла осуществляется в автоматическом режиме.
7 | ВТМ-МК - влагомер трансформаторного масла | + | 953400 | Предназначен для измерений массовой доли влаги в трансформаторных маслах и представляет собой цифровой показывающий прибор циклического действия. Анализ влагосодержания трансформаторного масла осуществляется в автоматическом режиме. Влагомер применяется для контроля качества трансформаторного масла с целью предотвращения аварийных ситуаций при эксплуатации маслонаполненного электрооборудования, а также для проведения исследовательских работ.
8 | TOR-2 - прибор для определения содержания влаги и водорода в трансформаторном масле |  | цена по запросу | Определение влаги и водорода даже в малых количествах; непрерывное отслеживание содержания водорода дает достоверную информацию о зарождающихся повреждениях, которые могут привести к отказу трансформатора; компактность; простота в работе (для смены пробы достаточно сменить съемный стакан и нажать кнопку “Старт” для начала измерения); для измерений не нужны расходные материалы; наличие в масле других газов не влияет на достоверность измерений; легкость калибровки; не требует профилактического обслуживания.
1.6.6.1 Аксессуары к влагомеру трансформаторного масла ВТМ-МК
1 | 5К5.184.057 - кулонометрический чувствительный элемент |  | 153240 | 5К5.184.057 – кулонометрический чувствительный элемент. Применяется в гигрометрах Иркут, ВТМ-2, ВТМ-МК, Байкал-5Ц.
1.6.6.2 Аксессуары к прибору для определения содержания влаги в твердых и жидких материалах ВАД-40М
1.6.7 Определение объёмной доли газов в трансформаторном масле
1 | TOR-2 - прибор для определения содержания влаги и водорода в трансформаторном масле |  | цена по запросу | Определение влаги и водорода даже в малых количествах; непрерывное отслеживание содержания водорода дает достоверную информацию о зарождающихся повреждениях, которые могут привести к отказу трансформатора; компактность; простота в работе (для смены пробы достаточно сменить съемный стакан и нажать кнопку “Старт” для начала измерения); для измерений не нужны расходные материалы; наличие в масле других газов не влияет на достоверность измерений; легкость калибровки; не требует профилактического обслуживания.
1.6.8 Пробоотборники для трансформаторного масла
1 | EL-PACK L - пробоотборники с гибкой оболочкой для отбора проб трансформаторного масла |  | цена по запросу | Пробоотборники EL-PACK L предназначены для применения на электроэнергетических предприятиях для отбора проб трансформаторного масла (далее – масло), а также их транспортировки и хранения. Кроме того, в пробоотборники можно отбирать пробы нефтяных продуктов, представляющих интерес и для предприятий других отраслей промышленности, например, нефтегазовой, нефтехимической или предприятий, осуществляющих надзор за экологией.
2 | EL-PACK L комплект - комплект пробоотборников с гибкой оболочкой для отбора проб трансформаторного масла |  | 38760 | Пробоотборники EL-PACK L предназначены для применения на электроэнергетических предприятиях для отбора проб трансформаторного масла (далее – масло), а также их транспортировки и хранения. Кроме того, в пробоотборники можно отбирать пробы нефтяных продуктов, представляющих интерес и для предприятий других отраслей промышленности, например, нефтегазовой, нефтехимической или предприятий, осуществляющих надзор за экологией.
3 | EL-PACK L-1000 - пробоотборник с гибкой оболочкой для отбора проб трансформаторного масла 1000 см3 |  | 360 | Пробоотборники EL-PACK L предназначены для применения на электроэнергетических предприятиях для отбора проб трансформаторного масла (далее – масло), а также их транспортировки и хранения. Кроме того, в пробоотборники можно отбирать пробы нефтяных продуктов, представляющих интерес и для предприятий других отраслей промышленности, например, нефтегазовой, нефтехимической или предприятий, осуществляющих надзор за экологией.
4 | EL-PACK L-500 - пробоотборник с гибкой оболочкой для отбора проб трансформаторного масла 500 см3 |  | 360 | Пробоотборники EL-PACK L предназначены для применения на электроэнергетических предприятиях для отбора проб трансформаторного масла (далее – масло), а также их транспортировки и хранения. Кроме того, в пробоотборники можно отбирать пробы нефтяных продуктов, представляющих интерес и для предприятий других отраслей промышленности, например, нефтегазовой, нефтехимической или предприятий, осуществляющих надзор за экологией.
5 | ELCHROM-G, 10 мл - пробоотборник трансформаторного масла |  | 5280 | Пробоотборники трансформаторного масла типа ELCHROM предназначены для отбора проб трансформаторного масла или другой изоляционной жидкости из высоковольтного маслонаполненного электрооборудования (силовые и измерительные трансформаторы, высоковольтные вводы, кабели и конденсаторы).
6 | ELCHROM-G, 100 мл - пробоотборник трансформаторного масла |  | 20400 | Пробоотборники трансформаторного масла «ELCHROM» предназначены для отбора проб трансформаторного масла или другой изоляционной жидкости из высоковольтного маслонаполненного электрооборудования (силовые и измерительные трансформаторы, высоковольтные вводы, кабели и конденсаторы). Пробоотборники обеспечивают также возможность хранения, транспортировки и дозированного ввода проб масла (изоляционной жидкости) в аппаратуру для выполнения физико-химического анализа, в том числе хроматографического анализа растворенных в трансформаторном масле (изоляционной жидкости) продуктов разложения изоляции.
7 | ELCHROM-G, 100 мл - пробоотборники трансформаторного масла |  | цена по запросу | Пробоотборники трансформаторного масла «ELCHROM» предназначены для отбора проб трансформаторного масла или другой изоляционной жидкости из высоковольтного маслонаполненного электрооборудования (силовые и измерительные трансформаторы, высоковольтные вводы, кабели и конденсаторы). Пробоотборники обеспечивают также возможность хранения, транспортировки и дозированного ввода проб масла (изоляционной жидкости) в аппаратуру для выполнения физико-химического анализа, в том числе хроматографического анализа растворенных в трансформаторном масле (изоляционной жидкости) продуктов разложения изоляции.
8 | ELCHROM-G, 100 мл, комплектация EE - комплект пробоотборников трансформаторного масла |  | 58920 | Пробоотборники трансформаторного масла «ELCHROM» предназначены для отбора проб трансформаторного масла или другой изоляционной жидкости из высоковольтного маслонаполненного электрооборудования (силовые и измерительные трансформаторы, высоковольтные вводы, кабели и конденсаторы). Пробоотборники обеспечивают также возможность хранения, транспортировки и дозированного ввода проб масла (изоляционной жидкости) в аппаратуру для выполнения физико-химического анализа, в том числе хроматографического анализа растворенных в трансформаторном масле (изоляционной жидкости) продуктов разложения изоляции.
9 | ELCHROM-G, 2 мл - пробоотборник трансформаторного масла |  | 4320 | Пробоотборники трансформаторного масла типа ELCHROM предназначены для отбора проб трансформаторного масла или другой изоляционной жидкости из высоковольтного маслонаполненного электрооборудования (силовые и измерительные трансформаторы, высоковольтные вводы, кабели и конденсаторы).
10 | ELCHROM-G, 20 мл без гермоузла комплектация АА - комплект пробоотборников трансформаторного масла |  | 122160 | Пробоотборники трансформаторного масла «ELCHROM» предназначены для отбора проб трансформаторного масла или другой изоляционной жидкости из высоковольтного маслонаполненного электрооборудования (силовые и измерительные трансформаторы, высоковольтные вводы, кабели и конденсаторы). Пробоотборники обеспечивают также возможность хранения, транспортировки и дозированного ввода проб масла (изоляционной жидкости) в аппаратуру для выполнения физико-химического анализа, в том числе хроматографического анализа растворенных в трансформаторном масле (изоляционной жидкости) продуктов разложения изоляции.
11 | ELCHROM-G, 20 мл, без гермоузла - пробоотборник трансформаторного масла |  | 10560 | Пробоотборники трансформаторного масла «ELCHROM» предназначены для отбора проб трансформаторного масла или другой изоляционной жидкости из высоковольтного маслонаполненного электрооборудования (силовые и измерительные трансформаторы, высоковольтные вводы, кабели и конденсаторы). Пробоотборники обеспечивают также возможность хранения, транспортировки и дозированного ввода проб масла (изоляционной жидкости) в аппаратуру для выполнения физико-химического анализа, в том числе хроматографического анализа растворенных в трансформаторном масле (изоляционной жидкости) продуктов разложения изоляции.
12 | ELCHROM-G, 20 мл, без гермоузла - пробоотборники трансформаторного масла |  | цена по запросу | Пробоотборники трансформаторного масла «ELCHROM» предназначены для отбора проб трансформаторного масла или другой изоляционной жидкости из высоковольтного маслонаполненного электрооборудования (силовые и измерительные трансформаторы, высоковольтные вводы, кабели и конденсаторы). Пробоотборники обеспечивают также возможность хранения, транспортировки и дозированного ввода проб масла (изоляционной жидкости) в аппаратуру для выполнения физико-химического анализа, в том числе хроматографического анализа растворенных в трансформаторном масле (изоляционной жидкости) продуктов разложения изоляции.
13 | ELCHROM-G, 5 мл - пробоотборник трансформаторного масла |  | 4920 | Пробоотборники трансформаторного масла типа ELCHROM предназначены для отбора проб трансформаторного масла или другой изоляционной жидкости из высоковольтного маслонаполненного электрооборудования (силовые и измерительные трансформаторы, высоковольтные вводы, кабели и конденсаторы).
14 | ELCHROM-G, 50 мл - пробоотборник трансформаторного масла |  | 16440 | Пробоотборники трансформаторного масла «ELCHROM» предназначены для отбора проб трансформаторного масла или другой изоляционной жидкости из высоковольтного маслонаполненного электрооборудования (силовые и измерительные трансформаторы, высоковольтные вводы, кабели и конденсаторы). Пробоотборники обеспечивают также возможность хранения, транспортировки и дозированного ввода проб масла (изоляционной жидкости) в аппаратуру для выполнения физико-химического анализа, в том числе хроматографического анализа растворенных в трансформаторном масле (изоляционной жидкости) продуктов разложения изоляции.
15 | ELCHROM-G, 50 мл - пробоотборники трансформаторного масла |  | цена по запросу | Пробоотборники трансформаторного масла «ELCHROM» предназначены для отбора проб трансформаторного масла или другой изоляционной жидкости из высоковольтного маслонаполненного электрооборудования (силовые и измерительные трансформаторы, высоковольтные вводы, кабели и конденсаторы). Пробоотборники обеспечивают также возможность хранения, транспортировки и дозированного ввода проб масла (изоляционной жидкости) в аппаратуру для выполнения физико-химического анализа, в том числе хроматографического анализа растворенных в трансформаторном масле (изоляционной жидкости) продуктов разложения изоляции.
16 | ELCHROM-G, 50 мл, комплектация CD - комплект пробоотборников трансформаторного масла |  | 100440 | Пробоотборники трансформаторного масла «ELCHROM» предназначены для отбора проб трансформаторного масла или другой изоляционной жидкости из высоковольтного маслонаполненного электрооборудования (силовые и измерительные трансформаторы, высоковольтные вводы, кабели и конденсаторы). Пробоотборники обеспечивают также возможность хранения, транспортировки и дозированного ввода проб масла (изоляционной жидкости) в аппаратуру для выполнения физико-химического анализа, в том числе хроматографического анализа растворенных в трансформаторном масле (изоляционной жидкости) продуктов разложения изоляции.
17 | ELCHROM-GS, 20 мл, с гермоузлом - пробоотборник трансформаторного масла |  | 12000 | Пробоотборники трансформаторного масла «ELCHROM» предназначены для отбора проб трансформаторного масла или другой изоляционной жидкости из высоковольтного маслонаполненного электрооборудования (силовые и измерительные трансформаторы, высоковольтные вводы, кабели и конденсаторы). Пробоотборники обеспечивают также возможность хранения, транспортировки и дозированного ввода проб масла (изоляционной жидкости) в аппаратуру для выполнения физико-химического анализа, в том числе хроматографического анализа растворенных в трансформаторном масле (изоляционной жидкости) продуктов разложения изоляции.
18 | ELCHROM-GS, 20 мл, с гермоузлом - пробоотборники трансформаторного масла |  | цена по запросу | Пробоотборники трансформаторного масла «ELCHROM» предназначены для отбора проб трансформаторного масла или другой изоляционной жидкости из высоковольтного маслонаполненного электрооборудования (силовые и измерительные трансформаторы, высоковольтные вводы, кабели и конденсаторы). Пробоотборники обеспечивают также возможность хранения, транспортировки и дозированного ввода проб масла (изоляционной жидкости) в аппаратуру для выполнения физико-химического анализа, в том числе хроматографического анализа растворенных в трансформаторном масле (изоляционной жидкости) продуктов разложения изоляции.
19 | ELCHROM-GS, 20 мл, с гермоузлом комплектация ВВ - комплект пробоотборников трансформаторного масла |  | 135960 | Пробоотборники трансформаторного масла «ELCHROM» предназначены для отбора проб трансформаторного масла или другой изоляционной жидкости из высоковольтного маслонаполненного электрооборудования (силовые и измерительные трансформаторы, высоковольтные вводы, кабели и конденсаторы). Пробоотборники обеспечивают также возможность хранения, транспортировки и дозированного ввода проб масла (изоляционной жидкости) в аппаратуру для выполнения физико-химического анализа, в том числе хроматографического анализа растворенных в трансформаторном масле (изоляционной жидкости) продуктов разложения изоляции.
1.6.8.1 Аксессуары к пробоотборникам
1 | Гермоузел - ELCHROM |  | По запросу
2 | Защитные очки - для работы с EL-PACK |  | 1080 | Защитные очки дополнительные принадлежности для работы с EL-PACK.
3 | Клещи приставные - для работы с EL-PACK |  | 2160 | Клещи приставные дополнительные принадлежности для работы с EL-PACK.
4 | Краник - трехходовой |  | 840
5 | Маркер перманентный - для работы с EL-PACK |  | 720 | Маркер перманентный дополнительные принадлежности для работы с EL-PACK.
6 | Мундштук для отбора проб масла из герметичных вводов (латунь) - для EL-PACK L |  | 2880 | Мундштук для отбора проб масла из герметичных вводов (латунь).
7 | Мундштук для отбора проб масла из негерметичных вводов - для EL-PACK L |  | 3600 | Мундштук для отбора проб масла из негерметичных вводов.
8 | Переходник соединительный - для EL-PACK G |  | 5160 | Переходник соединительный для EL-PACK G
9 | Переходник соединительный типа П - для EL-PACK L |  | 5760 | Переходник соединительный типа «П» (снабжён пробойником для перфорации фольгированного лайнера (пломбы) на штуцере при первом вскрытии).
10 | Переходник соединительный типа Т TG1/2 - для EL-PACK L |  | 4800 | Переходник соединительный типа «Т» «TG1/2» с уплотнителем (для отбора проб из оборудования со внутренней резьбой пробоотборного вентиля (патрубка)).
11 | Переходник соединительный типа Т TR3/8 - для EL-PACK L |  | 5040 | Переходник соединительный типа «Т» «TR3/8» (для отбора проб из оборудования со внутренней резьбой пробоотборного вентиля (патрубка)).
12 | Перчатки маслобензостойкие одноразовые - для работы с EL-PACK |  | 120 | Перчатки маслобензостойкие одноразовые дополнительные принадлежности для работы с EL-PACK.
13 | Салфетки одноразовые (упаковка) - для работы с EL-PACK |  | 720 | Салфетки одноразовые (упаковка) дополнительные принадлежности для работы с EL-PACK.
14 | Стикер - для EL-PACK G |  | 120 | Стикер для пробоотборника с гибкой оболочкой для отбора проб газов EL-PACK G.
15 | Транспортировочный кейс EL-PACK - для транспортировки пробоотборников с гибкой оболочкой |  | 10320 | Транспортировочный кейс EL-PACK.
16 | Транспортировочный кейс ELCHROM - для пробоотборников |  | 12120 | Транспортировочный кейс ELCHROM для 10 пробоотборников трансформаторного масла объемом 20 мл
17 | Трубка - маслостойкая |  | 720
18 | Фильтр (маслоуловитель) - для газового реле |  | 3240
19 | Фланец со штуцером для отбора проб масла из РПН - для EL-PACK L |  | 4200 | Фланец со штуцером для отбора проб масла из РПН
1.6.9 Определение времени деэмульсации масла
1 | АДИМ - аппарат для определения времени деэмульсации масел |  | По запросу | Определение качества и возможности дальнейшей эксплуатации нефтяных турбинных масел по показателю “время деэмульсации” (ГОСТ 2068-66). Регулярный контроль времени деэмульсации нефтяных масел существенно увеличивает срок эксплуатации энергетического оборудования, и более эффективно использовать деэмульгирующие присадки. Принцип действия аппарата заключается в применении водяной бани для эмульгирования пробы масла сухим паром с последующим определением времени отделения масла от воды. Аппарат настольного типа. Прост и удобен в эксплуатации, не требует специальных шкафов, вытяжек, подвода воды, нет специальных требований к температуре окружающего воздуха.
2 | МОСТ-1М - автоматический прибор для определения времени деэмульсации масла |  | По запросу | Прибор МОСТ-1М специально разработан для лабораторий, связанных с исследованием качества нефтяного масла по ГОСТ 12068-66. Весь процесс проведения опыта полностью автоматизирован. С момента включения питания аппарата программа управления, в интерактивном режиме, выводит информацию на большой жидкокристаллический дисплей о необходимых действиях по подготовке аппарата для проведения опыта. Также информирует о происходящих событиях и заранее информирует оператора, что необходимо будет сделать в ближайшее время.
1.7 Параметры высоковольтных выключателей
1.7.1 Измерение скоростных, временных характеристик и характеристик хода
1 | ИКВ-01 - комплекс безразборного контроля высоковольтных выключателей |  | цена по запросу | Комплекс ИКВ-01 позволяет проверить: исправность и надежность всех контактных соединений токоведущего контура выключателя; исправность, надежность и правильность работы механизма выключателя, контактной системы, демпфирующих устройств; исправность, надежность и правильность работы привода выключателя во всех эксплуатационных режимах; исправность, надежность и правильность работы цепей управления выключателем во всех эксплуатационных режимах.
2 | ИКВ-02 - комплекс безразборного контроля высоковольтных выключателей |  | цена по запросу | Комплекс ИКВ-02 позволяет проверить: исправность и надежность всех контактных соединений токоведущего контура выключателя; исправность, надежность и правильность работы механизма выключателя, контактной системы, демпфирующих устройств; исправность, надежность и правильность работы привода выключателя во всех эксплуатационных режимах; исправность, надежность и правильность работы цепей управления выключателем во всех эксплуатационных режимах.
3 | ИКВ-03 - комплекс безразборного контроля высоковольтных выключателей |  | цена по запросу | Комплекс ИКВ-03 позволяет проверить: исправность и надежность всех контактных соединений токоведущего контура выключателя; исправность, надежность и правильность работы механизма выключателя, контактной системы, демпфирующих устройств; исправность, надежность и правильность работы привода выключателя во всех эксплуатационных режимах; исправность, надежность и правильность работы цепей управления выключателем во всех эксплуатационных режимах.
4 | ИКВ-04 - комплекс безразборного контроля высоковольтных выключателей |  | цена по запросу | Комплекс ИКВ-04 позволяет проверить: исправность и надежность всех контактных соединений токоведущего контура выключателя; исправность, надежность и правильность работы механизма выключателя, контактной системы, демпфирующих устройств; исправность, надежность и правильность работы привода выключателя во всех эксплуатационных режимах; исправность, надежность и правильность работы цепей управления выключателем во всех эксплуатационных режимах.
5 | ИКВ-05 - комплекс безразборного контроля высоковольтных выключателей |  | цена по запросу | Комплекс ИКВ-05 позволяет проверить: исправность и надежность всех контактных соединений токоведущего контура выключателя; исправность, надежность и правильность работы механизма выключателя, контактной системы, демпфирующих устройств; исправность, надежность и правильность работы привода выключателя во всех эксплуатационных режимах; исправность, надежность и правильность работы цепей управления выключателем во всех эксплуатационных режимах.
6 | ПКВ/М15 - прибор контроля высоковольтных выключателей |  | цена по запросу | Новая разработка ПКВ/М15 – портативный прибор, который предназначен для измерения нормированных параметров времени, хода и скорости (масляных, вакуумных, элегазовых и электромагнитных) высоковольтных выключателей до 220 кВ. ПКВ/М15 заключил в себе лучшее от своих предшественников с учетом современной быстродействующей базы в новом компактном и портативном корпусе. В основу ПКВ/М15 по многим параметрам был "заложен" хорошо известный ПКВ/М6Н, который давно завоевал свой сегмент рынка, т.к. является одним из доступных, простых и понятных приборов, соответствующий показателям "цена = качество". В ПКВ/М15 сохранены эти показатели с учетом облегчения массогабаритный параметров (165х100х60 мм, 1 кг) и оснащением современными способами взаимодействия и передачи данных (в ПКВ/М6Н измеренные параметры печатались на термоленте). Кроме того, для осуществления полного цикла диагностических работ в ПКВ/М15 реализован встроенный коммутатор с током 20А (в ПКВ/М6Н встроенное коммутирующее устройство отсутствовало, необходима была докомплектация ПУВ-10).
7 | ПКВ/М15.1 - прибор контроля высоковольтных выключателей |  | цена по запросу | Новая разработка ПКВ/М15 – портативный прибор, который предназначен для измерения нормированных параметров времени, хода и скорости (масляных, вакуумных, элегазовых и электромагнитных) высоковольтных выключателей до 220 кВ. ПКВ/М15 заключил в себе лучшее от своих предшественников с учетом современной быстродействующей базы в новом компактном и портативном корпусе. В основу ПКВ/М15 по многим параметрам был "заложен" хорошо известный ПКВ/М6Н, который давно завоевал свой сегмент рынка, т.к. является одним из доступных, простых и понятных приборов, соответствующий показателям "цена = качество". В ПКВ/М15 сохранены эти показатели с учетом облегчения массогабаритный параметров (165х100х60 мм, 1 кг) и оснащением современными способами взаимодействия и передачи данных (в ПКВ/М6Н измеренные параметры печатались на термоленте). Кроме того, для осуществления полного цикла диагностических работ в ПКВ/М15 реализован встроенный коммутатор с током 20А (в ПКВ/М6Н встроенное коммутирующее устройство отсутствовало, необходима была докомплектация ПУВ-10).
8 | ПКВ/М15.2 - прибор контроля высоковольтных выключателей (в комплекте с датчиками) |  | цена по запросу | Новая разработка ПКВ/М15 – портативный прибор, который предназначен для измерения нормированных параметров времени, хода и скорости (масляных, вакуумных, элегазовых и электромагнитных) высоковольтных выключателей до 220 кВ. ПКВ/М15 заключил в себе лучшее от своих предшественников с учетом современной быстродействующей базы в новом компактном и портативном корпусе. В основу ПКВ/М15 по многим параметрам был "заложен" хорошо известный ПКВ/М6Н, который давно завоевал свой сегмент рынка, т.к. является одним из доступных, простых и понятных приборов, соответствующий показателям "цена = качество". В ПКВ/М15 сохранены эти показатели с учетом облегчения массогабаритный параметров (165х100х60 мм, 1 кг) и оснащением современными способами взаимодействия и передачи данных (в ПКВ/М6Н измеренные параметры печатались на термоленте). Кроме того, для осуществления полного цикла диагностических работ в ПКВ/М15 реализован встроенный коммутатор с током 20А (в ПКВ/М6Н встроенное коммутирующее устройство отсутствовало, необходима была докомплектация ПУВ-10).
9 | ПКВ/М6Н - прибор контроля высоковольтных выключателей | + | цена по запросу | Прибор ПКВ/М6 предназначен для безразборного контроля масляных, вакуумных и элегазовых выключателей всех типов и классов напряжений, имеющих от одного до трех разрывов на полюс.
10 | ПКВ/М6Н облегченная комплектация - прибор контроля высоковольтных выключателей | + | цена по запросу | Прибор ПКВ/М6Н в облегченной комплектации подходит для вакуумных высоковольтных выключателей.
11 | ПКВ/М6Н стандартная комплектация - прибор контроля высоковольтных выключателей | + | цена по запросу | Прибор ПКВ/М6 предназначен для безразборного контроля масляных, вакуумных и элегазовых выключателей всех типов и классов напряжений, имеющих от одного до трех разрывов на полюс.
12 | ПКВ/М7 - прибор контроля высоковольтных выключателей | + | цена по запросу | Прибор ПКВ/М7 предназначен для безразборного контроля масляных, элегазовых, вакуумных и электромагнитных выключателей, имеющих до 4-х разрывов на полюс, а также короткозамыкателей и отделителей. Краткие возможности прибора: регистрация в реальном времени токов электромагнитов привода управления коммутационным аппаратом; регистрация просадки напряжения оперативной сети; измерение больших токов соленоидов при помощи токовых клещей; проведение измерений в простых операциях и сложных циклах (В-О, О-В, О-В-О) удалённое управление прибором от ПК; просмотр измеренных данных (в табличном и графическом виде) на экране прибора; хранение измерений в архиве прибора; передача архива в ПК для создания протокола измерения.
13 | ПКВ/У3.0 - прибор контроля высоковольтных выключателей | + | цена по запросу | Универсальный прибор контроля всех российских и зарубежных высоковольтных выключателей; 12 каналов контроля резистивных датчиков и 3 канала контроля датчиков перемещения. Прибор предназначен для безразборного контроля технического состояния всех видов выключателей (воздушных, масляных, элегазовых, вакуумных) на все классы напряжений от 6 кВ до 1150 кВ.
14 | Полюс-1 - прибор для испытания высоковольтных выключателей | + | 358800
15 | Полюс-3 - прибор для испытания высоковольтных выключателей | + | 516840
16 | Полюс-5 - прибор для испытания высоковольтных выключателей | + | 598800
17 | ПУВ-10 - пульт управления высоковольтным выключателем |  | цена по запросу | Пульт управления высоковольтным выключателем ПУВ-10 предназначен для управления пуском выключателей путем автоматической подачи на катушки электромагнитов командных импульсов.
18 | CBA-1000 - тестер высоковольтных выключателей |  | По запросу | Контроль состояния высоковольтного выключателя с одним и двумя главными контактами на фазу. 16 временных каналов. Встроенный микроомметр 200А. Анализ временных и скоростных характеристик. Большой ЖК экран. Работа от аккумулятора. Внутренняя память. Бесплатное программное обеспечение.
19 | PME-500-TR - устройство проверки высоковольтных выключателей | + | По запросу | Новейшая разработка компании EuroSMC в области диагностики высоковольтных выключателей: 3 временных канала для измерения временных характеристик с разрешением 0,1 мс; 2 независимых входа ±360 V AC/DC, 0.1 мс; измеряет и записывает ток катушки одновременно (закр/откр) с разрешением 1 мс до 50 А DC; автоматическое измерение сопротивления контакта с разрешением 0,1; сохраняет до 60 результатов тестирования; подключение к выключателю специальными упрощенными коннекторами или 4 мм вводами; встроенный термопринтер, 110 мм; аккумуляторные батареи на 10 часов работы; программируемые последовательности: В, О, В-О, О-В, О-В-О, В-О-В; мгновенное графическое изображение результата; большой тач-скрин 113 х 61 мм; поставляется с программным обеспечением, совместимым с WINDOWS; компактный, легкий (340 x 300 x 150 мм, 8 кг).
1.7.1.1 Аксессуары к устройствоу проверки высоковольтных выключателей PME-500-TR
1 | ABS TRCS - кейс транспортировочный |  | По запросу | ABS TRCS, кейс транспортировочный.
2 | CBL11-PME-500-TR-A - кабель для дополнительных контактов - 11 м |  | По запросу | Кабель для дополнительных контактов, 11 м к PME-500-TR
3 | CBL11-PME-500-TR-C - кабель измерения и контроля катушек, 11 м |  | По запросу | Кабель измерения и контроля катушек, 11 м к PME-500-TR
4 | CBL11-PME-500-TR-M - кабель измерения временных характеристик, 11 м |  | По запросу | Кабель измерения временных характеристик, 11 м к PME-500-TP
5 | CBL11-PME-500-TR-R - кабель измерения сопротивления контактов, 11 м |  | По запросу | Кабель измерения сопротивления контактов, 11 м к PME-500-TR
6 | PME-ATK - комплект цифровых угловых датчиков |  | По запросу | PME-ATK - это набор, содержащий необходимые пренадлежности для анализа движения практически любого автоматического выключателя с помощью устройства PME-500-TR, оснащенного интерфейсом PME-TCE.
7 | PME-LT50A - 500 мм линейный аналоговый датчик |  | По запросу | PME-LT50A предназначен для использования с устройством проверки высоковольтных выключателей PME-500-TR.
8 | PME-RESC - комплект клещей, 6 шт. |  | По запросу | Комплект клещей к PME-500-TP, 6 шт.
9 | PME-TCE - модуль измерения хода, скорости, ускорения (для PME-500-TR) |  | По запросу | Модуль PME-TCE подключается к РМЕ-500-TR. Предназначен для измерения характеристик хода.
1.7.1.2 Аксессуары к приборам ПКВ/ПКР/ПУВ
1 | Кабель USB 2.0 A-B - длина 1,8 м |  | цена по запросу | Для подключения прибора к компьютеру.
2 | Код активации ПО DRM - для прибора ПКР-2 |  | цена по запросу | Режим "безразборной проверки устройств РПН" (DRM-тест) позволяет проводить диагностику состояния устройств РПН с токоограничивающими резисторами без снятия крышки бака контактора и слива масла. Для работы в безразборном режиме (DRM-тест) необходимо: покупка (активация) ПО на DRM и заказ кабеля закорачивания.
3 | Комплект крепежных приспособлений на зарубежные выключатели |  | цена по запросу | Крепление датчика ДП21 на элегазовые выключатели Siemens, ABB, Areva и др.
4 | Программное обеспечение для ПКР-2 - на активацию функции DRM |  | цена по запросу
5 | ПУВ-10 - пульт управления высоковольтным выключателем |  | цена по запросу | Пульт управления высоковольтным выключателем ПУВ-10 предназначен для управления пуском выключателей путем автоматической подачи на катушки электромагнитов командных импульсов.
6 | ПУВ-регулятор (ПКВ-35) - прибор для испытания выключателей при пониженном напряжении |  | цена по запросу | Прибор ПУВ-регулятор предназначен для проведения следующих испытаний и проверок выключателей: Испытаний при пониженном напряжении с определением величины минимального напряжения срабатывания; Управления приводом при осциллографировании скоростных и временных характеристик; Испытаний многократными опробованиями в сложных циклах; Ресурсных испытаний при разработке и производстве выключателей.
7 | СКБ009.00.00.000 - датчик углового перемещения ДП21 |  | цена по запросу | Доукомплектация двумя датчиками ДП21 (СКБ009.00.00.000) позволяет проверять параметры хода и скорости выключателя одновременно по трем фазам (в комплекте паспорт и сертификат о калибровке). Диапазон измерений 0 ÷ 360°. Разрешение 0,09°.
8 | СКБ009.11.00.000 - насадка №12 |  | цена по запросу | Для установки датчика ДП21 на выключатели типа ВТ, ВТД, и подобные.
9 | СКБ010.01.00.000 - провод заземления для ПКВ/М7 |  | цена по запросу | Провод предназначен для заземления корпуса прибора. Оканчивается струбциной и наконечником под винт. Номинальный ток 50А. Длина 2м.
10 | СКБ010.06.00.000-02/ 015.10.00.000-02 - кабель датчика (для ПКВ/М7), длина 12 м |  | цена по запросу | Для подключения датчика ДП12 или ДП21 к прибору. Изоляция кабеля силикон.
11 | СКБ010.11.00.000 - площадка №2 |  | цена по запросу | Для фиксации положения датчика ДП32.1 за изоляционный каркас полюса вакуумного выключателя типа ВВТЭ-М-10
12 | СКБ010.14.00.000 - кронштейн №22 |  | цена по запросу | Для крепления датчика ДП21 на выключатели типа ВЭ, ВЭС.
13 | СКБ010.17.00.000 - скоба №20 |  | цена по запросу | Для крепления датчика ДП12 на выключатели типа ВГУ и подобные
14 | СКБ010.25.00.000 - переходник к кабелю питания с выпрямителем до 32А (модификация 2), длина 2м |  | цена по запросу | Подсоединение к сети через евровилку. Температурный диапазон -25ºС ÷ +40ºС.
15 | СКБ010.25.00.000-01 - переходник к кабелю питания с выпрямителем до 32А (модификация 2), длина 5м |  | цена по запросу | Подсоединение к сети через евровилку. Температурный диапазон -25ºС ÷ +40ºС.
16 | СКБ010.25.00.000-02 - переходник к кабелю питания с выпрямителем до 32А (модификация 2), длина 10м |  | цена по запросу | Подсоединение к сети через евровилку. Температурный диапазон -25ºС ÷ +40ºС.
17 | СКБ010.26.00.000 - клеммник для ВК-10 |  | цена по запросу | Для присоединения прибора к выключателю ВК-10.
18 | СКБ010.27.00.000 - клеммник |  | цена по запросу | Обеспечивает удобство совместного применения и подключения ПУВ-регулятора и прибора контроля ПКВ к любому типу выключателя. Клеммник оканчивается зажимами типа "крокодил" для подключения к электромагнитам.
19 | СКБ010.33.00.000 - фиксатор №49 |  | цена по запросу | Для фиксации положения датчика ДП32.1 за подвижный контакт дугогасительной камеры диаметром до 25 мм
20 | СКБ010.38.00.001 - втулка №54 для установки углового датчика ДП21 к высоковольтному выключателю ВБП-10 и подобным (для приборов ПКВ) |  | цена по запросу | Предназначена для установки углового датчика ДП21 к высоковольтному выключателю ВБП-10 и подобным.
21 | СКБ012.00.000-02 - датчик линейного перемещения ДП12 |  | цена по запросу | Доукомплектация двумя датчиками ДП12 (СКБ012.00.000-02) позволяет проводить измерения линейного перемещения подвижных частей высоковольтного выключателя одновременно по трем фазам (в комплекте паспорта и сертификаты о калибровке). Диапазон 0 ÷ 900 мм. Разрешение 0,5 мм. Используются совместно с измерительным стержнем.
22 | СКБ012.03.00.000 - стержень измерительный 1000мм с футляром |  | цена по запросу | Для датчика линейных перемещений ДП12.
23 | СКБ012.03.00.000-01 - стержень измерительный 550мм с футляром |  | цена по запросу | Для датчика линейных перемещений ДП12.
24 | СКБ012.03.00.000-02 - стержень измерительный 700мм с футляром |  | цена по запросу | Для датчика линейных перемещений ДП12.
25 | СКБ014.25.00.000 - кабель датчика для ПКВ/У3 |  | цена по запросу | Кабель предназначен для подключения датчика линейного (ДП12) или углового перемещения (ДП21) к прибору. Изоляция кабеля силикон. Длина 12м.
26 | СКБ014.27.00.000 - кабель измерения напряжения шунта для ПКВ/У3 |  | цена по запросу | Кабель предназначен для измерения напряжения пользовательского шунта при измерении больших токов. Диапазон ±75 мВ. Оканчивается наконечниками под винт М5. Резиновая изоляция. Длина 5м.
27 | СКБ015.10.00.000-01 - кабель датчика дистанционного пуска для ПКВ/М6 |  | цена по запросу | Кабель предназначен для подключения датчика линейного (ДП12) или углового перемещения (ДП21) к прибору. Изоляция кабеля силикон. В стандартной комплектации длина 7м., по заказу 12м.
28 | СКБ015.13.00.000 - кабель дистанционного пуска для ПКВ/М6 |  | цена по запросу | Кабель предназначен для дистанционного запуска прибора на измерения. Подключается к приводам электромагнита высоковольтного выключателя. Резиновая изоляция. Длина 5м.
29 | СКБ018.09.00.000 - кабель сетевой для приборов ПКВ |  | По запросу | Кабель предназначен для подключения прибора к сети питания. Температурный диапазон -25°С ÷ +45°С. Резиновая изоляция. Длина 2м.
30 | СКБ021.23.00.000 - кабель полюсов 20 каналов для ПКВ/У3 |  | цена по запросу | Кабель предназначен для подключения к контактам воздушных высоковольтных выключателей. Оканчивается наконечниками под винт М4. Длина 1,2м.
31 | СКБ021.24.00.000 - кабель на десять реостатных датчиков для ПКВ/У3 |  | цена по запросу | Для проверки реостатных датчиков воздушных выключателей. Кабель имеет 10 пар наконечников под винт М5. Изоляция кабеля – силикон. Длина 1,2м.
32 | СКБ021.26.00.000 - кабель дистанционного пуска для ПКВ/М7 и ПКВ/У3 |  | цена по запросу | Кабель предназначен для дистанционного запуска прибора на измерения. Подключается к приводам электромагнита высоковольтного выключателя. Резиновая изоляция. Длина 5м.
33 | СКБ021.26.00.003 - наконечник под винт М5 для приборов ПКВ |  | цена по запросу | Наконечник предназначен для подключения к приводу высоковольтного выключателя, если неудобно подключаться "крокодилами" к винтам колодки привода.
34 | СКБ021.27.00.000 - кабель реостатного датчика для ПКВ/У3 |  | цена по запросу | Кабель предназначен для измерения сопротивления реостатных датчиков. Оканчивается наконечниками под винт М5. Изоляция кабеля – силикон. Длина 2,5м.
35 | СКБ021.28.00.000 - кабель измерения напряжения каналом «Вход 1» («Вход 2») |  | цена по запросу | Для измерения напряжения 0÷12 В и -6÷+6 В. оканчивается наконечниками под винт М5. Изоляция кабеля - силикон. Длина 2,5 м.
36 | СКБ022.06.00.000 - кабель входного напряжения коммутатора для ПКВ/У3 |  | цена по запросу | Кабель предназначен для подачи коммутируемого напряжения. Номинальный ток 50А. Изоляция – силикон. Оканчивается разъемом. Длина 2м.
37 | СКБ022.07.00.000 - кабель местного пуска, длина по заказу |  | цена по запросу
38 | СКБ022.08.00.000 - провод заземления для ПКВ/У3 |  | цена по запросу | Провод предназначен для заземления корпуса прибора ПКВ/У3. Оканчивается струбциной и наконечником под винт. Номинальный ток 50А. Длина 2м.
39 | СКБ022.09.00.000 - кабель полюсов ПУВ-50 |  | цена по запросу | Предназначен для контроля состояния полюса при проведении ресурсных испытаний. Длина 11 м.
40 | СКБ024.25.00.000 - кабель RS-232 |  | цена по запросу | Для подключения прибора к компьютерной сети или к ПК. длина 1,5 м.
41 | СКБ024.26.00.000 - кабель LAN для приборов ПКВ |  | цена по запросу | Кабель предназначен для подключения прибора к компьютерной сети или ноутбуку. Длина 2м
42 | СКБ026.15.00.000 - кабель входного напряжения коммутатора для ПКВ/М7 |  | цена по запросу | Кабель предназначен для подачи коммутируемого напряжения. Номинальный ток 50А. Изоляция – силикон. Оканчивается разъемом. Длина 2м.
43 | СКБ026.16.00.000 - кабель местного пуска 2,5 м для ПКВ/М7 |  | цена по запросу | Кабель предназначен для подключения к приводу высоковольтного выключателя. Номинальный ток 50А. Изоляция - силикон. Оканчивается зажимами типа "крокодил". Длина 5м.
44 | СКБ026.18.00.000 - кабель измерения сопротивления для ПКВ/М7 |  | цена по запросу | Кабель предназначен для измерения сопротивлений в диапазоне 0 ÷ 240 Ом и 0 ÷ 2,5 кОм. Оканчивается наконечниками под винт М5. Длина 2,5м.
45 | СКБ026.19.00.000 - кабель измерения напряжения каналом «вход аналоговый» |  | цена по запросу | Для измерения напряжения 0÷12В и -6÷+6В. Оканчивается наконечниками под винт М5. Длина 2,5 м.
46 | СКБ035.25.01.000 - ось №1 для установки датчика на выходном валу |  | цена по запросу | Для приборов РПН типа BUL
47 | СКБ035.25.02.000 - ось №2 для установки датчика на выходном валу |  | цена по запросу | Для приводов РПН типа ПДП; МА-1; МАК-1;
48 | СКБ035.25.03.000 - ось №3 для установки датчика на выходном валу |  | цена по запросу | Для приводов РПН типа ПДП; МА-1; МАК-1;
49 | СКБ035.25.04.000 - ось №4 для установки датчика на выходном валу |  | цена по запросу | Для приводов РПН типа ПДП; МА-1; МАК-1;
50 | СКБ035.25.06.000 - ось №6 для установки датчика на выходном валу |  | цена по запросу | Для приводов РПН типа ПДП-4У (при использовании ручного привода)
51 | СКБ035.25.07.000 - ось №7 для установки датчика на выходном валу |  | цена по запросу | Для приводов РПН типа MZ-4.1, MZ-4.4 (при использовании электропривода)
52 | СКБ035.25.08.000 - ось №8 для установки датчика на выходном валу |  | цена по запросу | Для приводов РПН типа MZ-4.1, MZ-4.4 (при использовании ручного привода)
53 | СКБ035.25.09.000 - ось №9 для установки датчика на выходном валу |  | цена по запросу | Для приводов РПН типа ПДП-4У (при использовании электропривода)
54 | СКБ035.25.11.000 - ось №11 для установки датчика на выходном валу |  | цена по запросу | Для приводов РПН типа CMA-7 (SMS-Китай), ED 100/200 S, ED 100/200 S (MR-Германия ) (при использовании ручного привода)
55 | СКБ035.25.12.000 - ось №12 для установки датчика на выходном валу |  | цена по запросу | Для приводов РПН типа CMA-7 (SMS-Китай), ED 100/200 S, ED 100/200 S (MR-Германия ) (при использовании электропривода)
56 | СКБ035.25.13.000 - ось №13 для установки датчика на выходном валу |  | цена по запросу | Для приводов РПН типа VAKUTAP компании MR
57 | СКБ035.26.00.000 - датчик углового перемещения ДП22 для приборов ПКР |  | цена по запросу | Датчик позволяет измерять угол поворота и число оборотов вала устройства РПН. Диапазон измерений угла 0÷360º. Необходимо выбрать подходящую ось.
58 | СКБ035.28.00.000 - кабель измерительный DRM |  | цена по запросу | Используется совместно со стандартным кабелем измерительным СКБ035.29.00.000 при безразборном методе диагностики (метод DRM) для подключения к вводам трансформаторов свыше 220 кВ и автотрансформаторам.
59 | СКБ035.30.00.000 - струбцина для фиксирования датчика ДП22 на приводе устройства РПН для приборов ПКР |  | цена по запросу | Струбцина предназначена для фиксирования датчика ДП22 на приводе устройства РПН.
60 | СКБ035.31.00.000 - кабель закорачивания (комплект) |  | цена по запросу | Для использования метода DRM необходимо выбрать один из кабелей закорачивания для замыкание вторичных цепей.
61 | СКБ035.40.00.000 - добавочный резистор для ПКР-2М |  | цена по запросу | Применяется при безразборной диагностике устройств РПН для фильтрации помех образующихся в ходе измерения из-за самовозбуждения трансформатора.
62 | СКБ116.01.00.000 - сумка для ПУВ-10 |  | цена по запросу | Сумка предназначена для удобной переноски кабелей и прибора.
63 | СКБ121.06.00.000 - сумка для ПКВ/У3 |  | цена по запросу | Сумка предназначена для удобной переноски прибора.
64 | СКБ126.06.02.000 - сумка №2 (ПКВ, МИКО-8М, МИКО-7) для комплекта крепежных изделий |  | цена по запросу | Сумка для комплекта крепежных изделий.
65 | СКБ127.01.00.000 - сумка для прибора ПУВ-регулятор |  | цена по запросу | Сумка предназначена для удобной переноски кабелей и прибора.
66 | 035.41.00.000 - щупы для ПКР-2 и ПКР-2М |  | цена по запросу | Щупы 035.41.00.000 предназначены для работы с приборами контроля устройств РПН трансформаторов ПКР-2 и ПКР-2М.
67 | 035.41.00.000 (1 штука без сумки) - щуп для ПКР-2 и ПКР-2М |  | цена по запросу | Щупы для прибора контроля устройств РПН трансформаторов ПКР-2 и ПКР-2М.
68 | 035.41.00.000 (7 штук без сумки) - комплект щупов для ПКР-2 и ПКР-2М |  | цена по запросу | Щупы для прибора контроля устройств РПН трансформаторов ПКР-2 и ПКР-2М.
69 | 035.41.00.000 (7 штук в сумке) - комплект щупов для ПКР-2 и ПКР-2М |  | цена по запросу | Щупы для прибора контроля устройств РПН трансформаторов ПКР-2 и ПКР-2М.
1.7.1.3 Аксессуары к тестеру высоковольтных выключателей CBA-1000
1 | Встроенный микроомметр для CBA-1000 - 200А , статическое и динамическое измерение сопротивления с тестовыми проводами с клещами |  | По запросу | Встроенный микроомметр для СВА-1000 - 200А , статическое и динамическое измерение сопротивления с тестовыми проводами с клещами.
2 | Гибкая муфта - для CBA-1000 |  | По запросу | Гибкая муфта для СВА-1000.
3 | Монтажный набор для аналоговых датчиков - универсальный преобразователь аналоговый монтажный комплект |  | По запросу | Монтажный набор для аналоговых датчиков универсальный преобразователь аналоговый монтажный комплект.
4 | МТС - тестовый модуль минимального хода катушки |  | По запросу | МТС - тестовый модуль минимального хода катушки.
5 | Набор кабелей к CBA-1000 - комплект кабелей с кейсом для транспортировки |  | По запросу | Набор кабелей к СВА-1000 комплект кабелей с кейсом для транспортировки.
6 | Принтер внешний - для CBA-1000 |  | По запросу | Принтер внешний для СВА-1000.
7 | Принтер встроенный - для CBA-1000 |  | По запросу | Принтер встроенный для СВА-1000.
8 | Сумка - мягкая сумка для переноски для CBA-1000 |  | По запросу | Сумка мягкая сумка для переноски для СВА-1000.
9 | Токовые клещи - клещи по методу Эффект Холла |  | По запросу | Токовые клещи клещи по методу Эффект Холла.
10 | Транспортный кейс - пластиковый транспортный кейс для CBA-1000 |  | По запросу | Транспортный кейс пластиковый транспортный кейс для СВА-1000.
11 | BSG100-1 - модуль заземления с двух сторон для выключателей с 1 главным контактом |  | По запросу | BSG100-1 модуль заземления с двух сторон для выключателей с 1 главным контактом.
12 | BSG100-2 - модуль заземления с двух сторон для выключателей с 2 главными контактами |  | По запросу | BSG100-2 модуль заземления с двух сторон для выключателей с 2 главными контактами.
13 | IP 6501 - угловой датчик - 355° вращение |  | По запросу | IP 6501 угловой датчик - 355° вращение.
14 | LWG150 - линейный датчик 150 мм |  | По запросу | LWG150 линейный датчик 150 мм.
15 | LWG225 - линейный датчик 225 мм |  | По запросу | LWG225 линейный датчик 225 мм.
16 | LWG500 - линейный датчик 500 мм |  | По запросу | LWG500 линейный датчик 500 мм.
17 | LWG750 - линейный датчик 750 мм |  | По запросу | LWG750 линейный датчик 750 мм.
18 | PA-21 Y - датчик давления 40 бар |  | По запросу | PA-21 Y датчик давления 40 бар.
19 | TLH150 - линейный датчик 150 мм |  | По запросу | TLH150 линейный датчик 150 мм.
20 | TLH225 - линейный датчик 225 мм |  | По запросу | TLH225 линейный датчик 225 мм.
21 | TLH300 - линейный датчик 300 мм |  | По запросу | TLH300 линейный датчик 300 мм.
22 | TLH500 - линейный датчик 500 мм |  | По запросу | TLH500 линейный датчик 500 мм.
1.7.2 Проверка минимального напряжения срабатывания
1 | ПУВ-регулятор (ПКВ-35) - прибор для испытания выключателей при пониженном напряжении |  | цена по запросу | Прибор ПУВ-регулятор предназначен для проведения следующих испытаний и проверок выключателей: Испытаний при пониженном напряжении с определением величины минимального напряжения срабатывания; Управления приводом при осциллографировании скоростных и временных характеристик; Испытаний многократными опробованиями в сложных циклах; Ресурсных испытаний при разработке и производстве выключателей.
2 | РИП-2 - стабилизированный источник постоянного тока для испытания масляных выключателей |  | 167880 | Стабилизированный источник постоянного тока РИП-2 предназначен для контроля величины минимального напряжения включения и выключения высоковольтных выключателей, имеющих электромагнитный привод. Источник обеспечивает стабилизированное напряжение в диапазоне от 50 В до 215 В с шагом 1 В при токе до 400 А.
1.7.3 Измерение усилия нажатия ламельных контактов
1 | НИК-901 - измеритель контактного нажатия |  | цена по запросу | Измеритель НИК-901 предназначен для измерения величины контактного нажатия в каждой отдельной паре ламелей высоковольтных электрических ножевых разъединителей и других ножевых коммутационных аппаратов. В приборе предусмотрен контроль разрядки элементов питания. Для удобства использования блок индикации прибора снабжен наплечным ремнем.
2 | ПКСН-1 - прибор контроля усилия нажатия |  | 238488 | Прибор обеспечивает контроль силы нажатия в отдельной паре ламелей контактов врубного типа (контакт электрической цепи, образующийся введением плоской контакт-детали между двумя пружинящими контакт-деталями) отключенных разъединителей 10 - 750 кВ и ячеек КРУ 6 - 10 кВ.
3 | СМР-1 - измеритель силы контактного нажатия ламелей | + | 98400 | Измеритель силы контактного нажатия ламелей СМР-1 предназначен для измерения усилия нажатия в отдельной паре ламелей электрических ножевых аппаратов врубного типа, в том числе разъединителей 10…750 кВ и ячеек КРУ 6…10 кВ согласно п. 17.4 СТО 34.01-23.1-001-2017 «Объем и нормы испытаний электрооборудования».
1.7.3.1 Аксессуары и опции для СМР-1
1 | Добор для расширения диапазона регулируемой высоты измерительного щупа до 65 мм (включая доработку губок прибора) - для СМР-1 |  | 10800 | Добор для расширения диапазона регулируемой высоты измерительного щупа до 65 мм (включая доработку губок прибора) для СМР-1.
1.7.4 Измерение сопротивления контактов высоковольтных выключателей
1 | ИКС-200А - микроомметр | + | 228240 | Микроомметр ИКС-200А имеет встроенные аккумуляторы, позволяющие проводить серию измерений без подключения к сети, прост в эксплуатации и практически не требует обслуживания. Прибор помещен в ударопрочный пластиковый кейс, не боится ударов и грубого обращения.
2 | ИКС-5 - микроомметр (стандартное исполнение) | + | 71040 | Малогабаритный переносной микроомметр ИКС-5 предназначен для оперативного измерения низкого электрического сопротивления постоянному току, в том числе переходного сопротивления высоковольтных выключателей и разъединителей.
3 | ИКС-5С - микроомметр (северное исполнение) | + | По запросу | Малогабаритный переносной микроомметр ИКС-5с предназначен для оперативного измерения низкого электрического сопротивления постоянному току, в том числе переходного сопротивления высоковольтных выключателей и разъединителей.
4 | МИКО-1 - промышленный микроомметр | + | цена по запросу | Микроомметр МИКО-1 предназначен для измерений переходного сопротивления контактов, в том числе контактов и контактных групп высоковольтных выключателей. Он специально разработан для эксплуатации в условиях действия мощных помех промышленной частоты и обеспечивает их эффективное подавление (не менее чем в миллион раз для частот 49,7...50,3 Гц).
5 | МИКО-10 - малогабаритный микроомметр | + | 121680 | Малогабаритный наручный микроомметр МИКО-10 предназначен для экспресс-измерения электрического сопротивления постоянному току.
6 | МИКО-2.3 - микромилликилоомметр | + | цена по запросу | МИКО-2.3 включает в себя фактически четыре прибора: Микроомметр – самый маленький в мире и на самый большой ток, для измерения переходных сопротивлений контактов, болтовых и сварных соединений проводов и т.п.; Миллиомметр для измерения активных сопротивлений в цепях с большой индуктивностью (катушки электромагнитов, соленоидов, трансформаторов, двигателей и др.); Килоомметр высокопомехозащищенный для измерения сопротивлений добавочных и шунтирующих резисторов и др. при наличии на них наведенного напряжения; Термометр цифровой для измерения температуры обмоток, масла, воздуха.
7 | МИКО-21 - микроомметр | + | цена по запросу | Микроомметр МИКО-1 предназначен для измерений переходного сопротивления контактов, в том числе контактов и контактных групп высоковольтных выключателей. Он специально разработан для эксплуатации в условиях действия мощных помех промышленной частоты и обеспечивает их эффективное подавление (не менее чем в миллион раз для частот 49,7...50,3 Гц).
8 | МКИ-100 - цифровой микроомметр | + | 51840 | Микроомметр предназначен для прогрузки и измерений переходных сопротивлений контактов высоковольтных выключателей, разъединителей, элегазовой коммуникационной аппаратуры, системы шин, мест повреждения кабеля, болтовых соединений, плавких вставок, контактов автоматических выключателей, рельсовых соединений и других токоведущих частей электрооборудования. Показания прибора остаются стабильными в условиях подстанции 500кВ и 750кВ. Длина кабелей для задания тока и потенциальных проводников не ограничена.
9 | МКИ-200 - цифровой микроомметр | + | 117000 | Микроомметр МКИ-200 предназначен для измерений переходных сопротивлений контактов воздушных и масляных высоковольтных выключателей, разъединителей, элегазовой коммутационной аппаратуры, системы шин, мест повреждения кабеля, болтовых и паяных соединений, плавких вставок, контактов автоматических выключателей, рельсовых соединений и других токоведущих частей силового электрооборудования.
10 | МКИ-600 - цифровой микроомметр | + | 135600 | Микроомметр МКИ-600 предназначен для измерений переходных сопротивлений контактов воздушных и масляных высоковольтных выключателей, разъединителей, элегазовой коммутационной аппаратуры, системы шин, мест повреждения кабеля, болтовых и паяных соединений, плавких вставок, контактов автоматических выключателей, рельсовых соединений и других токоведущих частей силового электрооборудования.
11 | РЕТ-МОМ.2 - высокоточный микроомметр | + | цена по запросу | Высокоточный микромметр, прибор серии «Калибр» (класс точности 0,1%), обеспечивающий широкий диапазон измерений от 10 мкОм до 500 Ом при тестовом токе от 10 мА до 10 А. Он предназначен для измерения активного сопротивления обмоток силовых трансформаторов любой мощности, измерительных ТТ и ТН, статора и ротора генераторов и двигателей, электромагнитов различных реле и расцепителей.
12 | ТС-200 - микроомметр | + | 323041.2 | Микроомметр ТС-200 предназначен для измерения переходного сопротивления соединителей цепей энергосистем: контактов масляных и воздушных выключателей; болтовых, паяных и других соединений. Прибор обеспечивает точное измерение в условиях подстанций до 750 кВ при электромагнитных помехах.
13 | ТС-3 - микроомметр | + | 167914.8 | Микроомметр ТС-3 предназначен для измерения переходного электрического сопротивления соединителей цепей энергосистем: контактов воздушных, масляных и др. выключателей, болтовых, паяных и других соединений в условиях помех электрического поля с напряженностью до 30 кВ/м (подстанций до 750 кВ). Прибор и его предшествующие модели (ММО-1, БСЗ-010 и др.) около двадцати лет успешно эксплуатируются предприятиями ТЭК России, Белоруссии, Украины и Казахстана.
14 | Auto-Ohm 200 - микроомметр измеритель сопротивления контактов | + | По запросу | Специализированный прибор autoOhm 200 предназначен для быстрого и точного измерения сопротивления контактов высоковольтных выключателей током до 200 А. Автоматически разряд цепи после проведения теста; Автоматическое тестирование; Тестирующий ток от 1 А до 200 А; Диапазон измерения от 1 мкОм - 5 Ом; Температурная компенсация; Память на 63 записи (в каждой 96 измерений), встроенная клавиатура; Сравнение измеренного результата с установленными Пользователем пределами измерения; Порт подключения внешней USB флеш карты; Специализированное программное обеспечение; Небольшой вес прибора 7,5 кг.
15 | C.A 6292 - микроомметр, измеритель сопротивления контактов | + | 1846000 | С.А6292 представляет собой портативный прибор для измерения сопротивлений выключателей, расцепителей, соединений токопроводящих шин, кабельных и сварных соединений с использованием испытательного тока от 10 мА до 200 А.
16 | DLRO200 - микроомметр (с набором проводов) | + | По запросу | Тестирование сопротивления контакров высоковольтных автоматов. Легкий, пыле- влаго защитный корпус ( IP65). Точный результат в течении 3 сек, точность : 0,2%. *4-х проводная схема измерения. Автоматический тест прямым и обратным токами для уменьшения ошибки. Разработан для работы в полевых условиях. Тестирование постоянным (а не импульсным) током. Эл. защита до 600В. Меню, компьютерный интерфейс, встроенная память. Вес 14.5 кг (вкл. аккамуляторы). Изм. кабели включены в стоимость.
17 | DLRO200 - микроомметр | + | По запросу | Тестирование сопротивления контакров высоковольтных автоматов. Легкий, пыле- влаго защитный корпус ( IP65). Точный результат в течении 3 сек, точность : 0,2%. *4-х проводная схема измерения. Автоматический тест прямым и обратным токами для уменьшения ошибки. Разработан для работы в полевых условиях. Тестирование постоянным (а не импульсным) током. Эл. защита до 600В. Меню, компьютерный интерфейс, встроенная память. Вес 14.5 кг (вкл. аккамуляторы). Изм. кабели включены в стоимость.
18 | DLRO200-EN-NLS - микроомметр (без набора проводов) | + | По запросу | Тестирование сопротивления контакров высоковольтных автоматов. Легкий, пыле- влаго защитный корпус ( IP65). Точный результат в течении 3 сек, точность : 0,2%. *4-х проводная схема измерения. Автоматический тест прямым и обратным токами для уменьшения ошибки. Разработан для работы в полевых условиях. Тестирование постоянным (а не импульсным) током. Эл. защита до 600В. Меню, компьютерный интерфейс, встроенная память. Вес 14.5 кг (вкл. аккамуляторы). Изм. кабели включены в стоимость.
19 | DLRO600 - микроомметр с током тестирования до 600 А (с набором проводов) | + | По запросу | Тестирующий ток от 10 до 600 A с шагом 10 А; Диапазоны: 0,1 мкОм ...999,9 мОм, разрешение 0,1 мкОм; Тестирование сопротивления контакров высоковольтных автоматов; Легкий, пыле- влаго защитный корпус (IP65); Точный результат в течении 3 сек, точность : 0,2% *4-х проводная схема измерения; Автоматический тест прямым и обратным токами для уменьшения ошибки; Разработан для работы в полевых условиях; Тестирование постоянным (а не импульсным) током; Эл. защита до 600 В; Меню, компьютерный интерфейс, встроенная память; Вес 14.5 кг (включая аккумуляторы); Измерительные кабели включены в стоимость.
20 | DLRO600 - микроомметр с током тестирования до 600 А | + | По запросу | Тестирующий ток от 10 до 600 A с шагом 10 А; Диапазоны: 0,1 мкОм ...999,9 мОм, разрешение 0,1 мкОм; Тестирование сопротивления контакров высоковольтных автоматов; Легкий, пыле- влаго защитный корпус (IP65); Точный результат в течении 3 сек, точность : 0,2% *4-х проводная схема измерения; Автоматический тест прямым и обратным токами для уменьшения ошибки; Разработан для работы в полевых условиях; Тестирование постоянным (а не импульсным) током; Эл. защита до 600 В; Меню, компьютерный интерфейс, встроенная память; Вес 14.5 кг (включая аккумуляторы); Измерительные кабели включены в стоимость.
21 | DLRO600-NLS - микроомметр с током тестирования до 600 А (без набора проводов) | + | По запросу | Тестирование сопротивления контакров высоковольтных автоматов. Легкий, пыле- влаго защитный корпус ( IP65). Точный результат в течении 3 сек, точность : 0,2%. *4-х проводная схема измерения. Автоматический тест прямым и обратным токами для уменьшения ошибки. Разработан для работы в полевых условиях. Тестирование постоянным (а не импульсным) током. Эл. защита до 600В. Меню, компьютерный интерфейс, встроенная память. Вес 14.5 кг (вкл. аккамуляторы). Изм. кабели включены в стоимость.
22 | MI 3252 - микроомметр | + | 539000 | Портативный микроомметр с широким диапазоном измерения (минимальное отображаемое сопротивление 1 нОм) , что позволяет использовать его при измерении малых сопротивлений сварных и болтовых соединений; кабельных стростков; контактов автоматических выключателей, прерывателей, расцепителей; участков мощных токоведущих шин; присоединений заземления; ножевых контактных соединений и предохранителей и др. Для обеспечения высокой точности измерений (±0,25%) MI 3252 использует 4-х проводную схему и регулируемый от 100 мА до 100 А испытательный ток. Встроенная память, возможность передачи данных на ПК (ПО и интерфейсные кабели в основном комплекте поставки), эргономичный корпус, сравнительно небольшая масса делают этот микроомметр незаменимым при мобильном характере работы.
23 | MOM2 - микроомметр | + | По запросу | Данный инструмент разработан как безопасный, простой в использовании и универсальный тестер. Прибор MOM2 предназначен для измерения сопротивления цепи главного контакта выключателя, шинных соединений и других звеньев цепи протекания высокого тока.
24 | MOM690 - микроомметр |  | По запросу | Дополнительно к широким возможностям по предельно допустимому току, прибор MOM690 обеспечивает микропроцессорное измерение, сохранение и документирование результатов. Встроенное ПО позволяет пользователю выполнять отдельные тесты и полные циклы испытаний с сохранением результатов. Дополнительное ПО MOMWin™ позволяет экспортировать результаты испытаний в РС для дальнейшего анализа и составления отчета. Диапазоны измерений устанавливаются автоматически, сопротивление измеряется непрерывно, и результаты тестирования могут быть автоматически зафиксированы при текущем значении тока испытаний.
25 | PRIME-200 - динамический микроомметр | + | По запросу | Микроомметры серии PRIME позволяют выявить данные проблемы заблаговременно и устранить их до появления неисправностей и повреждений.
26 | PRIME-600 - динамический микроомметр | + | По запросу | Микроомметры серии PRIME позволяют выявить данные проблемы заблаговременно и устранить их до появления неисправностей и повреждений.
27 | TMC-6500 - микроомметр | + | 794400 | ТМС-6500 – профессиональный, цифровой измеритель, предназначенный для измерения сопротивлений, как индуктивных объектов током до 10 А, так и контактных соединений токоведущей цепи коммутационного оборудования, сварных и болтовых соединений током до 100 А. Специальные алгоритмы измерения и дополнительные функции позволяют своевременно оценить состояние проверяемой установки.
28 | TMC-6700 - микроомметр | + | 898200 | Микроомметр ТМС-6700 благодаря использованию специальных алгоритмов и измерительных функций, а также стабилизированному измерительному току до 200 А позволяют работать на электроустановках любой мощности.
1.7.5 Тестирование камер вакуумных выключателей
1.7.6 Контроль механического состояния фарфоровых изоляторов
1 | ПКП-1 - прибор акустико-эмиссионного контроля механического состояния фарфоровых покрышек высоковольтных выключателей |  | 504312 | Прибор ПКП-1 применяется при контроле механического состояния отдельно взятых фарфоровых неармированных покрышек высоковольтных воздушных и армированных покрышек маломасляных выключателей. Применение рекомендовано «Методическими указаниями по контролю механического состояния фарфоровых опорно-стержневых изоляторов разъединителей 110 кВ и выше и фарфоровых покрышек высоковольтных воздушных и масляных выключателей в условиях эксплуатации» от 31.12.2004 г.
1.7.7 Системы мониторинга высоковольтных выключателей
1 | УМВВ-1.1 - система мониторинга высоковольтных выключателей | + | По запросу | УМВВ-1.1 осуществляет онлайн мониторинг коммутационного ресурса высоковольтных выключателей всех классов напряжения (с общим или раздельным приводом), который рассчитывается на основе степени износа их контактов: обеспечивает возможность принятия профилактических мер до наступления аварии (сбоя); оптимизирует процедуру повторных осмотров исходя из фактического состояния; оптимизирует / сокращает расходы на замену / ремонт.
2 | BDM - система мониторинга и диагностики дефектов коммутационного оборудования |  | цена по запросу
3 | BDM/T - беспроводной датчик для контроля температуры контактов высоковольтных выключателей и ошиновки КРУ |  | цена по запросу | Беспроводной датчик BDM/T предназначен для контроля температуры высоковольтной ошиновки, шин КРУ, контактов выключателей под рабочим напряжением. Дополнительными опциями датчика BDM/T являются возможность измерения вибрации шины, на которой датчик монтируется (контактного соединения), при помощи встроенного акселерометра, и величины тока, протекающего по шине при помощи встроенного датчика Холла. Датчик BDM/T монтируется непосредственно на токоведущих частях высоковольтного оборудования и контактным способом измеряет температуру в месте своей установки.
4 | BDM/T+WDM/T - комплект беспроводных датчиков (3 штуки) и приемника (без экрана) для контроля контактов выключателей |  | По запросу | Комплект состоит из трех беспроводных датчиков BDM/T и приемника (без экрана) WDM/T для контроля контактов выключателей.
5 | BDM/T+WDM/TI - комплект беспроводных датчиков (3 штуки) и приемника (с экраном) для контроля контактов выключателей |  | По запросу | Комплект состоит из трех беспроводных датчиков BDM/T и приемника c информационным экраном WDM/TI для контроля контактов выключателей.
6 | CBM - прибор мониторинга высоковольтных выключателей |  | цена по запросу | В соответствии с требованиями к диагностическим средствам определения технического состояния коммутационных ячеек фирмой ДИМРУС была разработана и производится система диагностического мониторинга CBM, предназначенная для управления эксплуатацией ячеек КРУ с вакуумными выключателями. Все технические и программные средства мониторинга и диагностики системы CBM реализованы в трех составных технических элементах, это: Главный модуль системы мониторинга CBM; Дополнительный диагностический модуль CBM/PD; Комплект беспроводных датчиков температуры марки BDM/T.
1.8 Проверка релейной защиты и автоматики
1.8.1 Устройства проверки релейной защиты и автоматики (РЗА)
1 | ВЧА-75М - магазин затуханий |  | цена по запросу | Магазин затуханий ВЧА-75М - четырехполюсник с возможностью изменения его затухания. Коаксиальные BNC разъемы входа и выхода для большего удобства продублированы гнездами стандарта 4 мм.
2 | ВЧТ-25М - высокочастотный тестер |  | цена по запросу | Высокочастотный тестер ВЧТ-25М предназначен для измерений ВЧ токов и ВЧ напряжений. Он может работать как отдельно, так и совместно с магазином резисторов и конденсаторов. Прибор позволяет одновременно измерять напряжение и ток, а также частоту, полное сопротивление и полную мощность. ВЧ-тестер питается от одного Li-Ion (литий-ионного) аккумулятора. По своим точностным параметрам ВЧ-тестер сравним с вольтметром ВЗ-57.
3 | ГТЧ-03М - генератор технической частоты | + | 180000 | Генератор предназначен для наладки и технического обслуживания устройств релейной защиты и противоаварийной автоматики (включая аппаратуру автоматической частотной разгрузки АЧР) на электроподстанциях. ГТЧ-03М внесен в реестр средств измерений и имеет сертификат соответствия.
4 | ИВПР-203М - электронный секундомер-измеритель | + | 42720 | Обеспечивает все виды измерений времени срабатывания всех типов контактов, как незапитанных (сухих), так и запитанных постоянным или переменным током, напряжением от 3 В до 350 В для постоянного и от 2 В до 240 В переменного тока 50 Гц, и времени отпускания реле с нормально замкнутыми и нормально разомкнутыми контактами, времени перелёта контактов в группе, времени проскальзывания (замкнутого состояния контактов в группе при переключении).
5 | ИВПР-203М Щитовой - электронный секундомер-измеритель | + | 51000 | Электронный секундомер - измеритель временных параметров ИВПР-203М Щитовой - это щитовой прибор нового типа для контроля и измерений временных параметров реле, выключателей и переключателей электрооборудования, релейной защиты, автоматики и телемеханики.
6 | ИВПР-203М Щитовой исп. 53Щ - электронный секундомер-измеритель | + | 51000 | Электронный секундомер-измеритель временных параметров ИВПР-203М Щитовой исп. 53Щ — это щитовой прибор для контроля и измерений временных параметров реле, выключателей и переключателей электрооборудования, релейной защиты, автоматики и телемеханики. ИВПР-53Щ идентичен по габаритам ПВ-53Щ и предназначен для замены устаревщих механических секундомеров ПВ-53Щ в существующих щитах и установках.
7 | ИВПР-203М Щитовой исп. 53Щ MODBUS-220 - электронный секундомер-измеритель | + | 62040 | Электронный секундомер-измеритель временных параметров ИВПР-203М Щитовой исп. 53Щ MODBUS-220 — это щитовой прибор для контроля и измерений временных параметров реле, выключателей и переключателей электрооборудования, релейной защиты, автоматики и телемеханики. ИВПР-53Щ идентичен по габаритам ПВ-53Щ и предназначен для замены устаревщих механических секундомеров ПВ-53Щ в существующих щитах и установках.
8 | ИВПР-203М Щитовой исп. MODBUS-220 - электронный секундомер-измеритель | + | 62040 | Электронный секундомер-измеритель временных параметров ИВПР-203М Щитовой исп. MODBUS-220 — это универсальный щитовой прибор нового типа для контроля и измерений временных параметров реле, выключателей и переключателей электрооборудования, релейной защиты, автоматики и телемеханики.
9 | ИМИТАТОР - комплект для проверки устройств серии «Сириус», «Сириус-2», «Орион» - базовая комплектация |  | цена по запросу | Устройство предназначено для проверки функционирования микропроцессорных защит серии «Сириус» совместно с проверочными устройствами, например, «Нептун», «Уран», «Ретом» или другими аналогичными, вырабатывающими переменный ток и напряжение, необходимые для проверки входных аналоговых цепей МП защит. Базовая комплектация предназначена только для проверки устройства «Сириус-2Л».
10 | Имитатор-С3 (базовая комплектация) - комплект проверки |  | цена по запросу | Имитатор-С3 (базовая комплектация) - комплект проверки устройств серии Сириус-2Л
11 | НЕПТУН - устройство для проверки простых защит | + | 168480 | Испытательное устройство НЕПТУН предназначено для проверки простых средств релейной защиты и автоматики типа токовых реле, реле напряжения, реле времени непосредственно на энергообъектах.
12 | НЕПТУН-2 - устройство для проверки простых защит | + | 216000 | Испытательное устройство Нептун-2 предназначено для проверки простых средств релейной защиты и автоматики типа токовых реле, реле напряжения, реле времени непосредственно на энергообъектах.
13 | НЕПТУН-2М - устройство для проверки простых защит | + | 347040 | Устройство проверки простых защит НЕПТУН-2М предназначено для проверки и настройки электромеханических и электронных реле, требующих для выполнения указанных работ только подачи регулируемого тока или напряжения.
14 | НЕПТУН-3 - переносное испытательное устройство для проверки сложных защит | + | 403440 | Устройство проверки средств релейной защиты НЕПТУН-3 предназначено для проверки простых устройств защиты, требующих подачи только тока или напряжения, а так же для проверки большого круга фазо- и частотозависимых устройств защиты, таких как реле мощности, реле сопротивления, реле частоты, защит от замыкания на землю, устройств АЧР.
15 | РЕТ-10 - блок однофазного преобразователя тока |  | цена по запросу | Блок однофазного преобразователя тока РЕТ-10 предназначен для масштабирования одного из выходных токов токовых каналов с коэффициентами передачи 10, 5 и 0,1 и обеспечения работы прибора РЕТОМ-51 (РЕТОМ-41М) в широком диапазоне токов и нагрузок.
16 | РЕТ-ВАХ-2000 - измерительно-трансформаторный блок |  | цена по запросу | Блок РЕТ-ВАХ-2000 предназначен для совместной работы с прибором РЕТОМ-21 и позволяет выполнять следующие проверочные работы: снятие характеристик намагничивания (вольтамперных характеристик) измерительных трансформаторов тока, используемых на напряжение 110–750 кВ; измерение коэффициента трансформации и полярности обмоток электромагнитных и емкостных измерительных трансформаторов напряжения; испытание электрической прочности изоляции переменным напряжением; проверки первичного и вторичного электрооборудования различного применения в диапазонах напряжения до 2000 В, тока до 4 А и мощности до 2000 ВА.
17 | РЕТ-ТН - блок трехфазного преобразователя напряжения |  | цена по запросу | Блок трехфазного преобразователя напряжения РЕТ-ТН редназначен для масштабирования трехфазной системы напряжений на выходе прибора РЕТОМ-51 (РЕТОМ-41М) с коэффициентами трансформации 0.1, 1, √3, 5.
18 | РЕТОМ-21 - устройство испытательное | + | цена по запросу | Испытательный прибор для проверки первичного и вторичного электрооборудования/
19 | РЕТОМ-25 - устройство испытательное | + | цена по запросу | РЕТОМ-25 незаменим при проверке и наладке вторичного и первичного оборудования.
20 | РЕТОМ-51 - устройство испытательное | + | цена по запросу | Выполнение проверочных работ с помощью испытательного комплекса РЕТОМ-51 - это работа в условиях "мощного Windows-компьютера под рукой", что очень важно для современного технического специалиста. Область применения РЕТОМ-51 - автоматизированная проверка и наладка устройств релейной защиты и автоматики всех поколений.
21 | РЕТОМ-61 - устройство испытательное | + | цена по запросу | РЕТОМ-61 предназначен для проверки и наладки как в ручном, так и в автоматическом режиме устройств РЗА всех поколений. РЕТОМ-61 - компьютерный испытательный комплекс для проверки сложных устройств релейной защиты и автоматики. Универсальный источник шестифазного тока (двух трехфазных систем тока) и четырехфазного напряжения (трехфазного напряжения и дополнительного канала напряжения), при этом каждая из величин может независимо регулироваться по амплитуде и фазе.
22 | РЕТОМ-61850 - устройство испытательное | + | цена по запросу | Устройство предназначено для полноценного тестирования устройств РЗА, поддерживающих стандарт МЭК 61850. Работает как в автономном режиме, так и совместно с испытательным прибором РЕТОМ-61(51).
23 | РЕТОМ-71 - устройство испытательное | + | цена по запросу | РЕТОМ-71 предназначен для тестирования и высокоточной метрологической поверки: электромеханических устройств РЗиА; защит, имеющих до 6 датчиков напряжения (с КИН, БНН); цифровых устройств с поддержкой МЭК 61850; высокоточных устройств автоматики и управления; счетчиков электроэнергии; приборов контроля качества электроэнергии.
24 | РЕТОМ-ВЧ/64 - устройство испытательное | + | цена по запросу | Основой комплекса РЕТОМ-ВЧ является прибор РЕТОМ-ВЧ/64. Работая под управлением компьютера, прибор генерирует тестовые ВЧ сигналы напряжений, аналогичные тем, которые поступают на вход ВЧ защиты и ВЧ автоматики. Все измерительные, генераторные и вспомогательные узлы системы работают одновременно и независимо друг от друга.
25 | СПУ-2 - стенд для проверки микропроцессорных блоков релейной защиты |  | цена по запросу | Использование стенда СПУ-2 позволяет существенно упростить процедуру демонстрации, проверки и настройки микропроцессорных блоков релейной защиты. Стенд позволяет проверить такие защиты, как МТЗ и ОЗЗ, в том числе направленные, ЗМН, ЗПН, ЗОФ. С помощью стенда можно легко проверить функции автоматики блоков РЗА, например, УРОВ, АПВ, АВР и т.п.
26 | СТЦ-2М - секундомер | + | По запросу | Секундомер электронный СТЦ-2М для измерения интервалов времени, формирования управляющего сигнала по истечении заданного времени и для выдачи последовательности импульсов постоянного тока с регулируемым периодом.
27 | СЧЕТ-1М - электронный секундомер | + | 15960 | Секундомер СЧЕТ-1М предназначен для измерения временных параметров коммутационных устройств и систем релейной защиты. Диапазон измеряемых интервалов от 0,001 с до 99,99999 с.
28 | СЧЕТ-2 - электронный секундомер | + | 18240 | Секундомер СЧЕТ-2 предназначен для измерения временных параметров коммутационных устройств и систем релейной защиты. Диапазон измеряемых интервалов от 0,001 с до 99,99999 с.
29 | УНЭП-2015 - устройство для испытания защит электрооборудования подстанций 6-10кВ |  | 265322 | Комплект УНЭП-2015 предназначен для испытания защит электрооборудования подстанций напряжением 6-10 кВ и автоматических выключателей переменного тока в сетях электроснабжения до 1000 В.
30 | УРАН-1 - установка для проверки простых защит | + | 430560 | Установка Уран-1 предназначена для проверки электрических и временных характеристик простых средств релейной защиты и автоматики. Она позволяет заменить установки ЭУ5000 и ЭУ5001 и их модификации.
31 | УРАН-2 - установка для проверки сложных защит | + | По запросу | Установка Уран-2 предназначена для проверки электрических и временных характеристик простых средств релейной защиты и автоматики. Она позволяет заменить установки ЭУ5000 и ЭУ5001 и их модификации.
32 | ЧИ2400 - измеритель параметров реле (миллисекундомер) |  | 60480 | Измеритель параметров реле (миллисекундомер) ЧИ 2400 предназначен для измерения временных параметров реле при эксплуатации и ремонте релейных систем автоматики электрических станций и подстанций, автоматики и телемеханики на железнодорожном транспорте.
33 | ЭРИС-ПКИ.01 - прибор контроля изоляции |  | цена по запросу | Прибор контроля изоляции ЭРИС–ПКИ.01 предназначен для локализации участка с поврежденной изоляцией кабеля (КЗ, частичное нарушение изоляции) в сетях постоянного тока (СПТ) систем релейной защиты и автоматики электрических станций и подстанций без их предварительного отключения (в работающей сети). Конструктивно прибор выполнен в виде двух блоков, один из которых представляет собой генератор опорного напряжения, который подключается к заземляющей клемме и одной из шин СПТ. Второй является измерителем проводимости сети и служит для непосредственной локализации участка повреждения изоляции кабеля СПТ.
34 | AnCom ИЗШ-75 - имитатор затухания и шума в ВЧ тракте |  | 216000 | Имитатор затухания и шума в ВЧ тракте AnCom ИЗШ-75 входит в состав ВЧ лаборатории и предназначен для решения задач в соответствии со СТО 56947007- 33.040.20.141-2012 «Правила технического обслуживания устройств релейной защиты, автоматики, дистанционного управления и сигнализации» и СТО 56947007 33.060.40.134-2012.
35 | AnCom ИЗШ-75 - имитатор затухания и шума в ВЧ тракте |  | цена по запросу | Имитатор затухания и шума в ВЧ тракте AnCom ИЗШ-75 представляет собой Искусственную Линию с расширенным функционалом: магазином затухания, имитатором скачка затухания, генератором синусоидального сигнала и шума, симметричным сумматором и делителем напряжения.
36 | AnCom ИЗШ-75/мобильный интерфейс - имитатор затухания и шума в ВЧ тракте |  | 252000 | Имитатор затухания и шума в ВЧ тракте AnCom ИЗШ-75 входит в состав ВЧ лаборатории и предназначен для решения задач в соответствии со СТО 56947007- 33.040.20.141-2012 «Правила технического обслуживания устройств релейной защиты, автоматики, дистанционного управления и сигнализации» и СТО 56947007 33.060.40.134-2012.
37 | GOOSEMeter-One - анализатор GOOSE сообщений по протоколу МЭК-61850 |  | По запросу | GOOSEMeter-One - портативный прибор проверки правильности организации информационного обмена по протоколу GOOSE на цифровых подстанциях. Мультиметр GOOSEMeter-One способен отображать содержимое передаваемых наборов данных и другие параметры GOOSE-сообщений.
38 | Mentor 12 - универсальная система диагностики всех типов релейных защит | + | цена по запросу | Трехфазная система Mento 12 является одним из самых передовых и инновационных инструментов для диагностики всех типов релейных защит, включая электромеханические, цифровые, защиты на базе подстанций по стандарту IEC-61850. Модульная структура выходных каналов тока/напряжения и всех блоков системы, которые могут быть установлены и/или заменены пользователем самостоятельно, принцип PLUG&PLAY.
39 | Mentor 12 3v3i - универсальная система диагностики всех типов релейных защит (3 напряжения, 3 тока) | + | По запросу | Трехфазная система Mento 12 является одним из самых передовых и инновационных инструментов для диагностики всех типов релейных защит, включая электромеханические, цифровые, защиты на базе подстанций по стандарту IEC-61850. Модульная структура выходных каналов тока/напряжения и всех блоков системы, которые могут быть установлены и/или заменены пользователем самостоятельно, принцип PLUG&PLAY.
40 | Mentor 12 3v4i - универсальная система диагностики всех типов релейных защит (3 напряжения, 4 тока) | + | По запросу | Трехфазная система Mento 12 является одним из самых передовых и инновационных инструментов для диагностики всех типов релейных защит, включая электромеханические, цифровые, защиты на базе подстанций по стандарту IEC-61850. Модульная структура выходных каналов тока/напряжения и всех блоков системы, которые могут быть установлены и/или заменены пользователем самостоятельно, принцип PLUG&PLAY.
41 | Mentor 12 3v6i - универсальная система диагностики всех типов релейных защит (3 напряжения, 6 токов) | + | По запросу | Трехфазная система Mento 12 является одним из самых передовых и инновационных инструментов для диагностики всех типов релейных защит, включая электромеханические, цифровые, защиты на базе подстанций по стандарту IEC-61850. Модульная структура выходных каналов тока/напряжения и всех блоков системы, которые могут быть установлены и/или заменены пользователем самостоятельно, принцип PLUG&PLAY.
42 | Mentor 12 4v3i - универсальная система диагностики всех типов релейных защит (4 напряжения, 3 тока) | + | По запросу | Трехфазная система Mento 12 является одним из самых передовых и инновационных инструментов для диагностики всех типов релейных защит, включая электромеханические, цифровые, защиты на базе подстанций по стандарту IEC-61850. Модульная структура выходных каналов тока/напряжения и всех блоков системы, которые могут быть установлены и/или заменены пользователем самостоятельно, принцип PLUG&PLAY.
43 | Mentor 12 4v4i - универсальная система диагностики всех типов релейных защит (4 напряжения, 4 тока) | + | По запросу | Трехфазная система Mento 12 является одним из самых передовых и инновационных инструментов для диагностики всех типов релейных защит, включая электромеханические, цифровые, защиты на базе подстанций по стандарту IEC-61850. Модульная структура выходных каналов тока/напряжения и всех блоков системы, которые могут быть установлены и/или заменены пользователем самостоятельно, принцип PLUG&PLAY.
44 | Mentor 12 4v6i - универсальная система диагностики всех типов релейных защит (4 напряжения, 6 токов) | + | По запросу | Трехфазная система Mento 12 является одним из самых передовых и инновационных инструментов для диагностики всех типов релейных защит, включая электромеханические, цифровые, защиты на базе подстанций по стандарту IEC-61850. Модульная структура выходных каналов тока/напряжения и всех блоков системы, которые могут быть установлены и/или заменены пользователем самостоятельно, принцип PLUG&PLAY.
45 | Mentor 12 6v3i - универсальная система диагностики всех типов релейных защит (6 напряжений, 3 тока) | + | По запросу | Трехфазная система Mento 12 является одним из самых передовых и инновационных инструментов для диагностики всех типов релейных защит, включая электромеханические, цифровые, защиты на базе подстанций по стандарту IEC-61850. Модульная структура выходных каналов тока/напряжения и всех блоков системы, которые могут быть установлены и/или заменены пользователем самостоятельно, принцип PLUG&PLAY.
46 | Mentor 12 6v4i - универсальная система диагностики всех типов релейных защит (6 напряжений, 4 тока) | + | По запросу | Трехфазная система Mento 12 является одним из самых передовых и инновационных инструментов для диагностики всех типов релейных защит, включая электромеханические, цифровые, защиты на базе подстанций по стандарту IEC-61850. Модульная структура выходных каналов тока/напряжения и всех блоков системы, которые могут быть установлены и/или заменены пользователем самостоятельно, принцип PLUG&PLAY.
47 | Mentor 12 6v6i - универсальная система диагностики всех типов релейных защит (6 напряжений, 6 токов) | + | По запросу | Трехфазная система Mento 12 является одним из самых передовых и инновационных инструментов для диагностики всех типов релейных защит, включая электромеханические, цифровые, защиты на базе подстанций по стандарту IEC-61850. Модульная структура выходных каналов тока/напряжения и всех блоков системы, которые могут быть установлены и/или заменены пользователем самостоятельно, принцип PLUG&PLAY.
48 | PTE-100-C - универсальный однофазный тестер релейных защит | + | По запросу | Выходной канал мощностью 1000 ВА, цифровой хронометр, амперметр, вольтметр, регулируемый канал тока, каналы напряжения AC и DC, вспомогательный канал DC, автоматическая защита от перегрузки и перегрева, компьютерный интерфейс и широкий набор измерительных функций – далеко не полный список инструментов, помещенных в этот компактный, легкий и прочный прибор.
49 | PTE-100-C PRO - универсальный однофазный тестер релейных защит | + | По запросу | Выходной канал мощностью 1000 ВА, цифровой хронометр, амперметр, вольтметр, регулируемый канал тока, каналы напряжения AC и DC, вспомогательный канал DC, автоматическая защита от перегрузки и перегрева, компьютерный интерфейс и широкий набор измерительных функций – далеко не полный список инструментов, помещенных в этот компактный, легкий и прочный прибор.
50 | PTE-30-CH - цифровой таймер |  | По запросу | PTE-30-CH предназначен для измерения одного из наиболее важных параметров – времени задержки релейной защиты в отношении изменения состояния. Портативный таймер PTE-30-CH позволяет измерить время между активацией/дезактивацией любого электрического контакта.Цифровой хронометр PTE-30-CH может использоваться как независимый прибор так и в качестве аксессуара для тестеров РЗиА
51 | Quasar - трехфазная система проверки устройств РЗА |  | По запросу | Трехфазная система Quasar нового поколения для испытаний релейной защиты с беспроводным управлением.
52 | RAPTOR C05 - многофункциональный комплекс прогрузки первичным током, 3 кВА, до 9.500 А | + | По запросу | RAPTOR C05 – начальная конфигурация, состоит из силового модуля Raptor MS и адаптера управления Raptor WA, мощность 3 кВА, ток до 9.500 А.
53 | RAPTOR C15 - многофункциональный комплекс прогрузки первичным током, 8 кВА, до 15.000 А | + | По запросу | RAPTOR C15 состоит из силового модуля Raptor MS, адаптер управления Raptor WA, вспомогательного модуля Raptor SL, мощность 8 кВА, ток до 15.000 А.
54 | RAPTOR C25 - многофункциональный комплекс прогрузки первичным током, 13 кВА, до 15.000 А | + | По запросу | Raptor C25 состоит из силового модуля Raptor MS, адаптер управления Raptor WA, 2 вспомогательных модулей Raptor SL, мощность 13 кВА, ток до 15.000 А.
55 | RAPTOR C35 - многофункциональный комплекс прогрузки первичным током, 18 кВА, до 15.000 А | + | По запросу | Raptor C35 состоит из силового модуля Raptor MS, адаптер управления Raptor WA, 3 вспомогательных модулей Raptor SL, мощность 18 кВА, ток до 15.000 А.
56 | RAPTOR HV - высоковольтный модуль, до 2 кВ | + | По запросу | Высоковольтный модуль RAPTOR HV (может быть добавлен к любой конфигурации RAPTOR C05, RAPTOR C15, RAPTOR C25, RAPTOR C35) расширяет спектр применения и позволяет использовать RAPTOR при испытаниях, требующих переменное напряжение до 2 кВ.
57 | RAPTOR PT - тестер полярности | + | По запросу | Тестер полярности RAPTOR PT представляет собой простой ручной инструмент, который поможет быстро проверить полярность в различных точках вторичной цепи в трехфазных установках, анализируя специальный сигнал, который подает RAPTOR в первичную обмотку любых типов трансформаторов: ТТ, ТН, силовых трансформаторов.
58 | RAPTOR SL - модуль вспомогательный, 5 кВА | + | По запросу | Вспомогательный модуль RAPTOR SL увеличивает мощность комплекса RAPTOR в целом
59 | T-1000 PLUS - испытательный комплекс для проверки реле | + | По запросу | Прибор предназначен для проверки всех типов однофазных релейных защит. Напряжение переменное до 500В (AC), напряжение постоянное до 350 В (DC) , ток до 250А , изменение частоты 15-550 Гц, сдвиг фаз ,симулятор батареи 20-260В , функция осциллографа , USB порт , сохранение результатов в памяти, бесплатное программное обеспечение.
60 | T-1000 PLUS - испытательный комплекс для проверки реле (базовая модель) | + | По запросу | Прибор предназначен для проверки всех типов однофазных релейных защит. Напряжение переменное до 500В (AC), напряжение постоянное до 350 В (DC) , ток до 250А , изменение частоты 15-550 Гц, сдвиг фаз ,симулятор батареи 20-260В , функция осциллографа , USB порт , сохранение результатов в памяти, бесплатное программное обеспечение.
61 | T-1000-E PLUS - испытательный комплекс для проверки реле (повышенное напряжение 500В) | + | По запросу | Прибор предназначен для проверки всех типов однофазных релейных защит. Напряжение переменное до 500В (AC), напряжение постоянное до 350 В (DC) , ток до 250А , изменение частоты 15-550 Гц, сдвиг фаз ,симулятор батареи 20-260В , функция осциллографа , USB порт , сохранение результатов в памяти, бесплатное программное обеспечение.
62 | T-3000 - испытательный прибор для проверки первичного и вторичного оборудования | + | По запросу | Многофункциональная система для проверки всех типов однофазных релейных защит, трансформаторов тока ТТ , трансформаторов напряжения ТН , силовых трансформаторов , счетчиков электроэнергии и устройств заземления. Напряжение переменное до 3000В (AC), ток до 4000А , функция микроомметра до 400А DC, функция осциллографа , RS232 порт , сохранение результатов в памяти, бесплатное программное обеспечение, русский интерфейс.
63 | T-3000 - испытательный прибор для проверки первичного и вторичного оборудования (напряжение 3000В) | + | По запросу | Многофункциональная система для проверки всех типов однофазных релейных защит, трансформаторов тока ТТ , трансформаторов напряжения ТН , силовых трансформаторов , счетчиков электроэнергии и устройств заземления. Напряжение переменное до 3000В (AC), ток до 4000А , функция микроомметра до 400А DC, функция осциллографа , RS232 порт , сохранение результатов в памяти, бесплатное программное обеспечение, русский интерфейс.
64 | T-3000 - испытательный прибор для проверки первичного и вторичного оборудования (напряжение 1200В) | + | По запросу | Многофункциональная система для проверки всех типов однофазных релейных защит, трансформаторов тока ТТ , трансформаторов напряжения ТН , силовых трансформаторов , счетчиков электроэнергии и устройств заземления. Напряжение переменное до 3000В (AC), ток до 4000А , функция микроомметра до 400А DC, функция осциллографа , RS232 порт , сохранение результатов в памяти, бесплатное программное обеспечение, русский интерфейс.
65 | TD-1000 PLUS - испытательный комплекс для проверки реле (дополнительный выход тока) | + | По запросу | Прибор предназначен для проверки всех типов однофазных релейных защит. Напряжение переменное до 500В (AC), напряжение постоянное до 350 В (DC) , ток до 250А , изменение частоты 15-550 Гц, сдвиг фаз ,симулятор батареи 20-260В , функция осциллографа , USB порт , сохранение результатов в памяти, бесплатное программное обеспечение.
66 | TD-1000 PLUS - испытательный комплекс для проверки реле (дополнительный выход тока и повышенная мощность на частоте 15Гц) | + | По запросу | Прибор предназначен для проверки всех типов однофазных релейных защит. Напряжение переменное до 500В (AC), напряжение постоянное до 350 В (DC) , ток до 250А , изменение частоты 15-550 Гц, сдвиг фаз ,симулятор батареи 20-260В , функция осциллографа , USB порт , сохранение результатов в памяти, бесплатное программное обеспечение.
67 | TriRAPTOR - многофункциональный комплекс прогрузки трехфазным первичным током, 3х3 кВА, до 3х9.500 А | + | По запросу | Три силовых модуля RAPTOR MS могут быть объединены в единую систему TriRAPTOR для первичных испытаний трехфазным стабилизированным током.
1.8.1.1 Аксессуары к приборам ИМИТАТОР
1 | Комплект проверки Орион-РТЗ - для ИМИТАТОР |  | цена по запросу
2 | Комплект проверки Сириус-2-АЧР - для ИМИТАТОР |  | цена по запросу
3 | Комплект проверки Сириус-2-В - для ИМИТАТОР |  | цена по запросу
4 | Комплект проверки Сириус-2-Л - для ИМИТАТОР |  | цена по запросу
5 | Комплект проверки Сириус-2-М - для ИМИТАТОР |  | цена по запросу
6 | Комплект проверки Сириус-2-МЛ - для ИМИТАТОР |  | цена по запросу
7 | Комплект проверки Сириус-2-С - для ИМИТАТОР |  | цена по запросу
8 | Комплект проверки Сириус-21-Л - для ИМИТАТОР |  | цена по запросу
9 | Комплект проверки Сириус-21-С - для ИМИТАТОР |  | цена по запросу
10 | Комплект проверки Сириус-21-С - для ИМИТАТОР |  | цена по запросу
11 | Комплект проверки Сириус-3-ЛВ-02 - для ИМИТАТОР |  | цена по запросу
12 | Комплект проверки Сириус-3-ЛВ-03 - для ИМИТАТОР |  | цена по запросу
13 | Комплект проверки Сириус-3-СВ - для ИМИТАТОР |  | цена по запросу
14 | Комплект проверки Сириус-3-УВ - для ИМИТАТОР |  | цена по запросу
15 | Комплект проверки Сириус-3ГС - для ИМИТАТОР |  | цена по запросу
16 | Комплект проверки Сириус-ААРТ - для ИМИТАТОР |  | цена по запросу
17 | Комплект проверки Сириус-Д - для ИМИТАТОР |  | цена по запросу
18 | Комплект проверки Сириус-ДД - для ИМИТАТОР |  | цена по запросу
19 | Комплект проверки Сириус-ДЗ-35 - для ИМИТАТОР |  | цена по запросу
20 | Комплект проверки Сириус-МЛ - для ИМИТАТОР |  | цена по запросу
21 | Комплект проверки Сириус-ОЗЗ - для ИМИТАТОР |  | цена по запросу
22 | Комплект проверки Сириус-ПА - для ИМИТАТОР |  | цена по запросу
23 | Комплект проверки Сириус-ПЭ - для ИМИТАТОР |  | цена по запросу
24 | Комплект проверки Сириус-С - для ИМИТАТОР |  | цена по запросу
25 | Комплект проверки Сириус-СП - для ИМИТАТОР |  | цена по запросу
26 | Комплект проверки Сириус-Т - для ИМИТАТОР |  | цена по запросу
27 | Комплект проверки Сириус-Т3 - для ИМИТАТОР |  | цена по запросу
28 | Комплект проверки Сириус-ТН - для ИМИТАТОР |  | цена по запросу
29 | Комплект проверки Сириус-УВ - для ИМИТАТОР |  | цена по запросу
30 | Комплект проверки Сириус-ЦС - для ИМИТАТОР |  | цена по запросу
1.8.1.2 Аксессуары к системе RAPTOR
1 | CBL3M-RAP - ультра-гибкий кабель 120 мм² х 3 м |  | По запросу | Ультра-гибкий кабель CBL3M-RAP позволяет делать несколько витков вокруг системы RAPTOR. Медная оплетка, силиконовое покрытие, сечение 120 мм2, длина 3 м.
2 | CBL6M-RAP - ультра-гибкий кабель 120 мм² х 6 м |  | По запросу | Ультра-гибкий кабель CBL6M-RAP позволяет делать несколько витков вокруг системы RAPTOR. Медная оплетка, силиконовое покрытие, сечение 120 мм2, длина 6 м.
3 | CBL9M-RAP - ультра-гибкий кабель 120 мм² х 9 м |  | По запросу | Ультра-гибкий кабель CBL9M-RAP позволяет делать несколько витков вокруг системы RAPTOR. Медная оплетка, силиконовое покрытие, сечение 120 мм2, длина 9 м.
4 | RAP-ACC1 - соединительный терминал на 4 кабеля (пара) |  | По запросу | Соединительный терминал на 4 кабеля (пара) RAP-ACC1 используется для соединения испытательных кабелей в секции.
5 | RAP-ACC2 - соединительный терминал на 6 кабелей (пара) |  | По запросу | Соединительный терминал на 6 кабелей (пара) RAP-ACC2 используется для соединения испытательных кабелей в секции.
6 | RAP-CASE - транспортировочный кейс на колесах |  | По запросу | Пластиковый кейс на колесах RAP-CASE с выдвигающейся ручкой. Предназначен для транспортировки модулей многофункционального комплекса прогрузки первичным током RAPTOR.
7 | RAP-HCC - токовые струбцины (пара) |  | По запросу | Струбцины RAP-HCC для быстрого и надежного подключения к объекту испытаний.
8 | RAP-LAMP - внешняя сигнальная лампа высокого напряжения |  | По запросу | Внешняя сигнальная лампа высокого напряжения RAP-LAMP предназначена для высоковольтного модуля RAPTOR HV, роторного типа.
9 | RAP-ST - комплект для определения шагового напряжения для RAPTOR HV |  | По запросу | Комплект для определения шагового напряжения RAP-ST​ для высоковольтного модуля RAPTOR HV. Вес 25 кг, длина электродов 50 м, испытательные кабели 1 кВ/8А, длина 20 м. Усиленные кабели.
10 | RAP-STOP - внешняя кнопка аварийного отключения |  | По запросу | Внешняя кнопка аварийного отключения RAP-STOP для высоковольтного модуля RAPTOR HV, с замком и магнитным креплением.
11 | Raptor HHx3 - трехфазный пульт |  | По запросу | При подключении трехфазного пульта управления Raptor-HHx3 можно соединить три силовых модуля Raptor MS в единую систему TriRaptor для прогрузки первичным трехфазным током с фиксированными фазовыми углами.
12 | Raptor WA - адаптер управления |  | По запросу | Raptor WA используется для подключения ПК и мобильных устройств к комплектам Raptor по WiFi или Ethernet.
1.8.1.3 Специализированные программы для РЕТОМ-51/61/71
1 | Графическое задание сигналов токов и напряжений любой формы - программа для РЕТОМ-51/61/71 |  | цена по запросу | Программа предназначена для графического задания токов и напряжений устройств РЕТОМ-51, РЕТОМ-61 и РЕТОМ-71 и может использоваться как инструмент для получения сигналов нетрадиционной формы. Данную программу можно назвать иначе — «рисование сигналов U и I».
2 | Задание сигналов тока и напряжений в циклах АПВ - программа для РЕТОМ-51/61/71 |  | цена по запросу | Программа позволяет сымитировать до 3-х циклов АПВ (как однофазного, так и трехфазного) и проверить логику работы большинства существующих устройств АПВ. Программа написана в HTML-формате, имеется встроенная Помощь, в ней реализуется большое количество функций.
3 | Проверка ВЧ-направленной защиты линии ПДЭ 2802 - программа для РЕТОМ-51/61/71 |  | цена по запросу | Программа предназначена для проверки в автоматическом режиме панели ВЧ-направленной защиты линий 110-330 кВ ПДЭ 2802. С ее помощью можно выполнить полный объем регламентных проверок.
4 | Проверка дифференциальных реле серии ДЗТ - программа для РЕТОМ-51/61/71 |  | цена по запросу | Программа предназначена для проверки и регулировки реле типа ДЗТ-11 при профконтроле или первом включении. Она позволяет при однократно заданных условиях и режимах проводить многократную проверку технических параметров.
5 | Проверка дифференциальных реле серии РНТ - программа для РЕТОМ-51/61/71 |  | цена по запросу | Программа предназначена для проверки и регулировки реле типа РНТ-560 при профконтроле или первом включении. Она позволяет при однократно заданных условиях и режимах проводить многократную проверку технических параметров.
6 | Проверка железнодорожной защиты серии УЭЗФМ - программа для РЕТОМ-51/61/71 |  | цена по запросу | Программа предназначена для настройки и проверки в автоматическом режиме устройств защиты фидеров контактной сети серии УЭЗФМк, УЭЗФМ, УЭЗФТ, УТБ-70.
7 | Проверка и настройка автосинхронизаторов типа АС-М (АС-М2, - программа для РЕТОМ-51/61/71 |  | цена по запросу | Программа предназначена для ручной и автоматической проверки автосинхронизаторов типа СА1 (АС\М, "Спринт-М" и др.), устройств для включения генератора в сеть на параллельную работу методом автоматической точной синхронизации.
8 | Проверка комплекта дистанционной защиты ДЗ-2 - программа для РЕТОМ-51/61/71 |  | цена по запросу | Программа предназначена для проверки блок-реле типа ДЗ-2, содержащего двухступенчатую дистанционную защиту высоковольтных линий электропередачи. Она охватывает все исполнения ДЗ-2: с блокировкой при качаниях типа КРБ-126 или КРБ-125; с номинальным током 1 или 5 А; частотой сети 50 или 60 Гц; напряжением постоянного тока 110 или 220 В.
9 | Проверка комплекта реле сопротивлений КРС-1 - программа для РЕТОМ-51/61/71 |  | цена по запросу | Программа предназначена для проверки блок-реле КРС-1 всех исполнений: 50 и 60 Гц, с номинальным током 1 или 5 А. Она позволяет производить полную или выборочную проверку отдельных характеристик КРС-1.
10 | Проверка комплектного устройства защиты и автоматики линий 6-35 кВ SPAC 810-Л - программа для РЕТОМ-51/61/71 |  | цена по запросу | Программа предназначена для автоматической быстрой проверки микропроцессорного терминала релейной защиты и автоматики SPAC 810-Л. Параметры проверки устанавливаются исходя из заданных уставок.
11 | Проверка комплектного устройства защиты и автоматики линий 6-35 кВ ТОР 200-Л - программа для РЕТОМ-51/61/71 |  | цена по запросу | Программа предназначена для автоматической быстрой проверки комплектного устройства защиты и автоматики линий 6-35 кВ ТОР 200-Л. Параметры проверки устанавливаются исходя из заданных уставок.
12 | Проверка комплектного устройства защиты и автоматики ТОР 100-НТЗ 21(61) - программа для РЕТОМ-51/61/71 |  | цена по запросу | Программа предназначена для автоматической быстрой проверки комплектного устройства защиты и автоматики линий ТОР 100-НТЗ21(61). Параметры проверки устанавливаются исходя из заданных уставок.
13 | Проверка микропроцессорного блока релейной защиты БМРЗ-ДЗ - программа для РЕТОМ-51/61/71 |  | цена по запросу | Программа предназначена для автоматической быстрой проверки микропроцессорного блока релейной защиты и автоматики БМРЗ-ДЗ. Параметры проверки устанавливаются исходя из заданных уставок.
14 | Проверка микропроцессорного блока релейной защиты воздушных или кабельных линий 6/10/35 кВ БМРЗ-КЛ-05 - программа для РЕТОМ-51/61/71 |  | цена по запросу | Программа предназначена для автоматической быстрой проверки микропроцессорного терминала релейной защиты и автоматики БМРЗ-КЛ-05. Параметры проверки устанавливаются исходя из заданных уставок.
15 | Проверка микропроцессорного терминала F650 - программа для РЕТОМ-51/61/71 |  | цена по запросу | Программа предназначена для автоматической быстрой проверки микропроцессорного терминала релейной защиты и автоматики GE F650. Параметры проверки устанавливаются исходя из заданных уставок.
16 | Проверка микропроцессорного терминала SPAC-801 - программа для РЕТОМ-51/61/71 |  | цена по запросу | Программа предназначена для автоматической быстрой проверки микропроцессорного терминала релейной защиты и автоматики SPAC-801. Параметры проверки устанавливаются исходя из заданных уставок.
17 | Проверка микропроцессорного терминала БЭМП 1-01 - программа для РЕТОМ-51/61/71 |  | цена по запросу | Программа предназначена для автоматической быстрой проверки микропроцессорного блока релейной защиты и автоматики БЭМП 1-01. Параметры проверки устанавливаются исходя из заданных уставок.
18 | Проверка микропроцессорного терминала Сириус-2-МЛ - программа для РЕТОМ-51/61/71 |  | цена по запросу | Программа предназначена для автоматической быстрой проверки микропроцессорного терминала релейной защиты и автоматики Сириус-2-МЛ. Параметры проверки устанавливаются исходя из заданных уставок.
19 | Проверка микропроцессорного терминала ТЭМП 2501-1Х - программа для РЕТОМ-51/61/71 |  | цена по запросу | Программа предназначена для автоматической быстрой проверки микропроцессорного терминала релейной защиты и автоматики "ТЭМП-2501". Параметры проверки устанавливаются исходя из заданных уставок.
20 | Проверка микропроцессорного устройства дистанционной защиты SIPROTEC 7SA522 - программа для РЕТОМ-51/61/71 |  | цена по запросу | Программа предназначена для автоматической быстрой проверки микропроцессорных устройств дистанционной защиты SIPROTEC 7SA522. Пользователь может вручную задавать параметры терминала или считывать их из XML-файла, формируемого программой DIGSI 4.8 и старше.
21 | Проверка микропроцессорного устройства релейной защиты РЗЛ-01 - программа для РЕТОМ-51/61/71 |  | цена по запросу | Программа предназначена для автоматической проверки микропроцессорного устройства релейной защиты для сетей 6-10-35 кВ РЗЛ-01. Параметры проверки устанавливаются исходя из заданных уставок.
22 | Проверка микропроцессорной защиты 6-35 кВ Sepam 1000+ B21 - программа для РЕТОМ-51/61/71 |  | цена по запросу | Программа предназначена для автоматической быстрой проверки микропроцессорной защиты сборных шин Sepam 1000+ B21. Параметры проверки устанавливаются исходя из заданных уставок.
23 | Проверка микропроцессорной защиты 6-35 кВ Sepam 1000+ B22 - программа для РЕТОМ-51/61/71 |  | цена по запросу | Программа предназначена для автоматической быстрой проверки микропроцессорного устройства релейной защиты и автоматики Sepam 1000+ B22. Параметры проверки устанавливаются исходя из заданных уставок.
24 | Проверка микропроцессорной защиты 6-35 кВ Sepam 1000+ M41 - программа для РЕТОМ-51/61/71 |  | цена по запросу | Программа предназначена для автоматической быстрой проверки микропроцессорного устройства релейной защиты и автоматики Sepam 1000+ М41. Параметры проверки устанавливаются исходя из заданных уставок.
25 | Проверка микропроцессорной защиты 6-35 кВ Sepam 1000+ S20 - программа для РЕТОМ-51/61/71 |  | цена по запросу | Программа предназначена для автоматической быстрой проверки микропроцессорного устройства релейной защиты и автоматики Sepam 1000+ S20. Параметры проверки устанавливаются исходя из заданных уставок.
26 | Проверка микропроцессорной защиты 6-35 кВ Sepam 1000+ S40 (41, 42) - программа для РЕТОМ-51/61/71 |  | цена по запросу | Программа предназначена для автоматической быстрой проверки микропроцессорного устройства релейной защиты и автоматики Sepam 1000+ S40 (41, 42). Параметры проверки устанавливаются исходя из заданных уставок.
27 | Проверка микропроцессорной защиты 6-35 кВ Sepam 1000+ Т40 - программа для РЕТОМ-51/61/71 |  | цена по запросу | Программа предназначена для автоматической быстрой проверки микропроцессорного устройства релейной защиты и автоматики Sepam 1000+ T40. Параметры проверки устанавливаются исходя из заданных уставок.
28 | Проверка микропроцессорной защиты МРЗС-05 - программа для РЕТОМ-51/61/71 |  | цена по запросу | Программа предназначена для автоматической быстрой проверки микропроцессорного устройства релейной защиты и автоматики МРЗС-05. Параметры проверки устанавливаются исходя из заданных уставок.
29 | Проверка микропроцессорной защиты УЗА-10А.2 - программа для РЕТОМ-51/61/71 |  | цена по запросу | Программа предназначена для автоматической быстрой проверки микропроцессорного устройства релейной защиты и автоматики УЗА-10А.2. Параметры проверки устанавливаются исходя из заданных уставок.
30 | Проверка МП реле MP700 - программа для РЕТОМ-51/61/71 |  | цена по запросу | Программа предназначена для автоматической проверки микропроцессорного реле защиты и автоматики ввода, отходящей линии, секционного выключателя МР700.
31 | Проверка панелей типа ЭПЗ 1636-67 всех исполнений - программа для РЕТОМ-51/61/71 |  | цена по запросу | Проверка панелей типа ЭПЗ-1636-67 при работе с испытательным прибором РЕТОМ-51, РЕТОМ-61 или РЕТОМ-71.
32 | Проверка панели защит ДФЗ-201 - программа для РЕТОМ-51/61/71 |  | цена по запросу | Программа предназначена для удобной и быстрой проверки основных характеристик панели типа ДФЗ-201. Она позволяет проверять любое исполнение панели: с номинальным током 1 или 5 А, 50 или 60 Гц, с промежуточными ТТ и без них. Программа выполняет весь объем регламентных проверок, заданных методическими указаниями Союзтехэнерго.
33 | Проверка приборов-определителей места повреждения - программа для РЕТОМ-51/61/71 |  | цена по запросу | Программа позволяет в автоматическом режиме проверять приборы-ОМП типа ФИП, ФМП, ИМФ и других типов, устанавливаемых на линиях с глухозаземленной нейтралью 110 кВ и выше и фиксирующих все виды КЗ, либо на линиях 6–35 кВ с изолированной (компенсированной) нейтралью и фиксирующих междуфазные КЗ. Проверка осуществляется путем физического воспроизведения режимов повреждений в энергосистемах.
34 | Проверка реле максимального тока РС80М2-11,12,13,14,18 - программа для РЕТОМ-51/61/71 |  | цена по запросу | Программа предназначена для автоматической быстрой проверки статических реле максимального тока РС80М2-11,12,13,14,18.
35 | Проверка реле максимального тока РТ-40 - программа для РЕТОМ-51/61/71 |  | цена по запросу | Программа предназначена для автоматической проверки реле серии РТ-40. Она позволяет при однократно заданных условиях и режимах проводить многократную проверку различных технических параметров реле и анализировать получаемые результаты без оперативного вмешательства человека в процесс тестирования.
36 | Проверка реле направления мощности РБМ, РМ - программа для РЕТОМ-51/61/71 |  | цена по запросу | Программа предназначена для проверки реле направления мощности как электромеханических типа РБМ-177, РБМ-178, так и электронных типа РМ-11, РМ-12 с номинальными токами 1 и 5 А.
37 | Проверка реле напряжения РН-53 - программа для РЕТОМ-51/61/71 |  | цена по запросу | Программа предназначена для автоматизации работ во время проведения проверки большого количества реле серии РН-53 в автоматическом режиме. Она позволяет при однократно заданных условиях и режимах проводить многократную проверку различных технических параметров реле и анализировать получаемые результаты без оперативного вмешательства человека в процесс тестирования.
38 | Проверка реле напряжения РН-54 - программа для РЕТОМ-51/61/71 |  | цена по запросу | Программа предназначена для автоматизации работ во время проведения проверки большого количества реле серии РН-54 в автоматическом режиме. Она позволяет при однократно заданных условиях и режимах проводить многократную проверку различных технических параметров реле и анализировать получаемые результаты без оперативного вмешательства человека в процессе тестирования.
39 | Проверка реле напряжения РН-58 - программа для РЕТОМ-51/61/71 |  | цена по запросу | Программа предназначена для автоматизации процесса проверки и регулировки реле типа РН-58 при профконтроле или первом включении. Она позволяет при однократно заданных условиях и режимах проводить многократную проверку технических параметров реле и анализировать полученные результаты.
40 | Проверка реле сдвига фаз РН-55 - программа для РЕТОМ-51/61/71 |  | цена по запросу | Программа проверки реле контроля синхронизма серии РН-55 используется для проверки реле серии РН-55 в автоматическом режиме. Программа предназначена для автоматизации работ во время проведения проверки большого количества реле серии РН-55. Она позволяет при однократно заданных условиях и режимах проводить многократную проверку различных технических параметров реле и анализировать получаемые результаты без оперативного вмешательства человека в процесс тестирования.
41 | Проверка реле тока обратной последовательности РТФ - программа для РЕТОМ-51/61/71 |  | цена по запросу | Программа предназначена для автоматической проверки реле тока обратной последовательности серии РТФ (РТФ-1, РТФ-8 и другие). Она позволяет при однократно заданных условиях и режимах проводить многократную проверку технических параметров реле и анализировать получаемые результаты без вмешательства оператора в процесс тестирования.
42 | Проверка реле тока РТ-40/р - программа для РЕТОМ-51/61/71 |  | цена по запросу | Программа предназначена для проверки реле тока УРОВ — РТ-40/р, установленного в различных защитах. Программа обеспечивает возможность пользователю проверить основные характеристики реле за 10 ... 30 минут.
43 | Проверка систем возбуждения генераторов - программа для РЕТОМ-51/61/71 |  | цена по запросу | Программа предназначена для испытания тиристорной системы возбуждения генератора при её изготовлении, вводе в работу после монтажа и эксплуатационных проверках.
44 | Проверка счетчиков электроэнергии - программа для РЕТОМ-51/61/71 |  | цена по запросу | Программа предназначена для проверки работоспособности и точности учета любых счетчиков электроэнергии.
45 | Проверка терминала защиты, автоматики и управления линии типа БЭ2502А01XX - программа для РЕТОМ-51/61/71 |  | цена по запросу | Программа предназначена для автоматической проверки терминала защиты, автоматики и управления линии типа БЭ2502А01XX. Параметры проверки устанавливаются исходя из заданных уставок.
46 | Проверка терминала интеллектуальных присоединений 27,5 кВ ИнТер-27,5-ФКС - программа для РЕТОМ-51/61/71 |  | цена по запросу | Программа предназначена для автоматической быстрой проверки микропроцессорного терминала интеллектуальных присоединений 27,5 кВ ИнТер-27,5-ФКС. Параметры проверки устанавливаются исходя из заданных уставок.
47 | Проверка терминала Сириус-М - программа для РЕТОМ-51/61/71 |  | цена по запросу | Программа предназначена для автоматической быстрой проверки микропроцессорного устройства релейной защиты и автоматики «Сириус-М». Параметры проверки устанавливаются исходя из заданных уставок.
48 | Проверка терминала управления присоединением высокого и сверхвысокого напряжения SIPROTEC 6MD66x - программа для РЕТОМ-51/61/71 |  | цена по запросу | Программа предназначена для автоматической быстрой проверки терминала управления присоединением высокого и сверхвысокого напряжения SIPROTEC 6MD66x. Пользователь может задавать параметры терминала вручную или считывать их из XML-файла, формируемого программой DIGSI 4.8 и старше. Второй вариант является более предпочтительным.
49 | Проверка устройств АЛАР и ПО БК (реагирующих на скорость) - программа для РЕТОМ-51/61/71 |  | цена по запросу | Программа предназначена для проверки устройств АЛАР (автоматики ликвидации асинхронного режима) и устройств ПО БК (пусковых органов блокировки при качаниях), реагирующих на скорость (ΔI/Δt, либо ΔZ/Δt). Программа моделирует асинхронный ход (для проверки АЛАР), либо режим качаний (для проверки ПО БК) с различными периодами (частотой), с различным местонахождением центра асинхронного хода (АХ) (или качаний) и с различными токами асинхронного хода (качаний).
50 | Проверка устройств АЧР и ЧАПВ - программа для РЕТОМ-51/61/71 |  | цена по запросу | Программа проверки устройств АЧР и ЧАПВ для РЕТОМ-51/61/71.
51 | Проверка устройства блокировки при качаниях КРБ-125 - программа для РЕТОМ-51/61/71 |  | цена по запросу | Программа предназначена для проверки устройства блокировки при качаниях типа КРБ-125 всех типоисполнений: 50 и 60 Гц, с номинальным током 1 А или 5 А, напряжением питания постоянным током 110 или 220 В. Она позволяет производить полную или выборочную проверку отдельных характеристик КРБ-125.
52 | Проверка устройства блокировки при качаниях КРБ-126 - программа для РЕТОМ-51/61/71 |  | цена по запросу | Программа предназначена для проверки устройства блокировки при качаниях типа КРБ-126 всех типоисполнений: 50 и 60 Гц, с номинальным током 1 или 5А, напряжением питания постоянным током 110 или 220 В. Программа позволяет полностью проверить основные характеристики устройства менее чем за 0,5 дня.
53 | Проверка устройства дистанционной защиты MiCOM P435 - программа для РЕТОМ-51/61/71 |  | цена по запросу | Программа предназначена для автоматической быстрой проверки устройства дистанционной защиты MiCOM P435. Параметры проверки устанавливаются исходя из заданных уставок защит. Уставки считываются из файла, сформированного в сервисной программе MiCOM S1.
54 | Проверка устройства дистанционной защиты MiCOM P437 - программа для РЕТОМ-51/61/71 |  | цена по запросу | Программа предназначена для автоматической быстрой проверки устройства дистанционной защиты MiCOM P437. Параметры проверки устанавливаются исходя из заданных уставок защит. Уставки считываются из файла, сформированного в сервисной программе MiCOM S1.
55 | Проверка устройства защиты с функциями местного управления SIPROTEC 7SJ64 - программа для РЕТОМ-51/61/71 |  | цена по запросу | Программа предназначена для автоматической быстрой проверки цифровых многофункциональных устройств защиты и управления SIPROTEC 7SJ64. Пользователь может задавать параметры терминала вручную или считывать их из XML-файла, формируемого программой DIGSI 4.8 и старше. Второй вариант является более предпочтительным.
56 | Проверка устройства микропроцессорной защиты 6-35 кВ Сириус-2-Л (21-Л) - программа для РЕТОМ-51/61/71 |  | цена по запросу | Программа предназначена для автоматической быстрой проверки микропроцессорной защиты присоединений "Сириус-2-Л" ("Сириус-21-Л"). Параметры проверки устанавливаются исходя из заданных уставок.
57 | Проверка устройства микропроцессорной защиты 6-35 кВ Сириус-2-С (21-С) - программа для РЕТОМ-51/61/71 |  | цена по запросу | Программа предназначена для автоматической быстрой проверки микропроцессорной защиты секционного выключателя "Сириус-2-С" ("Сириус-21-С"). Параметры проверки устанавливаются исходя из заданных уставок.
58 | Проверка устройства микропроцессорной защиты Sepam серии 80 (T81, T82, G82) - программа для РЕТОМ-51/61/71 |  | цена по запросу | Программа предназначена для автоматической быстрой проверки микропроцессорного устройства релейной защиты и автоматики Sepam серии 80 (T81, T82, G82). Параметры проверки устанавливаются исходя из заданных уставок.
59 | Проверка устройства микропроцессорной защиты трансформаторов Sepam 1000+ Т20 - программа для РЕТОМ-51/61/71 |  | цена по запросу | Программа предназначена для автоматической быстрой проверки микропроцессорной защиты трансформаторов Sepam 1000+ T20. Параметры проверки устанавливаются исходя из заданных уставок.
60 | Проверка цифрового блока релейной защиты типа БМРЗ-101-КЛ-01 - программа для РЕТОМ-51/61/71 |  | цена по запросу | Программа предназначена для автоматической быстрой проверки микропроцессорных терминалов релейной защиты и автоматики БМРЗ-101-КЛ-01. Параметры проверки устанавливаются исходя из заданных уставок.
61 | Проверка шкафа дистанционной и токовой защиты линии ШЭ2607 021 (021021) - программа для РЕТОМ-51/61/71 |  | цена по запросу | Программа предназначена для автоматической быстрой проверки шкафа дистанционной и токовой защиты линии типа ШЭ2607 021, ШЭ2607 021021. Параметры проверки устанавливаются исходя из заданных уставок.
62 | Проверка шкафа дифференциально-фазной защиты линии серии Бреслер ШЛ 2604 - программа для РЕТОМ-51/61/71 |  | цена по запросу | Программа предназначена для автоматической проверки шкафа дифференциально-фазной защиты линии серии «Бреслер ШЛ 2604». Параметры проверки устанавливаются программой исходя из заданных уставок.
63 | Проверка шкафа дифференциально-фазной защиты линии типа ШЭ2607 (082, 083, 084) - программа для РЕТОМ-51/61/71 |  | цена по запросу | Программа предназначена для автоматической быстрой проверки шкафа дифференциально-фазной защиты линии типа ШЭ2607 081 (082, 083, 084). Параметры проверки устанавливаются исходя из заданных уставок.
64 | Проверка шкафа защит присоединений для обходного выключателя ШЭ2607 (022022) - программа для РЕТОМ-51/61/71 |  | цена по запросу | Программа предназначена для автоматической быстрой проверки шкафа дистанционной и токовой защит обходного выключателя типа ШЭ2607 022 (022022). Уставки считываются из файла, сформированного в программе EKRASMS отдельно для каждой из 8 групп уставок.
65 | Проверка шкафа защиты линии и автоматики управления линейным выключателем типа ШЭ2607 011021 (012021), ШЭ2607 011 (012), ШЭ2607 (012012) - программа для РЕТОМ-51/61/71 |  | цена по запросу | Программа предназначена для автоматической быстрой проверки шкафа защиты линии и автоматики управления линейным выключателем типа ШЭ2607 011021, ШЭ2607 012021, ШЭ2607 011011, ШЭ2607 012012, ШЭ2607 011, ШЭ2607 012.
66 | Проверка шкафа защиты присоединения и автоматики управления обходным выключателем типа ШЭ2607 013022 (014022), 013 (014) - программа для РЕТОМ-51/61/71 |  | цена по запросу | Программа предназначена для автоматической проверки шкафа защиты присоединения и автоматики управления обходным выключателем типа ШЭ2607 013022 (014022), 013 (014). Параметры проверки устанавливаются исходя из заданных уставок.
67 | Проверка шкафа направленной ВЧ-защиты линии типа ШЭ2607 031 - программа для РЕТОМ-51/61/71 |  | цена по запросу | Программа предназначена для автоматической быстрой проверки шкафа направленной ВЧ-защиты линии типа ШЭ2607 031. Параметры проверки устанавливаются исходя из заданных уставок.
68 | Проверка шкафа ШДЭ 2801 (02) - программа для РЕТОМ-51/61/71 |  | цена по запросу | Программа предназначена для быстрой и удобной проверки основных характеристик панели типа ШДЭ 2801 (02) при профконтроле или пуско-наладочных работах. Программа позволяет проверять панели любого исполнения: с номинальным током 1 или 5 А, 50 или 60 Гц, с резервным комплектом или без него.
69 | СКАТ-РЗА - программный комплекс для РЕТОМ-51/61/71 |  | По запросу | Программное обеспечение СКАТ-РЗА предназначено для автоматизации проверок РЗА и является универсальным инструментом, который позволяет создавать любые сценарии автоматических проверок функций защит и автоматики посредством описания последовательности единичных режимов, характеризующихся заданными на определенный промежуток времени комбинациями аналоговых и дискретных сигналов, подаваемых с помощью испытательного комплекса.
1.8.1.4 Специализированные программы для РЕТОМ-ВЧ
1 | Проверка приемопередатчика ВЧ защиты линий ПВЗЛ - программа для РЕТОМ-ВЧ |  | цена по запросу | Программа предназначена для проверки приемопередатчика высокочастотной защиты линий ПВЗЛ.
2 | Проверка устройств противоаварийной автоматики АКА-16/32 - программа для РЕТОМ-ВЧ |  | цена по запросу | Программа АКА-16/32 предназначена для проверки основных характеристик комплектов устройств противоаварийной автоматики АКА-16 "Кедр" 16-ти командного исполнения и АКА-32 "Кедр" 32-ти командного исполнения.
3 | Проверка устройств противоаварийной автоматики АНКА-АВПА - Программа для РЕТОМ-ВЧ |  | цена по запросу | Программа предназначена для проверки аппаратуры противоаварийной автоматики АНКА-АВПА. Программа позволяет: в полуавтоматическом и автоматическом режимах проверить основные блоки аппаратуры– приемник АНКА, передатчик АНКА, приемник АВПА, передатчик АВПА, инвертор И-6; автоматически получать протокол проведенных испытаний и распечатывать его на принтере; вести архив всех протоколов и параметров испытаний.
4 | Проверка устройств противоаварийной автоматики УПК-Ц - программа для РЕТОМ-ВЧ |  | цена по запросу | Программа предназначена для проверки устройства противоаварийной автоматики УПК-Ц.
5 | Программа проверки приемопередатчика ВЧ защиты ПВЗ-90М - программа для РЕТОМ-ВЧ |  | цена по запросу | Пункты проверки программы проверки ПВЗ-90М: проверка блока питания; проверка генератора сетки частот; измерение выходной мощности; измерение остаточного напряжения передатчика; проверка блока УПР; проверка чувствительности приемника; проверка амплитудной характеристики тракта приема; снятие перегрузочной характеристики; снятие характеристики входного; сопротивления; снятие АЧХ линейного фильтра; снятие АЧХ фильтров приемника; проверка поста в канале.
6 | Программа проверки приемопередатчика ВЧ защиты ПВЗУ-Е - программа для РЕТОМ-ВЧ |  | цена по запросу | Пункты проверки программы проверки ПВЗУ-Е: проверка блока питания; снятие АЧХ линейного фильтра; измерение частот гетеродинов и несущей; измерение выходной мощности; измерение остаточного напряжения передатчика; проверка БИ ПУСКА; снятие характеристики входного сопротивления; установка тока приемника; проверка чувствительности приемника; проверка избирательности приемника; проверка полосы пропускания приемника; амплитудная характеристика тракта приема.
1.8.1.5 Аксессуары к установкам для проверки защит УРАН-1 и УРАН-2
1 | Блок трехфазного напряжения - для установки Уран |  | По запросу
2 | УРАН-Т - передвижная приборная стойка (для установок УРАН-1, УРАН-2) |  | 15840 | Приборная стойка УРАН-Т предназначена для размещения и перемещения установок УРАН-1 и УРАН-2.
1.8.1.6 Аксессуары к испытательным комплексам T-1000/2000/3000
1 | Алюминевый транспортный кейс - для тестеров Т-2000 и Т-3000 |  | По запросу | Алюминевый транспортный кейс для тестеров Т-2000 и Т-3000.
2 | Кейс пластиковый - для перевозки тестера релейных защит T-1000 |  | По запросу | Пластиковый кейс с ручкой и колесиками.
3 | Набор кабелей - набор тестовых кабелей для тестера релейных защит T-1000 |  | По запросу | Комплект содержит кабели для всех типов подключения.
4 | Пластиковый транспортный кейс - высокопрочный транспортировочный кейс Discovery (пластик) для тестеров T-2000 и Т-3000 |  | По запросу | Пластиковый транспортный кейс высокопрочный транспортировочный кейс Discovery (пластик) для тестеров T-2000 и Т-3000.
5 | Принтер - внешнее термографическое печатающее устройство 4.5 дюйма |  | По запросу | Принтер - внешнее термографическое печатающее устройство 4.5 дюйма.
6 | Токовые клещи - для тестеров Т-2000 и Т-3000 1/1000, макс. 100A - Ø 12 мм |  | По запросу | Токовые клещи для тестеров Т-2000 и Т-3000 1/1000, макс. 100A - Ø 12 мм.
7 | BU 2000 - модернизированный нагрузочный трансформатор тока |  | По запросу | Максимально генерируемый ток системой Т 3000 может быть увеличен до 4000 А при помощи нагрузочного трансформатора. Концепция данного трансформатора позволяет исключить потерю мощности в длинных кабелях. для этого BUX 2000 располагается в непосредственной близости от испытуемого оборудования (первичная сторона ТТ, главные контакты ВВ).
8 | BU 2000 - Auxiliary Module - вспомогательный модуль |  | По запросу | Вспомогательный модуль - BU 2000.
9 | BU 2000 - Interposing Module - промежуточный модуль |  | По запросу | BU 2000 - Промежуточный модуль для подключения к нагрузочному трансформатору BU 2000.
10 | BU 2000-(2000А) - модернизированный нагрузочный трансформатор тока до 2000А |  | По запросу | Максимально генерируемый ток системой Т 3000 может быть увеличен до 4000 А при помощи нагрузочного трансформатора. Концепция данного трансформатора позволяет исключить потерю мощности в длинных кабелях. для этого BUX 2000 располагается в непосредственной близости от испытуемого оборудования (первичная сторона ТТ, главные контакты ВВ).
11 | BU 2000-(3000А) - модернизированный нагрузочный трансформатор тока до 3000А |  | По запросу | Максимально генерируемый ток системой Т 3000 может быть увеличен до 4000 А при помощи нагрузочного трансформатора. Концепция данного трансформатора позволяет исключить потерю мощности в длинных кабелях. для этого BUX 2000 располагается в непосредственной близости от испытуемого оборудования (первичная сторона ТТ, главные контакты ВВ).
12 | BU 2000-(4000А) - модернизированный нагрузочный трансформатор тока до 4000А |  | По запросу | Максимально генерируемый ток системой Т 3000 может быть увеличен до 4000 А при помощи нагрузочного трансформатора. Концепция данного трансформатора позволяет исключить потерю мощности в длинных кабелях. для этого BUX 2000 располагается в непосредственной близости от испытуемого оборудования (первичная сторона ТТ, главные контакты ВВ).
13 | D/1000 - модуль для проверки дифференциальных защит для тестера релейных защит T-1000/2000/3000 |  | По запросу | Модуль проверки дифференциальных защит D-1000 позволяет D-1000 позволяет проводить проверку характеристик и блокировок по гармоническим составляющим.
14 | Earth Resistance and Soil Resistivity Kit - набор для измерения сопротивления заземления и удельного сопротивления грунта |  | По запросу | Earth Resistance and Soil Resistivity Kit набор для измерения сопротивления заземления и удельного сопротивления грунта.
15 | FT/1000 - токовый фильтр для тестера релейных защит T-1000/2000/3000 |  | По запросу | Внешний модуль для фильтрации искажений переменного тока, подключается последовательно к проверяемому реле и обеспечивает синусоидальность формы выходного сигнала при проверке токовых защит, имеющих характеристики с обратнозависимой выдержкой времени или большое сопротивление нагрузки вторичных цепей, стремящееся исказить форму тока, протекающего через него.
16 | High I DC module 400 A - внешний модуль постоянного тока High I DC 400 A |  | По запросу | Модуль постоянного тока – High I DC module 400 A.
17 | Low level output transducer - преобразователь сигнала низкого уровня для тестера релейных защит T-1000 |  | По запросу | Преобразователь является опциональным модулем для преобразования больших токов и напряжений в в малые токи и напряжения.
18 | SH-2003 - универсальная сканирующая головка для проверки счетчиков электроэнергии для тестера релейных защит T-1000/2000/3000 |  | По запросу | Универсальная сканирующая головка для проверки счетчиков электроэнергии для тестера релейных защит T-1000.
19 | SU 3000 - модуль для обеспечения безопасности при измерении полного сопротивления линии |  | По запросу | SU 3000 модуль для обеспечения безопасности при измерении полного сопротивления линии.
1.8.2 Средства релейной защиты и автоматики
1 | БК-440 - блок конденсаторов |  | По запросу | Устройство предназначено для аварийного отключения высоковольтных выключателей через независимый расцепитель напряжения или электромагнит отключения при пропадании переменного оперативного тока. Устройство работает совместно с блоками питания «Орион-БПМ» (БПМ-2).
2 | БК-7000 - блок конденсаторов |  | По запросу | Блок конденсаторов БК-7000 применяется на подстанциях с переменным или выпрямленным оперативным током и предназначен для сохранения работоспособности терминалов РЗА, в частности, «Сириус-2», при пропадании или глубокой посадке оперативного напряжения 220 В на время не менее 10 с. Блок конденсаторов может использоваться совместно с блоками питания Орион-БП-3, Орион-БП-4 при необходимости иметь дополнительную подпитку устройств РЗА от токовых цепей защищаемого присоединения.
3 | КИВ-500/110 - универсальное реле защиты вводов с изоляцией | + | цена по запросу | Универсальное реле марки «КИВ-500/110» предназначено для защиты силовых трансформаторов при повреждении высоковольтных вводов с классической изоляцией «бумага-масло» и современной твердой RIP изоляцией.
4 | КИВ-500/110 (на 3 ввода) - универсальное реле защиты вводов с изоляцией | + | цена по запросу | Универсальное реле марки КИВ-500/110 (на 3 ввода) предназначено для защиты силовых трансформаторов при повреждении высоковольтных вводов с классической изоляцией «бумага-масло» и современной твердой RIP изоляцией.
5 | КИВ-500/110 (на 6 вводов) - универсальное реле защиты вводов с изоляцией | + | цена по запросу | Универсальное реле марки «КИВ-500/110» предназначено для защиты силовых трансформаторов при повреждении высоковольтных вводов с классической изоляцией «бумага-масло» и современной твердой RIP изоляцией.
6 | Орион-БП-3 - блок питания |  | цена по запросу | Предназначен для обеспечения устройств релейной защиты серий «Орион», «Сириус» и других, выполненных на микропроцессорной элементной базе, бесперебойным питанием на подстанциях с переменным оперативным током.
7 | Орион-БП-4 - блок питания |  | цена по запросу | Блок питания Орион-БП-4 предназначен для обеспечения устройств релейной защиты серий «Орион», «Сириус» и других, выполненных на микропроцессорной элементной базе, бесперебойным питанием на подстанциях с переменным оперативным током.
8 | Орион-БП-5 - блок питания |  | цена по запросу | Блок питания Орион-БП-5 предназначен для обеспечения устройств релейной защиты серий «Орион», «Сириус» и других, выполненных на микропроцессорной элементной базе, бесперебойным питанием на подстанциях с переменным оперативным током.
9 | Орион-БР - блок резисторов |  | По запросу | Блок резисторов Орион-БР предназначен для шунтирования дискретных входов микропроцессорных терминалов (с действием на включение или отключение выключателя без выдержки времени и контроля по току), к которым подключены вторичные цепи большой протяженности, с целью повышения их помехоустойчивости.
10 | Орион-ДЗ - устройство оптоволоконной дуговой защиты |  | цена по запросу | Устройство с волоконно-оптическим датчиком предназначено для фиксации момента возникновения дуги в шкафах комплектных распределительных устройств (КРУ) 6–35 кВ и выдачи сигнала управления в цепи автоматики и релейной защиты. Устройство обладает высокой помехозащищѐнностью как от оптических помех (лампа накаливания, солнечный свет, электросварка), так и от электромагнитных.
11 | Орион-ДЗ-В - устройство оптоволоконной дуговой защиты (с верхним вводом датчиков дуги) |  | По запросу | Устройство с волоконно-оптическим датчиком предназначено для фиксации момента возникновения дуги в шкафах комплектных распределительных устройств (КРУ) 6–35 кВ и выдачи сигнала управления в цепи автоматики и релейной защиты. Устройство обладает высокой помехозащищѐнностью как от оптических помех (лампа накаливания, солнечный свет, электросварка), так и от электромагнитных.
12 | Орион-ДЗ-Н - устройство оптоволоконной дуговой защиты (с нижним вводом датчиков дуги) |  | По запросу | Устройство с волоконно-оптическим датчиком предназначено для фиксации момента возникновения дуги в шкафах комплектных распределительных устройств (КРУ) 6–35 кВ и выдачи сигнала управления в цепи автоматики и релейной защиты. Устройство обладает высокой помехозащищѐнностью как от оптических помех (лампа накаливания, солнечный свет, электросварка), так и от электромагнитных.
13 | Орион-ДН - делитель напряжения |  | цена по запросу | Делитель напряжения "Орион-ДН" предназначен для обеспечения согласования уровней напряжения, поступающего с трансформатора собственных нужд (ТСН) подстанции, с входным диапазоном напряжений микропроцессорного устройства защиты "Сириус-2-В".
14 | Орион-ДТ - микропроцессорное трехканальное реле контроля постоянного тока |  | цена по запросу | Микропроцессорное трехканальное реле контроля постоянного тока Орион-ДТ предназначено для контроля превышения заданного уровня постоянного тока трех независимых каналов. Рабочий диапазон измеряемых токов: от 0,15 до 5 А. Реле может применяться в цепях постоянного тока в качестве: датчика наличия тока; защиты от длительного протекания тока через ЭМУ высоковольтного выключателя (ЭМВ, ЭМО1 и ЭМО2).
15 | Орион-ДТ-110В - микропроцессорное трехканальное реле контроля постоянного тока |  | цена по запросу | Микропроцессорное трехканальное реле контроля постоянного тока Орион-ДТ предназначено для контроля превышения заданного уровня постоянного тока трех независимых каналов. Рабочий диапазон измеряемых токов: от 0,15 до 5 А. Реле может применяться в цепях постоянного тока в качестве: датчика наличия тока; защиты от длительного протекания тока через ЭМУ высоковольтного выключателя (ЭМВ, ЭМО1 и ЭМО2).
16 | Орион-ДТ-220В - микропроцессорное трехканальное реле контроля постоянного тока |  | цена по запросу | Микропроцессорное трехканальное реле контроля постоянного тока Орион-ДТ предназначено для контроля превышения заданного уровня постоянного тока трех независимых каналов. Рабочий диапазон измеряемых токов: от 0,15 до 5 А. Реле может применяться в цепях постоянного тока в качестве: датчика наличия тока; защиты от длительного протекания тока через ЭМУ высоковольтного выключателя (ЭМВ, ЭМО1 и ЭМО2).
17 | Орион-ЗДЗ - устройство оптоволоконной дуговой защиты |  | цена по запросу | Микропроцессорное устройство Орион-ЗДЗ - это новое поколение устройства дуговой защиты. Устройство формирует GOOSE-сообщения о собственной конфигурации и зафиксированных событиях в соответствии с протоколом МЭК-61850. Для подключения к сети Ethernet установлен разъём RJ-45.
18 | Орион-ЗДЗ-В - устройство оптоволоконной дуговой защиты (с верхним вводом датчиков дуги) |  | По запросу | Микропроцессорное устройство Орион-ЗДЗ - это новое поколение устройства дуговой защиты. Устройство формирует GOOSE-сообщения о собственной конфигурации и зафиксированных событиях в соответствии с протоколом МЭК-61850. Для подключения к сети Ethernet установлен разъём RJ-45.
19 | Орион-ЗДЗ-Н - устройство оптоволоконной дуговой защиты (с нижним вводом датчиков дуги) |  | По запросу | Микропроцессорное устройство Орион-ЗДЗ - это новое поколение устройства дуговой защиты. Устройство формирует GOOSE-сообщения о собственной конфигурации и зафиксированных событиях в соответствии с протоколом МЭК-61850. Для подключения к сети Ethernet установлен разъём RJ-45.
20 | Орион-КИ - устройство контроля изоляции газовой защиты |  | цена по запросу | Устройство контроля изоляции "Орион-КИ" предназначено для непрерывного контроля состояния электрической изоляции цепей газовых защит трансформаторов и РПН, и устанавливается в шкафах и на панелях защиты силовых трансформаторов.
21 | Орион-КС - реле контроля синхронизма (управление через RS-485) |  | цена по запросу | Реле контроля синхронизма Орион-КС представляет собой микропроцессорное устройство измерения напряжения и предназначно для применения в схемах автоматического повторного включения линий электропередачи с двухсторонним питанием в качестве органа, контролирующего наличие или отсутствие напряжения на линии и шинах станции или подстанции, частоту скольжения и угол сдвига фаз между ними, а также в схемах синхронизации генераторов для блокирования включения выключателя при ошибочных действиях персонала. Уставки вводятся посредством интерфейса RS-485.
22 | Орион-КС-110В - реле контроля синхронизма (управление через RS-485) |  | По запросу | Реле контроля синхронизма Орион-КС представляет собой микропроцессорное устройство измерения напряжения и предназначно для применения в схемах автоматического повторного включения линий электропередачи с двухсторонним питанием в качестве органа, контролирующего наличие или отсутствие напряжения на линии и шинах станции или подстанции, частоту скольжения и угол сдвига фаз между ними, а также в схемах синхронизации генераторов для блокирования включения выключателя при ошибочных действиях персонала. Уставки вводятся посредством интерфейса RS-485.
23 | Орион-КС-220В - реле контроля синхронизма (управление через RS-485) |  | По запросу | Реле контроля синхронизма Орион-КС представляет собой микропроцессорное устройство измерения напряжения и предназначно для применения в схемах автоматического повторного включения линий электропередачи с двухсторонним питанием в качестве органа, контролирующего наличие или отсутствие напряжения на линии и шинах станции или подстанции, частоту скольжения и угол сдвига фаз между ними, а также в схемах синхронизации генераторов для блокирования включения выключателя при ошибочных действиях персонала. Уставки вводятся посредством интерфейса RS-485.
24 | Орион-КТ - реле контроля переменного трехфазного тока |  | цена по запросу | Реле контроля переменного трехфазного тока представляет собой микропроцессорное устройство измерения тока, предназначенное для контроля в непрерывном режиме превышения заданного уровня действующего значения первой гармоники переменного тока в трех фазах. Устройство в большинстве случаев применяется в цепня УРОВ для контроля факта отключения выключателя (по исчезновению тока во всех фазах). В этом случае устройство по назначению аналогично реле РТ-40/Р, но по сравнению с ним обладает рядом преимуществ.
25 | Орион-НФ - реле контроля синхронизма (управление с помощью DIP переключателей) |  | цена по запросу | Реле контроля синхронизма Орион-НФ представляет собой микропроцессорное устройство измерения напряжения и предназначно для применения в схемах автоматического повторного включения линий электропередачи с двухсторонним питанием в качестве органа, контролирующего наличие или отсутствие напряжения на линии и шинах станции или подстанции, частоту скольжения и угол сдвига фаз между ними, а также в схемах синхронизации генераторов для блокирования включения выключателя при ошибочных действиях персонала. Уставки вводятся посредством DIP переключателей.
26 | Орион-НФ-110В - реле контроля синхронизма (управление с помощью DIP переключателей) |  | По запросу | Реле контроля синхронизма Орион-НФ представляет собой микропроцессорное устройство измерения напряжения и предназначно для применения в схемах автоматического повторного включения линий электропередачи с двухсторонним питанием в качестве органа, контролирующего наличие или отсутствие напряжения на линии и шинах станции или подстанции, частоту скольжения и угол сдвига фаз между ними, а также в схемах синхронизации генераторов для блокирования включения выключателя при ошибочных действиях персонала. Уставки вводятся посредством DIP переключателей.
27 | Орион-НФ-220В - реле контроля синхронизма (управление с помощью DIP переключателей) |  | По запросу | Реле контроля синхронизма Орион-НФ представляет собой микропроцессорное устройство измерения напряжения и предназначно для применения в схемах автоматического повторного включения линий электропередачи с двухсторонним питанием в качестве органа, контролирующего наличие или отсутствие напряжения на линии и шинах станции или подстанции, частоту скольжения и угол сдвига фаз между ними, а также в схемах синхронизации генераторов для блокирования включения выключателя при ошибочных действиях персонала. Уставки вводятся посредством DIP переключателей.
28 | Орион-ПИ4 - преобразователь |  | цена по запросу | Четырехканальный преобразователь интерфейсов RS485-USB, отвечающий требованиям устройств релейной защиты и автоматики.
29 | Орион-РТ - микропроцессорное реле контроля переменного трехфазного тока |  | цена по запросу | Микропроцессорное реле контроля переменного трехфазного тока Орион-РТ предназначено для контроля превышения заданного уровня действующего значения переменного тока в трёх фазах, и может применяться в схемах резервной токовой защиты. В реле предусмотрена возможность подключения по цепям тока к ТТ с номинальным вторичным током 1 и 5 А.
30 | Орион-РТ-110В - микропроцессорное реле контроля переменного трехфазного тока |  | цена по запросу | Микропроцессорное реле контроля переменного трехфазного тока Орион-РТ предназначено для контроля превышения заданного уровня действующего значения переменного тока в трёх фазах, и может применяться в схемах резервной токовой защиты. В реле предусмотрена возможность подключения по цепям тока к ТТ с номинальным вторичным током 1 и 5 А.
31 | Орион-РТ-220В - микропроцессорное реле контроля переменного трехфазного тока |  | цена по запросу | Микропроцессорное реле контроля переменного трехфазного тока Орион-РТ предназначено для контроля превышения заданного уровня действующего значения переменного тока в трёх фазах, и может применяться в схемах резервной токовой защиты. В реле предусмотрена возможность подключения по цепям тока к ТТ с номинальным вторичным током 1 и 5 А.
32 | Орион-РТЗ - микропроцессорное устройство токовой защиты для подстанций с переменным оперативным током |  | цена по запросу | Устройство ОРИОН-РТЗ предназначено для работы в качестве основной или резервной токовой защиты отходящих линий, а также силовых трансформаторов на энергообъектах напряжением 6-35 кВ с переменным оперативным током. Устройство предназначено для сопряжения с различными типами выключателей, в том числе прямого действия, работающих по принципу дешунтирования катушек отключения. Устройство питается как от сети переменного оперативного тока напряжением 220 В, так и от аварийного тока токовых цепей фаз А и С.
33 | Орион-РТЗ-З - микропроцессорное устройство токовой защиты для подстанций с переменным оперативным током c задним присоединением |  | цена по запросу | Устройство ОРИОН-РТЗ предназначено для работы в качестве основной или резервной токовой защиты отходящих линий, а также силовых трансформаторов на энергообъектах напряжением 6-35 кВ с переменным оперативным током. Устройство предназначено для сопряжения с различными типами выключателей, в том числе прямого действия, работающих по принципу дешунтирования катушек отключения. Устройство питается как от сети переменного оперативного тока напряжением 220 В, так и от аварийного тока токовых цепей фаз А и С.
34 | Орион-РТЗ-П - микропроцессорное устройство токовой защиты для подстанций с переменным оперативным током для установки на глухую стенку |  | цена по запросу | Устройство ОРИОН-РТЗ предназначено для работы в качестве основной или резервной токовой защиты отходящих линий, а также силовых трансформаторов на энергообъектах напряжением 6-35 кВ с переменным оперативным током. Устройство предназначено для сопряжения с различными типами выключателей, в том числе прямого действия, работающих по принципу дешунтирования катушек отключения. Устройство питается как от сети переменного оперативного тока напряжением 220 В, так и от аварийного тока токовых цепей фаз А и С.
35 | ПАРМА РТД-2 - реле тока с питанием от цепей тока и схемой дешунтирования |  | По запросу | Реле тока ПАРМА РТД-2 предназначено для выполнения функций релейной защиты и автоматики присоединений 6 – 35 кВ в сетях с изолированной нейтралью. Реле тока ПАРМА РТД-2 сочетает в себе достоинства микропроцессорных защит и простоту релейных схем на традиционных электромеханических и электронных реле.
36 | ПАРМА УАЧР 12 - устройство частотной разгрузки |  | цена по запросу | Устройство частотной разгрузки ПАРМА УАЧР 12 предназначено для ликвидации дефицита активной мощности в сети путём автоматического отключения потребителей при снижении частоты с последующим автоматическим повторным включением отключённых ранее потребителей при восстановлении частоты, а также для ликвидации дефицита реактивной мощности в сети путём отключения потребителей при снижении напряжения, с последующим автоматическим повторным включением отключённых ранее потребителей при восстановлении напряжения. ПАРМА УАЧР 12 может выполнять функции делительной автоматики, использоваться на электростанциях и подстанциях энергосистем, а также как устройство локальной противоаварийной автоматики сетей 0,4 кВ в составе системы автоматического управления нагрузкой.
37 | ПАРМА УАЧР 12 (100В) - устройство частотной разгрузки |  | 36000 | Устройство частотной разгрузки ПАРМА УАЧР 12 (100В)​ предназначено для ликвидации дефицита активной мощности в сети путём автоматического отключения потребителей при снижении частоты с последующим автоматическим повторным включением отключённых ранее потребителей при восстановлении частоты, а также для ликвидации дефицита реактивной мощности в сети путём отключения потребителей при снижении напряжения, с последующим автоматическим повторным включением отключённых ранее потребителей при восстановлении напряжения.
38 | ПАРМА УАЧР 12 (380В) - устройство частотной разгрузки |  | 36000 | ПАРМА УАЧР 12 (380В) позволяет обеспечить выполнение основных функций частотной противоаварийной автоматики отдельного присоединения или группы присоединений. Может использоваться в качестве реле частоты, реле скорости изменения частоты, реле напряжения и скорости изменения напряжения.
39 | ПИ RS485-USB - преобразователь интерфейсов |  | По запросу | Преобразователь интерфейсов ПИ RS485-USB БПВА.488152.007 представляет собой цифровое электронное устройство, предназначенное для преобразования сигналов интерфейса USB в сигналы двухпроводного магистрального интерфейса RS-485 с гальванической изоляцией 2,5 кВ. Допускается подключение до 32 устройств по интерфейсу RS485. Электропитание ПИ осуществляется от USB-порта персонального компьютера (ПК). Работает в среде ОС Windows, образуя виртуальный COM-порт. Преобразователь рассчитан на непрерывную круглосуточную работу в местах, где он защищен от воздействия атмосферных осадков и механических повреждений. Предусмотрена возможность крепления ПИ на DIN рейку.
40 | РН - регулятор напряжения автотрансформаторный |  | По запросу | Регулятор напряжения автотрансформаторный РН предназначен для плавного регулирования напряжения на нагрузке в широких пределах при неизменном напряжение питающей сети.
41 | РЭЗЭ-6М - реле электронное защиты электродвигателей |  | цена по запросу | Реле электронное РЭЗЭ-6М предназначено для защиты трёхфазных асинхронных двигателей мощностью 0.55÷315 кВт путем блокирования пуска или отключения их при возникновении следующих аварийных режимов: недопустимая перегрузка двигателя по току; нештатное исчезновение нагрузки двигателя (например, «сухой ход» водяного насоса); недостаточное сопротивление изоляции обмотки относительно корпуса двигателя в предпусковой период; тепловая перегрузка двигателя, обусловленная ухудшением его охлаждения.
42 | Сириус-2-АЧР - устройство автоматической частотной разгрузки |  | цена по запросу | Предназначено для использования на электростанциях и подстанциях энергосистем с целью ликвидации дефицита активной мощности путем автоматического отключения потребителей при снижении частоты (АЧР) с последующим автоматическим повторным включением отключенных потребителей при восстановлении частоты (ЧАПВ). Устройство предназначено для установки на панелях и в шкафах в релейных залах и пультах управления электростанций и подстанций 3–110 (500) кВ, а также в ячейках КРУ и КСО 6–10 кВ подстанций и распределительных пунктов (РП).
43 | Сириус-2-АЧР-5А-110В-И1 - устройство автоматической частотной разгрузки |  | По запросу | Предназначено для использования на электростанциях и подстанциях энергосистем с целью ликвидации дефицита активной мощности путем автоматического отключения потребителей при снижении частоты (АЧР) с последующим автоматическим повторным включением отключенных потребителей при восстановлении частоты (ЧАПВ). Устройство предназначено для установки на панелях и в шкафах в релейных залах и пультах управления электростанций и подстанций 3–110 (500) кВ, а также в ячейках КРУ и КСО 6–10 кВ подстанций и распределительных пунктов (РП).
44 | Сириус-2-АЧР-5А-110В-И2 - устройство автоматической частотной разгрузки |  | По запросу | Предназначено для использования на электростанциях и подстанциях энергосистем с целью ликвидации дефицита активной мощности путем автоматического отключения потребителей при снижении частоты (АЧР) с последующим автоматическим повторным включением отключенных потребителей при восстановлении частоты (ЧАПВ). Устройство предназначено для установки на панелях и в шкафах в релейных залах и пультах управления электростанций и подстанций 3–110 (500) кВ, а также в ячейках КРУ и КСО 6–10 кВ подстанций и распределительных пунктов (РП).
45 | Сириус-2-АЧР-5А-110В-И5-FX - устройство автоматической частотной разгрузки |  | По запросу | Предназначено для использования на электростанциях и подстанциях энергосистем с целью ликвидации дефицита активной мощности путем автоматического отключения потребителей при снижении частоты (АЧР) с последующим автоматическим повторным включением отключенных потребителей при восстановлении частоты (ЧАПВ). Устройство предназначено для установки на панелях и в шкафах в релейных залах и пультах управления электростанций и подстанций 3–110 (500) кВ, а также в ячейках КРУ и КСО 6–10 кВ подстанций и распределительных пунктов (РП).
46 | Сириус-2-АЧР-5А-110В-И5-TX - устройство автоматической частотной разгрузки |  | По запросу | Предназначено для использования на электростанциях и подстанциях энергосистем с целью ликвидации дефицита активной мощности путем автоматического отключения потребителей при снижении частоты (АЧР) с последующим автоматическим повторным включением отключенных потребителей при восстановлении частоты (ЧАПВ). Устройство предназначено для установки на панелях и в шкафах в релейных залах и пультах управления электростанций и подстанций 3–110 (500) кВ, а также в ячейках КРУ и КСО 6–10 кВ подстанций и распределительных пунктов (РП).
47 | Сириус-2-АЧР-5А-220В DC-И1 - устройство автоматической частотной разгрузки |  | По запросу | Предназначено для использования на электростанциях и подстанциях энергосистем с целью ликвидации дефицита активной мощности путем автоматического отключения потребителей при снижении частоты (АЧР) с последующим автоматическим повторным включением отключенных потребителей при восстановлении частоты (ЧАПВ). Устройство предназначено для установки на панелях и в шкафах в релейных залах и пультах управления электростанций и подстанций 3–110 (500) кВ, а также в ячейках КРУ и КСО 6–10 кВ подстанций и распределительных пунктов (РП).
48 | Сириус-2-АЧР-5А-220В DC-И2 - устройство автоматической частотной разгрузки |  | По запросу | Предназначено для использования на электростанциях и подстанциях энергосистем с целью ликвидации дефицита активной мощности путем автоматического отключения потребителей при снижении частоты (АЧР) с последующим автоматическим повторным включением отключенных потребителей при восстановлении частоты (ЧАПВ). Устройство предназначено для установки на панелях и в шкафах в релейных залах и пультах управления электростанций и подстанций 3–110 (500) кВ, а также в ячейках КРУ и КСО 6–10 кВ подстанций и распределительных пунктов (РП).
49 | Сириус-2-АЧР-5А-220В DC-И5-FX - устройство автоматической частотной разгрузки |  | По запросу | Предназначено для использования на электростанциях и подстанциях энергосистем с целью ликвидации дефицита активной мощности путем автоматического отключения потребителей при снижении частоты (АЧР) с последующим автоматическим повторным включением отключенных потребителей при восстановлении частоты (ЧАПВ). Устройство предназначено для установки на панелях и в шкафах в релейных залах и пультах управления электростанций и подстанций 3–110 (500) кВ, а также в ячейках КРУ и КСО 6–10 кВ подстанций и распределительных пунктов (РП).
50 | Сириус-2-АЧР-5А-220В DC-И5-TX - устройство автоматической частотной разгрузки |  | По запросу | Предназначено для использования на электростанциях и подстанциях энергосистем с целью ликвидации дефицита активной мощности путем автоматического отключения потребителей при снижении частоты (АЧР) с последующим автоматическим повторным включением отключенных потребителей при восстановлении частоты (ЧАПВ). Устройство предназначено для установки на панелях и в шкафах в релейных залах и пультах управления электростанций и подстанций 3–110 (500) кВ, а также в ячейках КРУ и КСО 6–10 кВ подстанций и распределительных пунктов (РП).
51 | Сириус-2-АЧР-5А-220В-И1 - устройство автоматической частотной разгрузки |  | По запросу | Предназначено для использования на электростанциях и подстанциях энергосистем с целью ликвидации дефицита активной мощности путем автоматического отключения потребителей при снижении частоты (АЧР) с последующим автоматическим повторным включением отключенных потребителей при восстановлении частоты (ЧАПВ). Устройство предназначено для установки на панелях и в шкафах в релейных залах и пультах управления электростанций и подстанций 3–110 (500) кВ, а также в ячейках КРУ и КСО 6–10 кВ подстанций и распределительных пунктов (РП).
52 | Сириус-2-АЧР-5А-220В-И2 - устройство автоматической частотной разгрузки |  | По запросу | Предназначено для использования на электростанциях и подстанциях энергосистем с целью ликвидации дефицита активной мощности путем автоматического отключения потребителей при снижении частоты (АЧР) с последующим автоматическим повторным включением отключенных потребителей при восстановлении частоты (ЧАПВ). Устройство предназначено для установки на панелях и в шкафах в релейных залах и пультах управления электростанций и подстанций 3–110 (500) кВ, а также в ячейках КРУ и КСО 6–10 кВ подстанций и распределительных пунктов (РП).
53 | Сириус-2-АЧР-5А-220В-И5-FX - устройство автоматической частотной разгрузки |  | По запросу | Предназначено для использования на электростанциях и подстанциях энергосистем с целью ликвидации дефицита активной мощности путем автоматического отключения потребителей при снижении частоты (АЧР) с последующим автоматическим повторным включением отключенных потребителей при восстановлении частоты (ЧАПВ). Устройство предназначено для установки на панелях и в шкафах в релейных залах и пультах управления электростанций и подстанций 3–110 (500) кВ, а также в ячейках КРУ и КСО 6–10 кВ подстанций и распределительных пунктов (РП).
54 | Сириус-2-АЧР-5А-220В-И5-TX - устройство автоматической частотной разгрузки |  | По запросу | Предназначено для использования на электростанциях и подстанциях энергосистем с целью ликвидации дефицита активной мощности путем автоматического отключения потребителей при снижении частоты (АЧР) с последующим автоматическим повторным включением отключенных потребителей при восстановлении частоты (ЧАПВ). Устройство предназначено для установки на панелях и в шкафах в релейных залах и пультах управления электростанций и подстанций 3–110 (500) кВ, а также в ячейках КРУ и КСО 6–10 кВ подстанций и распределительных пунктов (РП).
55 | Сириус-2-АЧР-5А-24В-И1 - устройство автоматической частотной разгрузки |  | По запросу | Предназначено для использования на электростанциях и подстанциях энергосистем с целью ликвидации дефицита активной мощности путем автоматического отключения потребителей при снижении частоты (АЧР) с последующим автоматическим повторным включением отключенных потребителей при восстановлении частоты (ЧАПВ). Устройство предназначено для установки на панелях и в шкафах в релейных залах и пультах управления электростанций и подстанций 3–110 (500) кВ, а также в ячейках КРУ и КСО 6–10 кВ подстанций и распределительных пунктов (РП).
56 | Сириус-2-АЧР-5А-24В-И2 - устройство автоматической частотной разгрузки |  | По запросу | Предназначено для использования на электростанциях и подстанциях энергосистем с целью ликвидации дефицита активной мощности путем автоматического отключения потребителей при снижении частоты (АЧР) с последующим автоматическим повторным включением отключенных потребителей при восстановлении частоты (ЧАПВ). Устройство предназначено для установки на панелях и в шкафах в релейных залах и пультах управления электростанций и подстанций 3–110 (500) кВ, а также в ячейках КРУ и КСО 6–10 кВ подстанций и распределительных пунктов (РП).
57 | Сириус-2-АЧР-5А-24В-И5-FX - устройство автоматической частотной разгрузки |  | По запросу | Предназначено для использования на электростанциях и подстанциях энергосистем с целью ликвидации дефицита активной мощности путем автоматического отключения потребителей при снижении частоты (АЧР) с последующим автоматическим повторным включением отключенных потребителей при восстановлении частоты (ЧАПВ). Устройство предназначено для установки на панелях и в шкафах в релейных залах и пультах управления электростанций и подстанций 3–110 (500) кВ, а также в ячейках КРУ и КСО 6–10 кВ подстанций и распределительных пунктов (РП).
58 | Сириус-2-АЧР-5А-24В-И5-TX - устройство автоматической частотной разгрузки |  | По запросу | Предназначено для использования на электростанциях и подстанциях энергосистем с целью ликвидации дефицита активной мощности путем автоматического отключения потребителей при снижении частоты (АЧР) с последующим автоматическим повторным включением отключенных потребителей при восстановлении частоты (ЧАПВ). Устройство предназначено для установки на панелях и в шкафах в релейных залах и пультах управления электростанций и подстанций 3–110 (500) кВ, а также в ячейках КРУ и КСО 6–10 кВ подстанций и распределительных пунктов (РП).
59 | Сириус-2-АЧР-5А-48В-И1 - устройство автоматической частотной разгрузки |  | По запросу | Предназначено для использования на электростанциях и подстанциях энергосистем с целью ликвидации дефицита активной мощности путем автоматического отключения потребителей при снижении частоты (АЧР) с последующим автоматическим повторным включением отключенных потребителей при восстановлении частоты (ЧАПВ). Устройство предназначено для установки на панелях и в шкафах в релейных залах и пультах управления электростанций и подстанций 3–110 (500) кВ, а также в ячейках КРУ и КСО 6–10 кВ подстанций и распределительных пунктов (РП).
60 | Сириус-2-АЧР-5А-48В-И2 - устройство автоматической частотной разгрузки |  | По запросу | Предназначено для использования на электростанциях и подстанциях энергосистем с целью ликвидации дефицита активной мощности путем автоматического отключения потребителей при снижении частоты (АЧР) с последующим автоматическим повторным включением отключенных потребителей при восстановлении частоты (ЧАПВ). Устройство предназначено для установки на панелях и в шкафах в релейных залах и пультах управления электростанций и подстанций 3–110 (500) кВ, а также в ячейках КРУ и КСО 6–10 кВ подстанций и распределительных пунктов (РП).
61 | Сириус-2-АЧР-5А-48В-И5-FX - устройство автоматической частотной разгрузки |  | По запросу | Предназначено для использования на электростанциях и подстанциях энергосистем с целью ликвидации дефицита активной мощности путем автоматического отключения потребителей при снижении частоты (АЧР) с последующим автоматическим повторным включением отключенных потребителей при восстановлении частоты (ЧАПВ). Устройство предназначено для установки на панелях и в шкафах в релейных залах и пультах управления электростанций и подстанций 3–110 (500) кВ, а также в ячейках КРУ и КСО 6–10 кВ подстанций и распределительных пунктов (РП).
62 | Сириус-2-АЧР-5А-48В-И5-TX - устройство автоматической частотной разгрузки |  | По запросу | Предназначено для использования на электростанциях и подстанциях энергосистем с целью ликвидации дефицита активной мощности путем автоматического отключения потребителей при снижении частоты (АЧР) с последующим автоматическим повторным включением отключенных потребителей при восстановлении частоты (ЧАПВ). Устройство предназначено для установки на панелях и в шкафах в релейных залах и пультах управления электростанций и подстанций 3–110 (500) кВ, а также в ячейках КРУ и КСО 6–10 кВ подстанций и распределительных пунктов (РП).
63 | Сириус-2-БСК - микропроцессорное устройство защиты батареи статических конденсаторов |  | цена по запросу
64 | Сириус-2-БСК-1А-110В-И1 - микропроцессорное устройство защиты батареи статических конденсаторов |  | По запросу
65 | Сириус-2-БСК-1А-110В-И2 - микропроцессорное устройство защиты батареи статических конденсаторов |  | По запросу
66 | Сириус-2-БСК-1А-110В-И5-FX - микропроцессорное устройство защиты батареи статических конденсаторов |  | По запросу
67 | Сириус-2-БСК-1А-110В-И5-TX - микропроцессорное устройство защиты батареи статических конденсаторов |  | По запросу
68 | Сириус-2-БСК-1А-220В DC-И5-FX - микропроцессорное устройство защиты батареи статических конденсаторов |  | По запросу
69 | Сириус-2-БСК-1А-220В DC-И5-TX - микропроцессорное устройство защиты батареи статических конденсаторов |  | По запросу
70 | Сириус-2-БСК-1А-220В-И1 - микропроцессорное устройство защиты батареи статических конденсаторов |  | По запросу
71 | Сириус-2-БСК-1А-220В-И2 - микропроцессорное устройство защиты батареи статических конденсаторов |  | По запросу
72 | Сириус-2-БСК-1А-220В-И5-FX - микропроцессорное устройство защиты батареи статических конденсаторов |  | По запросу
73 | Сириус-2-БСК-1А-220В-И5-TX - микропроцессорное устройство защиты батареи статических конденсаторов |  | По запросу
74 | Сириус-2-БСК-1А-220В DC-И1 - микропроцессорное устройство защиты батареи статических конденсаторов |  | По запросу
75 | Сириус-2-БСК-1А-220В DC-И2 - микропроцессорное устройство защиты батареи статических конденсаторов |  | По запросу
76 | Сириус-2-БСК-1А-24В-И1 - микропроцессорное устройство защиты батареи статических конденсаторов |  | По запросу
77 | Сириус-2-БСК-1А-24В-И2 - микропроцессорное устройство защиты батареи статических конденсаторов |  | По запросу
78 | Сириус-2-БСК-1А-24В-И5-FX - микропроцессорное устройство защиты батареи статических конденсаторов |  | По запросу
79 | Сириус-2-БСК-1А-24В-И5-TX - микропроцессорное устройство защиты батареи статических конденсаторов |  | По запросу
80 | Сириус-2-БСК-1А-48В-И1 - микропроцессорное устройство защиты батареи статических конденсаторов |  | По запросу
81 | Сириус-2-БСК-1А-48В-И2 - микропроцессорное устройство защиты батареи статических конденсаторов |  | По запросу
82 | Сириус-2-БСК-1А-48В-И5-FX - микропроцессорное устройство защиты батареи статических конденсаторов |  | По запросу
83 | Сириус-2-БСК-1А-48В-И5-TX - микропроцессорное устройство защиты батареи статических конденсаторов |  | По запросу
84 | Сириус-2-БСК-5А-110В-И1 - микропроцессорное устройство защиты батареи статических конденсаторов |  | По запросу
85 | Сириус-2-БСК-5А-110В-И2 - микропроцессорное устройство защиты батареи статических конденсаторов |  | По запросу
86 | Сириус-2-БСК-5А-110В-И5-FX - микропроцессорное устройство защиты батареи статических конденсаторов |  | По запросу
87 | Сириус-2-БСК-5А-110В-И5-TX - микропроцессорное устройство защиты батареи статических конденсаторов |  | По запросу
88 | Сириус-2-БСК-5А-220В DC-И5-FX - микропроцессорное устройство защиты батареи статических конденсаторов |  | По запросу
89 | Сириус-2-БСК-5А-220В DC-И5-TX - микропроцессорное устройство защиты батареи статических конденсаторов |  | По запросу
90 | Сириус-2-БСК-5А-220В-И1 - микропроцессорное устройство защиты батареи статических конденсаторов |  | По запросу
91 | Сириус-2-БСК-5А-220В-И2 - микропроцессорное устройство защиты батареи статических конденсаторов |  | По запросу
92 | Сириус-2-БСК-5А-220В-И5-FX - микропроцессорное устройство защиты батареи статических конденсаторов |  | По запросу
93 | Сириус-2-БСК-5А-220В-И5-TX - микропроцессорное устройство защиты батареи статических конденсаторов |  | По запросу
94 | Сириус-2-БСК-5А-220В DC-И1 - микропроцессорное устройство защиты батареи статических конденсаторов |  | По запросу
95 | Сириус-2-БСК-5А-220В DC-И2 - микропроцессорное устройство защиты батареи статических конденсаторов |  | По запросу
96 | Сириус-2-БСК-5А-24В-И1 - микропроцессорное устройство защиты батареи статических конденсаторов |  | По запросу
97 | Сириус-2-БСК-5А-24В-И2 - микропроцессорное устройство защиты батареи статических конденсаторов |  | По запросу
98 | Сириус-2-БСК-5А-24В-И5-FX - микропроцессорное устройство защиты батареи статических конденсаторов |  | По запросу
99 | Сириус-2-БСК-5А-24В-И5-TX - микропроцессорное устройство защиты батареи статических конденсаторов |  | По запросу
100 | Сириус-2-БСК-5А-48В-И1 - микропроцессорное устройство защиты батареи статических конденсаторов |  | По запросу
101 | Сириус-2-БСК-5А-48В-И2 - микропроцессорное устройство защиты батареи статических конденсаторов |  | По запросу
102 | Сириус-2-БСК-5А-48В-И5-FX - микропроцессорное устройство защиты батареи статических конденсаторов |  | По запросу
103 | Сириус-2-БСК-5А-48В-И5-TX - микропроцессорное устройство защиты батареи статических конденсаторов |  | По запросу
104 | Сириус-2-В - устройство микропроцессорной защиты вводов в сетях напряжением 6-35 кВ c функцией АВНР |  | цена по запросу | Устройство "Сириус-2-В" предназначено для работы в качестве защиты вводного выключателя в сетях с изолированной или компенсированной нейтралью.
105 | Сириус-2-В-02-1А-110В-И5-FX - устройство микропроцессорной защиты вводов в сетях напряжением 6-35 кВ c функцией АВНР |  | По запросу | Устройство "Сириус-2-В" предназначено для работы в качестве защиты вводного выключателя в сетях с изолированной или компенсированной нейтралью.
106 | Сириус-2-В-02-1А-110В-И5-TX - устройство микропроцессорной защиты вводов в сетях напряжением 6-35 кВ c функцией АВНР |  | По запросу | Устройство "Сириус-2-В" предназначено для работы в качестве защиты вводного выключателя в сетях с изолированной или компенсированной нейтралью.
107 | Сириус-2-В-02-1А-220В DC-И5-FX - устройство микропроцессорной защиты вводов в сетях напряжением 6-35 кВ c функцией АВНР |  | По запросу | Устройство "Сириус-2-В" предназначено для работы в качестве защиты вводного выключателя в сетях с изолированной или компенсированной нейтралью.
108 | Сириус-2-В-02-1А-220В DC-И5-TX - устройство микропроцессорной защиты вводов в сетях напряжением 6-35 кВ c функцией АВНР |  | По запросу | Устройство "Сириус-2-В" предназначено для работы в качестве защиты вводного выключателя в сетях с изолированной или компенсированной нейтралью.
109 | Сириус-2-В-02-1А-220В-И5-FX - устройство микропроцессорной защиты вводов в сетях напряжением 6-35 кВ c функцией АВНР |  | По запросу | Устройство "Сириус-2-В" предназначено для работы в качестве защиты вводного выключателя в сетях с изолированной или компенсированной нейтралью.
110 | Сириус-2-В-02-1А-220В-И5-TX - устройство микропроцессорной защиты вводов в сетях напряжением 6-35 кВ c функцией АВНР |  | По запросу | Устройство "Сириус-2-В" предназначено для работы в качестве защиты вводного выключателя в сетях с изолированной или компенсированной нейтралью.
111 | Сириус-2-В-02-1А-24В-И5-FX - устройство микропроцессорной защиты вводов в сетях напряжением 6-35 кВ c функцией АВНР |  | По запросу | Устройство "Сириус-2-В" предназначено для работы в качестве защиты вводного выключателя в сетях с изолированной или компенсированной нейтралью.
112 | Сириус-2-В-02-1А-24В-И5-TX - устройство микропроцессорной защиты вводов в сетях напряжением 6-35 кВ c функцией АВНР |  | По запросу | Устройство "Сириус-2-В" предназначено для работы в качестве защиты вводного выключателя в сетях с изолированной или компенсированной нейтралью.
113 | Сириус-2-В-02-1А-48В-И5-FX - устройство микропроцессорной защиты вводов в сетях напряжением 6-35 кВ c функцией АВНР |  | По запросу | Устройство "Сириус-2-В" предназначено для работы в качестве защиты вводного выключателя в сетях с изолированной или компенсированной нейтралью.
114 | Сириус-2-В-02-1А-48В-И5-TX - устройство микропроцессорной защиты вводов в сетях напряжением 6-35 кВ c функцией АВНР |  | По запросу | Устройство "Сириус-2-В" предназначено для работы в качестве защиты вводного выключателя в сетях с изолированной или компенсированной нейтралью.
115 | Сириус-2-В-02-5А-110В-И5-FX - устройство микропроцессорной защиты вводов в сетях напряжением 6-35 кВ c функцией АВНР |  | По запросу | Устройство "Сириус-2-В" предназначено для работы в качестве защиты вводного выключателя в сетях с изолированной или компенсированной нейтралью.
116 | Сириус-2-В-02-5А-110В-И5-TX - устройство микропроцессорной защиты вводов в сетях напряжением 6-35 кВ c функцией АВНР |  | По запросу | Устройство "Сириус-2-В" предназначено для работы в качестве защиты вводного выключателя в сетях с изолированной или компенсированной нейтралью.
117 | Сириус-2-В-02-5А-220В DC-И5-FX - устройство микропроцессорной защиты вводов в сетях напряжением 6-35 кВ c функцией АВНР |  | По запросу | Устройство "Сириус-2-В" предназначено для работы в качестве защиты вводного выключателя в сетях с изолированной или компенсированной нейтралью.
118 | Сириус-2-В-02-5А-220В DC-И5-TX - устройство микропроцессорной защиты вводов в сетях напряжением 6-35 кВ c функцией АВНР |  | По запросу | Устройство "Сириус-2-В" предназначено для работы в качестве защиты вводного выключателя в сетях с изолированной или компенсированной нейтралью.
119 | Сириус-2-В-02-5А-220В-И5-FX - устройство микропроцессорной защиты вводов в сетях напряжением 6-35 кВ c функцией АВНР |  | По запросу | Устройство "Сириус-2-В" предназначено для работы в качестве защиты вводного выключателя в сетях с изолированной или компенсированной нейтралью.
120 | Сириус-2-В-02-5А-220В-И5-TX - устройство микропроцессорной защиты вводов в сетях напряжением 6-35 кВ c функцией АВНР |  | По запросу | Устройство "Сириус-2-В" предназначено для работы в качестве защиты вводного выключателя в сетях с изолированной или компенсированной нейтралью.
121 | Сириус-2-В-02-5А-24В-И5-FX - устройство микропроцессорной защиты вводов в сетях напряжением 6-35 кВ c функцией АВНР |  | По запросу | Устройство "Сириус-2-В" предназначено для работы в качестве защиты вводного выключателя в сетях с изолированной или компенсированной нейтралью.
122 | Сириус-2-В-02-5А-24В-И5-TX - устройство микропроцессорной защиты вводов в сетях напряжением 6-35 кВ c функцией АВНР |  | По запросу | Устройство "Сириус-2-В" предназначено для работы в качестве защиты вводного выключателя в сетях с изолированной или компенсированной нейтралью.
123 | Сириус-2-В-02-5А-48В-И5-FX - устройство микропроцессорной защиты вводов в сетях напряжением 6-35 кВ c функцией АВНР |  | По запросу | Устройство "Сириус-2-В" предназначено для работы в качестве защиты вводного выключателя в сетях с изолированной или компенсированной нейтралью.
124 | Сириус-2-В-02-5А-48В-И5-TX - устройство микропроцессорной защиты вводов в сетях напряжением 6-35 кВ c функцией АВНР |  | По запросу | Устройство "Сириус-2-В" предназначено для работы в качестве защиты вводного выключателя в сетях с изолированной или компенсированной нейтралью.
125 | Сириус-2-В-1А-110В-И1 - устройство микропроцессорной защиты вводов в сетях напряжением 6-35 кВ c функцией АВНР |  | цена по запросу | Устройство "Сириус-2-В" предназначено для работы в качестве защиты вводного выключателя в сетях с изолированной или компенсированной нейтралью.
126 | Сириус-2-В-1А-110В-И2 - устройство микропроцессорной защиты вводов в сетях напряжением 6-35 кВ c функцией АВНР |  | цена по запросу | Устройство "Сириус-2-В" предназначено для работы в качестве защиты вводного выключателя в сетях с изолированной или компенсированной нейтралью.
127 | Сириус-2-В-1А-220В DC-И1 - устройство микропроцессорной защиты вводов в сетях напряжением 6-35 кВ c функцией АВНР |  | цена по запросу | Устройство "Сириус-2-В" предназначено для работы в качестве защиты вводного выключателя в сетях с изолированной или компенсированной нейтралью.
128 | Сириус-2-В-1А-220В DC-И2 - устройство микропроцессорной защиты вводов в сетях напряжением 6-35 кВ c функцией АВНР |  | цена по запросу | Устройство "Сириус-2-В" предназначено для работы в качестве защиты вводного выключателя в сетях с изолированной или компенсированной нейтралью.
129 | Сириус-2-В-1А-220В-И1 - устройство микропроцессорной защиты вводов в сетях напряжением 6-35 кВ c функцией АВНР |  | цена по запросу | Устройство "Сириус-2-В" предназначено для работы в качестве защиты вводного выключателя в сетях с изолированной или компенсированной нейтралью.
130 | Сириус-2-В-1А-220В-И2 - устройство микропроцессорной защиты вводов в сетях напряжением 6-35 кВ c функцией АВНР |  | цена по запросу | Устройство "Сириус-2-В" предназначено для работы в качестве защиты вводного выключателя в сетях с изолированной или компенсированной нейтралью.
131 | Сириус-2-В-1А-24В-И1 - устройство микропроцессорной защиты вводов в сетях напряжением 6-35 кВ c функцией АВНР |  | цена по запросу | Устройство "Сириус-2-В" предназначено для работы в качестве защиты вводного выключателя в сетях с изолированной или компенсированной нейтралью.
132 | Сириус-2-В-1А-24В-И2 - устройство микропроцессорной защиты вводов в сетях напряжением 6-35 кВ c функцией АВНР |  | цена по запросу | Устройство "Сириус-2-В" предназначено для работы в качестве защиты вводного выключателя в сетях с изолированной или компенсированной нейтралью.
133 | Сириус-2-В-1А-48В-И1 - устройство микропроцессорной защиты вводов в сетях напряжением 6-35 кВ c функцией АВНР |  | цена по запросу | Устройство "Сириус-2-В" предназначено для работы в качестве защиты вводного выключателя в сетях с изолированной или компенсированной нейтралью.
134 | Сириус-2-В-1А-48В-И2 - устройство микропроцессорной защиты вводов в сетях напряжением 6-35 кВ c функцией АВНР |  | цена по запросу | Устройство "Сириус-2-В" предназначено для работы в качестве защиты вводного выключателя в сетях с изолированной или компенсированной нейтралью.
135 | Сириус-2-В-5А-110В-И1 - устройство микропроцессорной защиты вводов в сетях напряжением 6-35 кВ c функцией АВНР |  | цена по запросу | Устройство "Сириус-2-В" предназначено для работы в качестве защиты вводного выключателя в сетях с изолированной или компенсированной нейтралью.
136 | Сириус-2-В-5А-110В-И2 - устройство микропроцессорной защиты вводов в сетях напряжением 6-35 кВ c функцией АВНР |  | цена по запросу | Устройство "Сириус-2-В" предназначено для работы в качестве защиты вводного выключателя в сетях с изолированной или компенсированной нейтралью.
137 | Сириус-2-В-5А-220В DC-И1 - устройство микропроцессорной защиты вводов в сетях напряжением 6-35 кВ c функцией АВНР |  | цена по запросу | Устройство "Сириус-2-В" предназначено для работы в качестве защиты вводного выключателя в сетях с изолированной или компенсированной нейтралью.
138 | Сириус-2-В-5А-220В DC-И2 - устройство микропроцессорной защиты вводов в сетях напряжением 6-35 кВ c функцией АВНР |  | цена по запросу | Устройство "Сириус-2-В" предназначено для работы в качестве защиты вводного выключателя в сетях с изолированной или компенсированной нейтралью.
139 | Сириус-2-В-5А-220В-И1 - устройство микропроцессорной защиты вводов в сетях напряжением 6-35 кВ c функцией АВНР |  | цена по запросу | Устройство "Сириус-2-В" предназначено для работы в качестве защиты вводного выключателя в сетях с изолированной или компенсированной нейтралью.
140 | Сириус-2-В-5А-220В-И2 - устройство микропроцессорной защиты вводов в сетях напряжением 6-35 кВ c функцией АВНР |  | цена по запросу | Устройство "Сириус-2-В" предназначено для работы в качестве защиты вводного выключателя в сетях с изолированной или компенсированной нейтралью.
141 | Сириус-2-В-5А-24В-И1 - устройство микропроцессорной защиты вводов в сетях напряжением 6-35 кВ c функцией АВНР |  | цена по запросу | Устройство "Сириус-2-В" предназначено для работы в качестве защиты вводного выключателя в сетях с изолированной или компенсированной нейтралью.
142 | Сириус-2-В-5А-24В-И2 - устройство микропроцессорной защиты вводов в сетях напряжением 6-35 кВ c функцией АВНР |  | цена по запросу | Устройство "Сириус-2-В" предназначено для работы в качестве защиты вводного выключателя в сетях с изолированной или компенсированной нейтралью.
143 | Сириус-2-В-5А-48В-И1 - устройство микропроцессорной защиты вводов в сетях напряжением 6-35 кВ c функцией АВНР |  | цена по запросу | Устройство "Сириус-2-В" предназначено для работы в качестве защиты вводного выключателя в сетях с изолированной или компенсированной нейтралью.
144 | Сириус-2-В-5А-48В-И2 - устройство микропроцессорной защиты вводов в сетях напряжением 6-35 кВ c функцией АВНР |  | цена по запросу | Устройство "Сириус-2-В" предназначено для работы в качестве защиты вводного выключателя в сетях с изолированной или компенсированной нейтралью.
145 | Сириус-2-В-БПТ-Р0-И1 - устройство микропроцессорной защиты вводов в сетях напряжением 6-35 кВ c функцией АВНР |  | цена по запросу | Устройство "Сириус-2-В" предназначено для работы в качестве защиты вводного выключателя в сетях с изолированной или компенсированной нейтралью.
146 | Сириус-2-В-БПТ-Р0-И2 - устройство микропроцессорной защиты вводов в сетях напряжением 6-35 кВ c функцией АВНР |  | цена по запросу | Устройство "Сириус-2-В" предназначено для работы в качестве защиты вводного выключателя в сетях с изолированной или компенсированной нейтралью.
147 | Сириус-2-В-БПТ-Р2-И1 - устройство микропроцессорной защиты вводов в сетях напряжением 6-35 кВ c функцией АВНР |  | цена по запросу | Устройство "Сириус-2-В" предназначено для работы в качестве защиты вводного выключателя в сетях с изолированной или компенсированной нейтралью.
148 | Сириус-2-В-БПТ-Р2-И2 - устройство микропроцессорной защиты вводов в сетях напряжением 6-35 кВ c функцией АВНР |  | цена по запросу | Устройство "Сириус-2-В" предназначено для работы в качестве защиты вводного выключателя в сетях с изолированной или компенсированной нейтралью.
149 | Сириус-2-ВБ - микропроцессорное устройство защиты ввода |  | цена по запросу | Устройство предназначено для выполнения функций релейной защиты, автоматики, управления и сигнализации ввода напряжением 3–35 кВ.
150 | Сириус-2-ВБ-1А-110В-И1 - микропроцессорное устройство защиты ввода |  | По запросу
151 | Сириус-2-ВБ-1А-110В-И2 - микропроцессорное устройство защиты ввода |  | По запросу
152 | Сириус-2-ВБ-1А-110В-И5-FX - микропроцессорное устройство защиты ввода |  | По запросу
153 | Сириус-2-ВБ-1А-110В-И5-TX - микропроцессорное устройство защиты ввода |  | По запросу
154 | Сириус-2-ВБ-1А-220В DC-И1 - микропроцессорное устройство защиты ввода |  | По запросу
155 | Сириус-2-ВБ-1А-220В DC-И2 - микропроцессорное устройство защиты ввода |  | По запросу
156 | Сириус-2-ВБ-1А-220В DC-И5-FX - микропроцессорное устройство защиты ввода |  | По запросу
157 | Сириус-2-ВБ-1А-220В DC-И5-TX - микропроцессорное устройство защиты ввода |  | По запросу
158 | Сириус-2-ВБ-1А-220В-И1 - микропроцессорное устройство защиты ввода |  | По запросу
159 | Сириус-2-ВБ-1А-220В-И2 - микропроцессорное устройство защиты ввода |  | По запросу
160 | Сириус-2-ВБ-1А-220В-И5-FX - микропроцессорное устройство защиты ввода |  | По запросу
161 | Сириус-2-ВБ-1А-220В-И5-TX - микропроцессорное устройство защиты ввода |  | По запросу
162 | Сириус-2-ВБ-1А-24В-И1 - микропроцессорное устройство защиты ввода |  | По запросу
163 | Сириус-2-ВБ-1А-24В-И2 - микропроцессорное устройство защиты ввода |  | По запросу
164 | Сириус-2-ВБ-1А-24В-И5-FX - микропроцессорное устройство защиты ввода |  | По запросу
165 | Сириус-2-ВБ-1А-24В-И5-TX - микропроцессорное устройство защиты ввода |  | По запросу
166 | Сириус-2-ВБ-1А-48В-И1 - микропроцессорное устройство защиты ввода |  | По запросу
167 | Сириус-2-ВБ-1А-48В-И2 - микропроцессорное устройство защиты ввода |  | По запросу
168 | Сириус-2-ВБ-1А-48В-И5-FX - микропроцессорное устройство защиты ввода |  | По запросу
169 | Сириус-2-ВБ-1А-48В-И5-TX - микропроцессорное устройство защиты ввода |  | По запросу
170 | Сириус-2-ВБ-5А-110В-И1 - микропроцессорное устройство защиты ввода |  | По запросу
171 | Сириус-2-ВБ-5А-110В-И2 - микропроцессорное устройство защиты ввода |  | По запросу
172 | Сириус-2-ВБ-5А-110В-И5-FX - микропроцессорное устройство защиты ввода |  | По запросу
173 | Сириус-2-ВБ-5А-110В-И5-TX - микропроцессорное устройство защиты ввода |  | По запросу
174 | Сириус-2-ВБ-5А-220В DC-И1 - микропроцессорное устройство защиты ввода |  | По запросу
175 | Сириус-2-ВБ-5А-220В DC-И2 - микропроцессорное устройство защиты ввода |  | По запросу
176 | Сириус-2-ВБ-5А-220В DC-И5-FX - микропроцессорное устройство защиты ввода |  | По запросу
177 | Сириус-2-ВБ-5А-220В DC-И5-TX - микропроцессорное устройство защиты ввода |  | По запросу
178 | Сириус-2-ВБ-5А-220В-И1 - микропроцессорное устройство защиты ввода |  | По запросу
179 | Сириус-2-ВБ-5А-220В-И2 - микропроцессорное устройство защиты ввода |  | По запросу
180 | Сириус-2-ВБ-5А-220В-И5-FX - микропроцессорное устройство защиты ввода |  | По запросу
181 | Сириус-2-ВБ-5А-220В-И5-TX - микропроцессорное устройство защиты ввода |  | По запросу
182 | Сириус-2-ВБ-5А-24В-И1 - микропроцессорное устройство защиты ввода |  | По запросу
183 | Сириус-2-ВБ-5А-24В-И2 - микропроцессорное устройство защиты ввода |  | По запросу
184 | Сириус-2-ВБ-5А-24В-И5-FX - микропроцессорное устройство защиты ввода |  | По запросу
185 | Сириус-2-ВБ-5А-24В-И5-TX - микропроцессорное устройство защиты ввода |  | По запросу
186 | Сириус-2-ВБ-5А-48В-И1 - микропроцессорное устройство защиты ввода |  | По запросу
187 | Сириус-2-ВБ-5А-48В-И2 - микропроцессорное устройство защиты ввода |  | По запросу
188 | Сириус-2-ВБ-5А-48В-И5-FX - микропроцессорное устройство защиты ввода |  | По запросу
189 | Сириус-2-ВБ-5А-48В-И5-TX - микропроцессорное устройство защиты ввода |  | По запросу
190 | Сириус-2-ДЗЛ-01 - микропроцессорное устройство основной защиты |  | цена по запросу | Устройство предназначено для обеспечения основной защиты абсолютной селективности воздушных, кабельных и смешанных воздушно-кабельных линий класса напряжений 6-220 кВ в сетях с эффективнозаземленной или изолированной (компенсированной) нейтралью.
191 | Сириус-2-ДЗЛ-02 - микропроцессорное устройство основной защиты |  | цена по запросу | Цифровое устройство Сириус-2-ДЗЛ-02 содержит функции, необходимые для обеспечения основной защиты абсолютной селективности воздушных, кабельных и смешанных линий 110-220 кВ в сетях с эффективнозаземленной нейтралью, а также содержит комплект ступенчатых защит (КСЗ). Предусмотрена возможность защиты линии при подключении ее к системе через два выключателя (например, «полуторная» схема, «четырехугольник», «мостик»).
192 | Сириус-2-ДЗМ - микропроцессорное устройство защиты |  | цена по запросу | Микропроцессорное устройство защиты «Сириус-2-ДЗМ» предназначено для выполнения защиты магистрали резервного питания собственных нужд 6-10 кВ электрических станций с количеством присоединений до четырёх.
193 | Сириус-2-ДМ - устройство микропроцессорной защиты |  | цена по запросу | Устройство Сириус-2-ДМ предназначено для выполнения функций релейной защиты, автоматики, управления и сигнализации синхронных и асинхронных электродвигателей напряжением 3–35 кВ.
194 | Сириус-2-ДМ-1А-110В-И1 - устройство микропроцессорной защиты |  | По запросу | Устройство Сириус-2-ДМ предназначено для выполнения функций релейной защиты, автоматики, управления и сигнализации синхронных и асинхронных электродвигателей напряжением 3–35 кВ.
195 | Сириус-2-ДМ-1А-110В-И2 - устройство микропроцессорной защиты |  | По запросу | Устройство Сириус-2-ДМ предназначено для выполнения функций релейной защиты, автоматики, управления и сигнализации синхронных и асинхронных электродвигателей напряжением 3–35 кВ.
196 | Сириус-2-ДМ-1А-110В-И5-FX - устройство микропроцессорной защиты |  | По запросу | Устройство Сириус-2-ДМ предназначено для выполнения функций релейной защиты, автоматики, управления и сигнализации синхронных и асинхронных электродвигателей напряжением 3–35 кВ.
197 | Сириус-2-ДМ-1А-110В-И5-TX - устройство микропроцессорной защиты |  | По запросу | Устройство Сириус-2-ДМ предназначено для выполнения функций релейной защиты, автоматики, управления и сигнализации синхронных и асинхронных электродвигателей напряжением 3–35 кВ.
198 | Сириус-2-ДМ-1А-220В DC-И1 - устройство микропроцессорной защиты |  | По запросу | Устройство Сириус-2-ДМ предназначено для выполнения функций релейной защиты, автоматики, управления и сигнализации синхронных и асинхронных электродвигателей напряжением 3–35 кВ.
199 | Сириус-2-ДМ-1А-220В DC-И2 - устройство микропроцессорной защиты |  | По запросу | Устройство Сириус-2-ДМ предназначено для выполнения функций релейной защиты, автоматики, управления и сигнализации синхронных и асинхронных электродвигателей напряжением 3–35 кВ.
200 | Сириус-2-ДМ-1А-220В DC-И5-FX - устройство микропроцессорной защиты |  | По запросу | Устройство Сириус-2-ДМ предназначено для выполнения функций релейной защиты, автоматики, управления и сигнализации синхронных и асинхронных электродвигателей напряжением 3–35 кВ.
201 | Сириус-2-ДМ-1А-220В DC-И5-TX - устройство микропроцессорной защиты |  | По запросу | Устройство Сириус-2-ДМ предназначено для выполнения функций релейной защиты, автоматики, управления и сигнализации синхронных и асинхронных электродвигателей напряжением 3–35 кВ.
202 | Сириус-2-ДМ-1А-220В-И1 - устройство микропроцессорной защиты |  | По запросу | Устройство Сириус-2-ДМ предназначено для выполнения функций релейной защиты, автоматики, управления и сигнализации синхронных и асинхронных электродвигателей напряжением 3–35 кВ.
203 | Сириус-2-ДМ-1А-220В-И2 - устройство микропроцессорной защиты |  | По запросу | Устройство Сириус-2-ДМ предназначено для выполнения функций релейной защиты, автоматики, управления и сигнализации синхронных и асинхронных электродвигателей напряжением 3–35 кВ.
204 | Сириус-2-ДМ-1А-220В-И5-FX - устройство микропроцессорной защиты |  | По запросу | Устройство Сириус-2-ДМ предназначено для выполнения функций релейной защиты, автоматики, управления и сигнализации синхронных и асинхронных электродвигателей напряжением 3–35 кВ.
205 | Сириус-2-ДМ-1А-220В-И5-TX - устройство микропроцессорной защиты |  | По запросу | Устройство Сириус-2-ДМ предназначено для выполнения функций релейной защиты, автоматики, управления и сигнализации синхронных и асинхронных электродвигателей напряжением 3–35 кВ.
206 | Сириус-2-ДМ-1А-24В-И1 - устройство микропроцессорной защиты |  | По запросу | Устройство Сириус-2-ДМ предназначено для выполнения функций релейной защиты, автоматики, управления и сигнализации синхронных и асинхронных электродвигателей напряжением 3–35 кВ.
207 | Сириус-2-ДМ-1А-24В-И2 - устройство микропроцессорной защиты |  | По запросу | Устройство Сириус-2-ДМ предназначено для выполнения функций релейной защиты, автоматики, управления и сигнализации синхронных и асинхронных электродвигателей напряжением 3–35 кВ.
208 | Сириус-2-ДМ-1А-24В-И5-FX - устройство микропроцессорной защиты |  | По запросу | Устройство Сириус-2-ДМ предназначено для выполнения функций релейной защиты, автоматики, управления и сигнализации синхронных и асинхронных электродвигателей напряжением 3–35 кВ.
209 | Сириус-2-ДМ-1А-24В-И5-TX - устройство микропроцессорной защиты |  | По запросу | Устройство Сириус-2-ДМ предназначено для выполнения функций релейной защиты, автоматики, управления и сигнализации синхронных и асинхронных электродвигателей напряжением 3–35 кВ.
210 | Сириус-2-ДМ-1А-48В-И1 - устройство микропроцессорной защиты |  | По запросу | Устройство Сириус-2-ДМ предназначено для выполнения функций релейной защиты, автоматики, управления и сигнализации синхронных и асинхронных электродвигателей напряжением 3–35 кВ.
211 | Сириус-2-ДМ-1А-48В-И2 - устройство микропроцессорной защиты |  | По запросу | Устройство Сириус-2-ДМ предназначено для выполнения функций релейной защиты, автоматики, управления и сигнализации синхронных и асинхронных электродвигателей напряжением 3–35 кВ.
212 | Сириус-2-ДМ-1А-48В-И5-FX - устройство микропроцессорной защиты |  | По запросу | Устройство Сириус-2-ДМ предназначено для выполнения функций релейной защиты, автоматики, управления и сигнализации синхронных и асинхронных электродвигателей напряжением 3–35 кВ.
213 | Сириус-2-ДМ-1А-48В-И5-TX - устройство микропроцессорной защиты |  | По запросу | Устройство Сириус-2-ДМ предназначено для выполнения функций релейной защиты, автоматики, управления и сигнализации синхронных и асинхронных электродвигателей напряжением 3–35 кВ.
214 | Сириус-2-ДМ-5А-110В-И1 - устройство микропроцессорной защиты |  | По запросу | Устройство Сириус-2-ДМ предназначено для выполнения функций релейной защиты, автоматики, управления и сигнализации синхронных и асинхронных электродвигателей напряжением 3–35 кВ.
215 | Сириус-2-ДМ-5А-110В-И2 - устройство микропроцессорной защиты |  | По запросу | Устройство Сириус-2-ДМ предназначено для выполнения функций релейной защиты, автоматики, управления и сигнализации синхронных и асинхронных электродвигателей напряжением 3–35 кВ.
216 | Сириус-2-ДМ-5А-110В-И5-FX - устройство микропроцессорной защиты |  | По запросу | Устройство Сириус-2-ДМ предназначено для выполнения функций релейной защиты, автоматики, управления и сигнализации синхронных и асинхронных электродвигателей напряжением 3–35 кВ.
217 | Сириус-2-ДМ-5А-110В-И5-TX - устройство микропроцессорной защиты |  | По запросу | Устройство Сириус-2-ДМ предназначено для выполнения функций релейной защиты, автоматики, управления и сигнализации синхронных и асинхронных электродвигателей напряжением 3–35 кВ.
218 | Сириус-2-ДМ-5А-220В DC-И1 - устройство микропроцессорной защиты |  | По запросу | Устройство Сириус-2-ДМ предназначено для выполнения функций релейной защиты, автоматики, управления и сигнализации синхронных и асинхронных электродвигателей напряжением 3–35 кВ.
219 | Сириус-2-ДМ-5А-220В DC-И2 - устройство микропроцессорной защиты |  | По запросу | Устройство Сириус-2-ДМ предназначено для выполнения функций релейной защиты, автоматики, управления и сигнализации синхронных и асинхронных электродвигателей напряжением 3–35 кВ.
220 | Сириус-2-ДМ-5А-220В DC-И5-FX - устройство микропроцессорной защиты |  | По запросу | Устройство Сириус-2-ДМ предназначено для выполнения функций релейной защиты, автоматики, управления и сигнализации синхронных и асинхронных электродвигателей напряжением 3–35 кВ.
221 | Сириус-2-ДМ-5А-220В DC-И5-TX - устройство микропроцессорной защиты |  | По запросу | Устройство Сириус-2-ДМ предназначено для выполнения функций релейной защиты, автоматики, управления и сигнализации синхронных и асинхронных электродвигателей напряжением 3–35 кВ.
222 | Сириус-2-ДМ-5А-220В-И1 - устройство микропроцессорной защиты |  | По запросу | Устройство Сириус-2-ДМ предназначено для выполнения функций релейной защиты, автоматики, управления и сигнализации синхронных и асинхронных электродвигателей напряжением 3–35 кВ.
223 | Сириус-2-ДМ-5А-220В-И2 - устройство микропроцессорной защиты |  | По запросу | Устройство Сириус-2-ДМ предназначено для выполнения функций релейной защиты, автоматики, управления и сигнализации синхронных и асинхронных электродвигателей напряжением 3–35 кВ.
224 | Сириус-2-ДМ-5А-220В-И5-FX - устройство микропроцессорной защиты |  | По запросу | Устройство Сириус-2-ДМ предназначено для выполнения функций релейной защиты, автоматики, управления и сигнализации синхронных и асинхронных электродвигателей напряжением 3–35 кВ.
225 | Сириус-2-ДМ-5А-220В-И5-TX - устройство микропроцессорной защиты |  | По запросу | Устройство Сириус-2-ДМ предназначено для выполнения функций релейной защиты, автоматики, управления и сигнализации синхронных и асинхронных электродвигателей напряжением 3–35 кВ.
226 | Сириус-2-ДМ-5А-24В-И1 - устройство микропроцессорной защиты |  | По запросу | Устройство Сириус-2-ДМ предназначено для выполнения функций релейной защиты, автоматики, управления и сигнализации синхронных и асинхронных электродвигателей напряжением 3–35 кВ.
227 | Сириус-2-ДМ-5А-24В-И2 - устройство микропроцессорной защиты |  | По запросу | Устройство Сириус-2-ДМ предназначено для выполнения функций релейной защиты, автоматики, управления и сигнализации синхронных и асинхронных электродвигателей напряжением 3–35 кВ.
228 | Сириус-2-ДМ-5А-24В-И5-FX - устройство микропроцессорной защиты |  | По запросу | Устройство Сириус-2-ДМ предназначено для выполнения функций релейной защиты, автоматики, управления и сигнализации синхронных и асинхронных электродвигателей напряжением 3–35 кВ.
229 | Сириус-2-ДМ-5А-24В-И5-TX - устройство микропроцессорной защиты |  | По запросу | Устройство Сириус-2-ДМ предназначено для выполнения функций релейной защиты, автоматики, управления и сигнализации синхронных и асинхронных электродвигателей напряжением 3–35 кВ.
230 | Сириус-2-ДМ-5А-48В-И1 - устройство микропроцессорной защиты |  | По запросу | Устройство Сириус-2-ДМ предназначено для выполнения функций релейной защиты, автоматики, управления и сигнализации синхронных и асинхронных электродвигателей напряжением 3–35 кВ.
231 | Сириус-2-ДМ-5А-48В-И2 - устройство микропроцессорной защиты |  | По запросу | Устройство Сириус-2-ДМ предназначено для выполнения функций релейной защиты, автоматики, управления и сигнализации синхронных и асинхронных электродвигателей напряжением 3–35 кВ.
232 | Сириус-2-ДМ-5А-48В-И5-FX - устройство микропроцессорной защиты |  | По запросу | Устройство Сириус-2-ДМ предназначено для выполнения функций релейной защиты, автоматики, управления и сигнализации синхронных и асинхронных электродвигателей напряжением 3–35 кВ.
233 | Сириус-2-ДМ-5А-48В-И5-TX - устройство микропроцессорной защиты |  | По запросу | Устройство Сириус-2-ДМ предназначено для выполнения функций релейной защиты, автоматики, управления и сигнализации синхронных и асинхронных электродвигателей напряжением 3–35 кВ.
234 | Сириус-2-Л - устройство микропроцессорной защиты линий напряжением 6-35 кВ |  | цена по запросу | Устройство предназначено для выполнения функций релейной защиты, автоматики, управления и сигнализации присоединений напряжением 3–35 кВ. Устройство устанавливается в релейных отсеках КРУ, КРУН и КСО, на панелях и в шкафах в релейных залах и пультах управления электростанций и подстанций 6–35 кВ. Устройство предназначено для защиты воздушных и кабельных линий, а также трансформаторов, преобразовательных агрегатов и т.д.
235 | Сириус-2-Л-02-1А-110В-И5-FX - устройство микропроцессорной защиты линий напряжением 6-35 кВ |  | По запросу | Устройство предназначено для выполнения функций релейной защиты, автоматики, управления и сигнализации присоединений напряжением 3–35 кВ. Устройство устанавливается в релейных отсеках КРУ, КРУН и КСО, на панелях и в шкафах в релейных залах и пультах управления электростанций и подстанций 6–35 кВ. Устройство предназначено для защиты воздушных и кабельных линий, а также трансформаторов, преобразовательных агрегатов и т.д.
236 | Сириус-2-Л-02-1А-110В-И5-TX - устройство микропроцессорной защиты линий напряжением 6-35 кВ |  | По запросу | Устройство предназначено для выполнения функций релейной защиты, автоматики, управления и сигнализации присоединений напряжением 3–35 кВ. Устройство устанавливается в релейных отсеках КРУ, КРУН и КСО, на панелях и в шкафах в релейных залах и пультах управления электростанций и подстанций 6–35 кВ. Устройство предназначено для защиты воздушных и кабельных линий, а также трансформаторов, преобразовательных агрегатов и т.д.
237 | Сириус-2-Л-02-1А-220В DC-И5-FX - устройство микропроцессорной защиты линий напряжением 6-35 кВ |  | По запросу | Устройство предназначено для выполнения функций релейной защиты, автоматики, управления и сигнализации присоединений напряжением 3–35 кВ. Устройство устанавливается в релейных отсеках КРУ, КРУН и КСО, на панелях и в шкафах в релейных залах и пультах управления электростанций и подстанций 6–35 кВ. Устройство предназначено для защиты воздушных и кабельных линий, а также трансформаторов, преобразовательных агрегатов и т.д.
238 | Сириус-2-Л-02-1А-220В DC-И5-TX - устройство микропроцессорной защиты линий напряжением 6-35 кВ |  | По запросу | Устройство предназначено для выполнения функций релейной защиты, автоматики, управления и сигнализации присоединений напряжением 3–35 кВ. Устройство устанавливается в релейных отсеках КРУ, КРУН и КСО, на панелях и в шкафах в релейных залах и пультах управления электростанций и подстанций 6–35 кВ. Устройство предназначено для защиты воздушных и кабельных линий, а также трансформаторов, преобразовательных агрегатов и т.д.
239 | Сириус-2-Л-02-1А-220В-И5-FX - устройство микропроцессорной защиты линий напряжением 6-35 кВ |  | По запросу | Устройство предназначено для выполнения функций релейной защиты, автоматики, управления и сигнализации присоединений напряжением 3–35 кВ. Устройство устанавливается в релейных отсеках КРУ, КРУН и КСО, на панелях и в шкафах в релейных залах и пультах управления электростанций и подстанций 6–35 кВ. Устройство предназначено для защиты воздушных и кабельных линий, а также трансформаторов, преобразовательных агрегатов и т.д.
240 | Сириус-2-Л-02-1А-220В-И5-TX - устройство микропроцессорной защиты линий напряжением 6-35 кВ |  | По запросу | Устройство предназначено для выполнения функций релейной защиты, автоматики, управления и сигнализации присоединений напряжением 3–35 кВ. Устройство устанавливается в релейных отсеках КРУ, КРУН и КСО, на панелях и в шкафах в релейных залах и пультах управления электростанций и подстанций 6–35 кВ. Устройство предназначено для защиты воздушных и кабельных линий, а также трансформаторов, преобразовательных агрегатов и т.д.
241 | Сириус-2-Л-02-1А-24В-И5-FX - устройство микропроцессорной защиты линий напряжением 6-35 кВ |  | По запросу | Устройство предназначено для выполнения функций релейной защиты, автоматики, управления и сигнализации присоединений напряжением 3–35 кВ. Устройство устанавливается в релейных отсеках КРУ, КРУН и КСО, на панелях и в шкафах в релейных залах и пультах управления электростанций и подстанций 6–35 кВ. Устройство предназначено для защиты воздушных и кабельных линий, а также трансформаторов, преобразовательных агрегатов и т.д.
242 | Сириус-2-Л-02-1А-24В-И5-TX - устройство микропроцессорной защиты линий напряжением 6-35 кВ |  | По запросу | Устройство предназначено для выполнения функций релейной защиты, автоматики, управления и сигнализации присоединений напряжением 3–35 кВ. Устройство устанавливается в релейных отсеках КРУ, КРУН и КСО, на панелях и в шкафах в релейных залах и пультах управления электростанций и подстанций 6–35 кВ. Устройство предназначено для защиты воздушных и кабельных линий, а также трансформаторов, преобразовательных агрегатов и т.д.
243 | Сириус-2-Л-02-1А-48В-И5-FX - устройство микропроцессорной защиты линий напряжением 6-35 кВ |  | По запросу | Устройство предназначено для выполнения функций релейной защиты, автоматики, управления и сигнализации присоединений напряжением 3–35 кВ. Устройство устанавливается в релейных отсеках КРУ, КРУН и КСО, на панелях и в шкафах в релейных залах и пультах управления электростанций и подстанций 6–35 кВ. Устройство предназначено для защиты воздушных и кабельных линий, а также трансформаторов, преобразовательных агрегатов и т.д.
244 | Сириус-2-Л-02-1А-48В-И5-TX - устройство микропроцессорной защиты линий напряжением 6-35 кВ |  | По запросу | Устройство предназначено для выполнения функций релейной защиты, автоматики, управления и сигнализации присоединений напряжением 3–35 кВ. Устройство устанавливается в релейных отсеках КРУ, КРУН и КСО, на панелях и в шкафах в релейных залах и пультах управления электростанций и подстанций 6–35 кВ. Устройство предназначено для защиты воздушных и кабельных линий, а также трансформаторов, преобразовательных агрегатов и т.д.
245 | Сириус-2-Л-02-5А-110В-И5-FX - устройство микропроцессорной защиты линий напряжением 6-35 кВ |  | По запросу | Устройство предназначено для выполнения функций релейной защиты, автоматики, управления и сигнализации присоединений напряжением 3–35 кВ. Устройство устанавливается в релейных отсеках КРУ, КРУН и КСО, на панелях и в шкафах в релейных залах и пультах управления электростанций и подстанций 6–35 кВ. Устройство предназначено для защиты воздушных и кабельных линий, а также трансформаторов, преобразовательных агрегатов и т.д.
246 | Сириус-2-Л-02-5А-110В-И5-TX - устройство микропроцессорной защиты линий напряжением 6-35 кВ |  | По запросу | Устройство предназначено для выполнения функций релейной защиты, автоматики, управления и сигнализации присоединений напряжением 3–35 кВ. Устройство устанавливается в релейных отсеках КРУ, КРУН и КСО, на панелях и в шкафах в релейных залах и пультах управления электростанций и подстанций 6–35 кВ. Устройство предназначено для защиты воздушных и кабельных линий, а также трансформаторов, преобразовательных агрегатов и т.д.
247 | Сириус-2-Л-02-5А-220В DC-И5-FX - устройство микропроцессорной защиты линий напряжением 6-35 кВ |  | По запросу | Устройство предназначено для выполнения функций релейной защиты, автоматики, управления и сигнализации присоединений напряжением 3–35 кВ. Устройство устанавливается в релейных отсеках КРУ, КРУН и КСО, на панелях и в шкафах в релейных залах и пультах управления электростанций и подстанций 6–35 кВ. Устройство предназначено для защиты воздушных и кабельных линий, а также трансформаторов, преобразовательных агрегатов и т.д.
248 | Сириус-2-Л-02-5А-220В DC-И5-TX - устройство микропроцессорной защиты линий напряжением 6-35 кВ |  | По запросу | Устройство предназначено для выполнения функций релейной защиты, автоматики, управления и сигнализации присоединений напряжением 3–35 кВ. Устройство устанавливается в релейных отсеках КРУ, КРУН и КСО, на панелях и в шкафах в релейных залах и пультах управления электростанций и подстанций 6–35 кВ. Устройство предназначено для защиты воздушных и кабельных линий, а также трансформаторов, преобразовательных агрегатов и т.д.
249 | Сириус-2-Л-02-5А-220В-И5-FX - устройство микропроцессорной защиты линий напряжением 6-35 кВ |  | По запросу | Устройство предназначено для выполнения функций релейной защиты, автоматики, управления и сигнализации присоединений напряжением 3–35 кВ. Устройство устанавливается в релейных отсеках КРУ, КРУН и КСО, на панелях и в шкафах в релейных залах и пультах управления электростанций и подстанций 6–35 кВ. Устройство предназначено для защиты воздушных и кабельных линий, а также трансформаторов, преобразовательных агрегатов и т.д.
250 | Сириус-2-Л-02-5А-220В-И5-TX - устройство микропроцессорной защиты линий напряжением 6-35 кВ |  | По запросу | Устройство предназначено для выполнения функций релейной защиты, автоматики, управления и сигнализации присоединений напряжением 3–35 кВ. Устройство устанавливается в релейных отсеках КРУ, КРУН и КСО, на панелях и в шкафах в релейных залах и пультах управления электростанций и подстанций 6–35 кВ. Устройство предназначено для защиты воздушных и кабельных линий, а также трансформаторов, преобразовательных агрегатов и т.д.
251 | Сириус-2-Л-02-5А-24В-И5-FX - устройство микропроцессорной защиты линий напряжением 6-35 кВ |  | По запросу | Устройство предназначено для выполнения функций релейной защиты, автоматики, управления и сигнализации присоединений напряжением 3–35 кВ. Устройство устанавливается в релейных отсеках КРУ, КРУН и КСО, на панелях и в шкафах в релейных залах и пультах управления электростанций и подстанций 6–35 кВ. Устройство предназначено для защиты воздушных и кабельных линий, а также трансформаторов, преобразовательных агрегатов и т.д.
252 | Сириус-2-Л-02-5А-24В-И5-TX - устройство микропроцессорной защиты линий напряжением 6-35 кВ |  | По запросу | Устройство предназначено для выполнения функций релейной защиты, автоматики, управления и сигнализации присоединений напряжением 3–35 кВ. Устройство устанавливается в релейных отсеках КРУ, КРУН и КСО, на панелях и в шкафах в релейных залах и пультах управления электростанций и подстанций 6–35 кВ. Устройство предназначено для защиты воздушных и кабельных линий, а также трансформаторов, преобразовательных агрегатов и т.д.
253 | Сириус-2-Л-02-5А-48В-И5-FX - устройство микропроцессорной защиты линий напряжением 6-35 кВ |  | По запросу | Устройство предназначено для выполнения функций релейной защиты, автоматики, управления и сигнализации присоединений напряжением 3–35 кВ. Устройство устанавливается в релейных отсеках КРУ, КРУН и КСО, на панелях и в шкафах в релейных залах и пультах управления электростанций и подстанций 6–35 кВ. Устройство предназначено для защиты воздушных и кабельных линий, а также трансформаторов, преобразовательных агрегатов и т.д.
254 | Сириус-2-Л-02-5А-48В-И5-TX - устройство микропроцессорной защиты линий напряжением 6-35 кВ |  | По запросу | Устройство предназначено для выполнения функций релейной защиты, автоматики, управления и сигнализации присоединений напряжением 3–35 кВ. Устройство устанавливается в релейных отсеках КРУ, КРУН и КСО, на панелях и в шкафах в релейных залах и пультах управления электростанций и подстанций 6–35 кВ. Устройство предназначено для защиты воздушных и кабельных линий, а также трансформаторов, преобразовательных агрегатов и т.д.
255 | Сириус-2-Л-1А-110В-И1 - устройство микропроцессорной защиты линий напряжением 6-35 кВ |  | цена по запросу | Устройство предназначено для выполнения функций релейной защиты, автоматики, управления и сигнализации присоединений напряжением 3–35 кВ. Устройство устанавливается в релейных отсеках КРУ, КРУН и КСО, на панелях и в шкафах в релейных залах и пультах управления электростанций и подстанций 6–35 кВ. Устройство предназначено для защиты воздушных и кабельных линий, а также трансформаторов, преобразовательных агрегатов и т.д.
256 | Сириус-2-Л-1А-110В-И2 - устройство микропроцессорной защиты линий напряжением 6-35 кВ |  | цена по запросу | Устройство предназначено для выполнения функций релейной защиты, автоматики, управления и сигнализации присоединений напряжением 3–35 кВ. Устройство устанавливается в релейных отсеках КРУ, КРУН и КСО, на панелях и в шкафах в релейных залах и пультах управления электростанций и подстанций 6–35 кВ. Устройство предназначено для защиты воздушных и кабельных линий, а также трансформаторов, преобразовательных агрегатов и т.д.
257 | Сириус-2-Л-1А-220В DC-И1 - устройство микропроцессорной защиты линий напряжением 6-35 кВ |  | цена по запросу | Устройство предназначено для выполнения функций релейной защиты, автоматики, управления и сигнализации присоединений напряжением 3–35 кВ. Устройство устанавливается в релейных отсеках КРУ, КРУН и КСО, на панелях и в шкафах в релейных залах и пультах управления электростанций и подстанций 6–35 кВ. Устройство предназначено для защиты воздушных и кабельных линий, а также трансформаторов, преобразовательных агрегатов и т.д.
258 | Сириус-2-Л-1А-220В DC-И2 - устройство микропроцессорной защиты линий напряжением 6-35 кВ |  | цена по запросу | Устройство предназначено для выполнения функций релейной защиты, автоматики, управления и сигнализации присоединений напряжением 3–35 кВ. Устройство устанавливается в релейных отсеках КРУ, КРУН и КСО, на панелях и в шкафах в релейных залах и пультах управления электростанций и подстанций 6–35 кВ. Устройство предназначено для защиты воздушных и кабельных линий, а также трансформаторов, преобразовательных агрегатов и т.д.
259 | Сириус-2-Л-1А-220В-И1 - устройство микропроцессорной защиты линий напряжением 6-35 кВ |  | цена по запросу | Устройство предназначено для выполнения функций релейной защиты, автоматики, управления и сигнализации присоединений напряжением 3–35 кВ. Устройство устанавливается в релейных отсеках КРУ, КРУН и КСО, на панелях и в шкафах в релейных залах и пультах управления электростанций и подстанций 6–35 кВ. Устройство предназначено для защиты воздушных и кабельных линий, а также трансформаторов, преобразовательных агрегатов и т.д.
260 | Сириус-2-Л-1А-220В-И2 - устройство микропроцессорной защиты линий напряжением 6-35 кВ |  | цена по запросу | Устройство предназначено для выполнения функций релейной защиты, автоматики, управления и сигнализации присоединений напряжением 3–35 кВ. Устройство устанавливается в релейных отсеках КРУ, КРУН и КСО, на панелях и в шкафах в релейных залах и пультах управления электростанций и подстанций 6–35 кВ. Устройство предназначено для защиты воздушных и кабельных линий, а также трансформаторов, преобразовательных агрегатов и т.д.
261 | Сириус-2-Л-1А-24В-И1 - устройство микропроцессорной защиты линий напряжением 6-35 кВ |  | цена по запросу | Устройство предназначено для выполнения функций релейной защиты, автоматики, управления и сигнализации присоединений напряжением 3–35 кВ. Устройство устанавливается в релейных отсеках КРУ, КРУН и КСО, на панелях и в шкафах в релейных залах и пультах управления электростанций и подстанций 6–35 кВ. Устройство предназначено для защиты воздушных и кабельных линий, а также трансформаторов, преобразовательных агрегатов и т.д.
262 | Сириус-2-Л-1А-24В-И2 - устройство микропроцессорной защиты линий напряжением 6-35 кВ |  | цена по запросу | Устройство предназначено для выполнения функций релейной защиты, автоматики, управления и сигнализации присоединений напряжением 3–35 кВ. Устройство устанавливается в релейных отсеках КРУ, КРУН и КСО, на панелях и в шкафах в релейных залах и пультах управления электростанций и подстанций 6–35 кВ. Устройство предназначено для защиты воздушных и кабельных линий, а также трансформаторов, преобразовательных агрегатов и т.д.
263 | Сириус-2-Л-1А-48В-И1 - устройство микропроцессорной защиты линий напряжением 6-35 кВ |  | цена по запросу | Устройство предназначено для выполнения функций релейной защиты, автоматики, управления и сигнализации присоединений напряжением 3–35 кВ. Устройство устанавливается в релейных отсеках КРУ, КРУН и КСО, на панелях и в шкафах в релейных залах и пультах управления электростанций и подстанций 6–35 кВ. Устройство предназначено для защиты воздушных и кабельных линий, а также трансформаторов, преобразовательных агрегатов и т.д.
264 | Сириус-2-Л-1А-48В-И2 - устройство микропроцессорной защиты линий напряжением 6-35 кВ |  | цена по запросу | Устройство предназначено для выполнения функций релейной защиты, автоматики, управления и сигнализации присоединений напряжением 3–35 кВ. Устройство устанавливается в релейных отсеках КРУ, КРУН и КСО, на панелях и в шкафах в релейных залах и пультах управления электростанций и подстанций 6–35 кВ. Устройство предназначено для защиты воздушных и кабельных линий, а также трансформаторов, преобразовательных агрегатов и т.д.
265 | Сириус-2-Л-5А-110В-И1 - устройство микропроцессорной защиты линий напряжением 6-35 кВ |  | цена по запросу | Устройство предназначено для выполнения функций релейной защиты, автоматики, управления и сигнализации присоединений напряжением 3–35 кВ. Устройство устанавливается в релейных отсеках КРУ, КРУН и КСО, на панелях и в шкафах в релейных залах и пультах управления электростанций и подстанций 6–35 кВ. Устройство предназначено для защиты воздушных и кабельных линий, а также трансформаторов, преобразовательных агрегатов и т.д.
266 | Сириус-2-Л-5А-110В-И2 - устройство микропроцессорной защиты линий напряжением 6-35 кВ |  | цена по запросу | Устройство предназначено для выполнения функций релейной защиты, автоматики, управления и сигнализации присоединений напряжением 3–35 кВ. Устройство устанавливается в релейных отсеках КРУ, КРУН и КСО, на панелях и в шкафах в релейных залах и пультах управления электростанций и подстанций 6–35 кВ. Устройство предназначено для защиты воздушных и кабельных линий, а также трансформаторов, преобразовательных агрегатов и т.д.
267 | Сириус-2-Л-5А-220В DC-И1 - устройство микропроцессорной защиты линий напряжением 6-35 кВ |  | цена по запросу | Устройство предназначено для выполнения функций релейной защиты, автоматики, управления и сигнализации присоединений напряжением 3–35 кВ. Устройство устанавливается в релейных отсеках КРУ, КРУН и КСО, на панелях и в шкафах в релейных залах и пультах управления электростанций и подстанций 6–35 кВ. Устройство предназначено для защиты воздушных и кабельных линий, а также трансформаторов, преобразовательных агрегатов и т.д.
268 | Сириус-2-Л-5А-220В DC-И2 - устройство микропроцессорной защиты линий напряжением 6-35 кВ |  | цена по запросу | Устройство предназначено для выполнения функций релейной защиты, автоматики, управления и сигнализации присоединений напряжением 3–35 кВ. Устройство устанавливается в релейных отсеках КРУ, КРУН и КСО, на панелях и в шкафах в релейных залах и пультах управления электростанций и подстанций 6–35 кВ. Устройство предназначено для защиты воздушных и кабельных линий, а также трансформаторов, преобразовательных агрегатов и т.д.
269 | Сириус-2-Л-5А-220В-И1 - устройство микропроцессорной защиты линий напряжением 6-35 кВ |  | цена по запросу | Устройство предназначено для выполнения функций релейной защиты, автоматики, управления и сигнализации присоединений напряжением 3–35 кВ. Устройство устанавливается в релейных отсеках КРУ, КРУН и КСО, на панелях и в шкафах в релейных залах и пультах управления электростанций и подстанций 6–35 кВ. Устройство предназначено для защиты воздушных и кабельных линий, а также трансформаторов, преобразовательных агрегатов и т.д.
270 | Сириус-2-Л-5А-220В-И2 - устройство микропроцессорной защиты линий напряжением 6-35 кВ |  | цена по запросу | Устройство предназначено для выполнения функций релейной защиты, автоматики, управления и сигнализации присоединений напряжением 3–35 кВ. Устройство устанавливается в релейных отсеках КРУ, КРУН и КСО, на панелях и в шкафах в релейных залах и пультах управления электростанций и подстанций 6–35 кВ. Устройство предназначено для защиты воздушных и кабельных линий, а также трансформаторов, преобразовательных агрегатов и т.д.
271 | Сириус-2-Л-5А-24В-И1 - устройство микропроцессорной защиты линий напряжением 6-35 кВ |  | цена по запросу | Устройство предназначено для выполнения функций релейной защиты, автоматики, управления и сигнализации присоединений напряжением 3–35 кВ. Устройство устанавливается в релейных отсеках КРУ, КРУН и КСО, на панелях и в шкафах в релейных залах и пультах управления электростанций и подстанций 6–35 кВ. Устройство предназначено для защиты воздушных и кабельных линий, а также трансформаторов, преобразовательных агрегатов и т.д.
272 | Сириус-2-Л-5А-24В-И2 - устройство микропроцессорной защиты линий напряжением 6-35 кВ |  | цена по запросу | Устройство предназначено для выполнения функций релейной защиты, автоматики, управления и сигнализации присоединений напряжением 3–35 кВ. Устройство устанавливается в релейных отсеках КРУ, КРУН и КСО, на панелях и в шкафах в релейных залах и пультах управления электростанций и подстанций 6–35 кВ. Устройство предназначено для защиты воздушных и кабельных линий, а также трансформаторов, преобразовательных агрегатов и т.д.
273 | Сириус-2-Л-5А-48В-И1 - устройство микропроцессорной защиты линий напряжением 6-35 кВ |  | цена по запросу | Устройство предназначено для выполнения функций релейной защиты, автоматики, управления и сигнализации присоединений напряжением 3–35 кВ. Устройство устанавливается в релейных отсеках КРУ, КРУН и КСО, на панелях и в шкафах в релейных залах и пультах управления электростанций и подстанций 6–35 кВ. Устройство предназначено для защиты воздушных и кабельных линий, а также трансформаторов, преобразовательных агрегатов и т.д.
274 | Сириус-2-Л-5А-48В-И2 - устройство микропроцессорной защиты линий напряжением 6-35 кВ |  | цена по запросу | Устройство предназначено для выполнения функций релейной защиты, автоматики, управления и сигнализации присоединений напряжением 3–35 кВ. Устройство устанавливается в релейных отсеках КРУ, КРУН и КСО, на панелях и в шкафах в релейных залах и пультах управления электростанций и подстанций 6–35 кВ. Устройство предназначено для защиты воздушных и кабельных линий, а также трансформаторов, преобразовательных агрегатов и т.д.
275 | Сириус-2-Л-БПТ-Р0-И1 - устройство микропроцессорной защиты линий напряжением 6-35 кВ |  | цена по запросу | Устройство предназначено для выполнения функций релейной защиты, автоматики, управления и сигнализации присоединений напряжением 3–35 кВ. Устройство устанавливается в релейных отсеках КРУ, КРУН и КСО, на панелях и в шкафах в релейных залах и пультах управления электростанций и подстанций 6–35 кВ. Устройство предназначено для защиты воздушных и кабельных линий, а также трансформаторов, преобразовательных агрегатов и т.д.
276 | Сириус-2-Л-БПТ-Р0-И2 - устройство микропроцессорной защиты линий напряжением 6-35 кВ |  | цена по запросу | Устройство предназначено для выполнения функций релейной защиты, автоматики, управления и сигнализации присоединений напряжением 3–35 кВ. Устройство устанавливается в релейных отсеках КРУ, КРУН и КСО, на панелях и в шкафах в релейных залах и пультах управления электростанций и подстанций 6–35 кВ. Устройство предназначено для защиты воздушных и кабельных линий, а также трансформаторов, преобразовательных агрегатов и т.д.
277 | Сириус-2-Л-БПТ-Р2-И1 - устройство микропроцессорной защиты линий напряжением 6-35 кВ |  | цена по запросу | Устройство предназначено для выполнения функций релейной защиты, автоматики, управления и сигнализации присоединений напряжением 3–35 кВ. Устройство устанавливается в релейных отсеках КРУ, КРУН и КСО, на панелях и в шкафах в релейных залах и пультах управления электростанций и подстанций 6–35 кВ. Устройство предназначено для защиты воздушных и кабельных линий, а также трансформаторов, преобразовательных агрегатов и т.д.
278 | Сириус-2-Л-БПТ-Р2-И2 - устройство микропроцессорной защиты линий напряжением 6-35 кВ |  | цена по запросу | Устройство предназначено для выполнения функций релейной защиты, автоматики, управления и сигнализации присоединений напряжением 3–35 кВ. Устройство устанавливается в релейных отсеках КРУ, КРУН и КСО, на панелях и в шкафах в релейных залах и пультах управления электростанций и подстанций 6–35 кВ. Устройство предназначено для защиты воздушных и кабельных линий, а также трансформаторов, преобразовательных агрегатов и т.д.
279 | Сириус-2-Л-К - реле тока |  | цена по запросу | Реле тока «Сириус-2-Л-К» предназначено для выполнения функций релейной защиты, автоматики, управления и сигнализации присоединений напряжением 3–35 кВ. Реле предназначено для защиты воздушных и кабельных линий, вводов, секционных выключателей, а также трансформаторов, преобразовательных агрегатов и т.д.
280 | Сириус-2-Л-К-1А-110В-И1 - реле тока |  | цена по запросу | Реле тока «Сириус-2-Л-К» предназначено для выполнения функций релейной защиты, автоматики, управления и сигнализации присоединений напряжением 3–35 кВ. Реле предназначено для защиты воздушных и кабельных линий, вводов, секционных выключателей, а также трансформаторов, преобразовательных агрегатов и т.д.
281 | Сириус-2-Л-К-1А-110В-И2 - реле тока |  | цена по запросу | Реле тока «Сириус-2-Л-К» предназначено для выполнения функций релейной защиты, автоматики, управления и сигнализации присоединений напряжением 3–35 кВ. Реле предназначено для защиты воздушных и кабельных линий, вводов, секционных выключателей, а также трансформаторов, преобразовательных агрегатов и т.д.
282 | Сириус-2-Л-К-1А-220В-И1 - реле тока |  | цена по запросу | Реле тока «Сириус-2-Л-К» предназначено для выполнения функций релейной защиты, автоматики, управления и сигнализации присоединений напряжением 3–35 кВ. Реле предназначено для защиты воздушных и кабельных линий, вводов, секционных выключателей, а также трансформаторов, преобразовательных агрегатов и т.д.
283 | Сириус-2-Л-К-1А-220В-И2 - реле тока |  | цена по запросу | Реле тока «Сириус-2-Л-К» предназначено для выполнения функций релейной защиты, автоматики, управления и сигнализации присоединений напряжением 3–35 кВ. Реле предназначено для защиты воздушных и кабельных линий, вводов, секционных выключателей, а также трансформаторов, преобразовательных агрегатов и т.д.
284 | Сириус-2-Л-К-1А-24В-И1 - реле тока |  | цена по запросу | Реле тока «Сириус-2-Л-К» предназначено для выполнения функций релейной защиты, автоматики, управления и сигнализации присоединений напряжением 3–35 кВ. Реле предназначено для защиты воздушных и кабельных линий, вводов, секционных выключателей, а также трансформаторов, преобразовательных агрегатов и т.д.
285 | Сириус-2-Л-К-1А-24В-И2 - реле тока |  | цена по запросу | Реле тока «Сириус-2-Л-К» предназначено для выполнения функций релейной защиты, автоматики, управления и сигнализации присоединений напряжением 3–35 кВ. Реле предназначено для защиты воздушных и кабельных линий, вводов, секционных выключателей, а также трансформаторов, преобразовательных агрегатов и т.д.
286 | Сириус-2-Л-К-1А-48В-И1 - реле тока |  | цена по запросу | Реле тока «Сириус-2-Л-К» предназначено для выполнения функций релейной защиты, автоматики, управления и сигнализации присоединений напряжением 3–35 кВ. Реле предназначено для защиты воздушных и кабельных линий, вводов, секционных выключателей, а также трансформаторов, преобразовательных агрегатов и т.д.
287 | Сириус-2-Л-К-1А-48В-И2 - реле тока |  | цена по запросу | Реле тока «Сириус-2-Л-К» предназначено для выполнения функций релейной защиты, автоматики, управления и сигнализации присоединений напряжением 3–35 кВ. Реле предназначено для защиты воздушных и кабельных линий, вводов, секционных выключателей, а также трансформаторов, преобразовательных агрегатов и т.д.
288 | Сириус-2-Л-К-5А-110В-И1 - реле тока |  | цена по запросу | Реле тока «Сириус-2-Л-К» предназначено для выполнения функций релейной защиты, автоматики, управления и сигнализации присоединений напряжением 3–35 кВ. Реле предназначено для защиты воздушных и кабельных линий, вводов, секционных выключателей, а также трансформаторов, преобразовательных агрегатов и т.д.
289 | Сириус-2-Л-К-5А-110В-И2 - реле тока |  | цена по запросу | Реле тока «Сириус-2-Л-К» предназначено для выполнения функций релейной защиты, автоматики, управления и сигнализации присоединений напряжением 3–35 кВ. Реле предназначено для защиты воздушных и кабельных линий, вводов, секционных выключателей, а также трансформаторов, преобразовательных агрегатов и т.д.
290 | Сириус-2-Л-К-5А-220В-И1 - реле тока |  | цена по запросу | Реле тока «Сириус-2-Л-К» предназначено для выполнения функций релейной защиты, автоматики, управления и сигнализации присоединений напряжением 3–35 кВ. Реле предназначено для защиты воздушных и кабельных линий, вводов, секционных выключателей, а также трансформаторов, преобразовательных агрегатов и т.д.
291 | Сириус-2-Л-К-5А-220В-И2 - реле тока |  | цена по запросу | Реле тока «Сириус-2-Л-К» предназначено для выполнения функций релейной защиты, автоматики, управления и сигнализации присоединений напряжением 3–35 кВ. Реле предназначено для защиты воздушных и кабельных линий, вводов, секционных выключателей, а также трансформаторов, преобразовательных агрегатов и т.д.
292 | Сириус-2-Л-К-5А-24В-И1 - реле тока |  | цена по запросу | Реле тока «Сириус-2-Л-К» предназначено для выполнения функций релейной защиты, автоматики, управления и сигнализации присоединений напряжением 3–35 кВ. Реле предназначено для защиты воздушных и кабельных линий, вводов, секционных выключателей, а также трансформаторов, преобразовательных агрегатов и т.д.
293 | Сириус-2-Л-К-5А-24В-И2 - реле тока |  | цена по запросу | Реле тока «Сириус-2-Л-К» предназначено для выполнения функций релейной защиты, автоматики, управления и сигнализации присоединений напряжением 3–35 кВ. Реле предназначено для защиты воздушных и кабельных линий, вводов, секционных выключателей, а также трансформаторов, преобразовательных агрегатов и т.д.
294 | Сириус-2-Л-К-5А-48В-И1 - реле тока |  | цена по запросу | Реле тока «Сириус-2-Л-К» предназначено для выполнения функций релейной защиты, автоматики, управления и сигнализации присоединений напряжением 3–35 кВ. Реле предназначено для защиты воздушных и кабельных линий, вводов, секционных выключателей, а также трансформаторов, преобразовательных агрегатов и т.д.
295 | Сириус-2-Л-К-5А-48В-И2 - реле тока |  | цена по запросу | Реле тока «Сириус-2-Л-К» предназначено для выполнения функций релейной защиты, автоматики, управления и сигнализации присоединений напряжением 3–35 кВ. Реле предназначено для защиты воздушных и кабельных линий, вводов, секционных выключателей, а также трансформаторов, преобразовательных агрегатов и т.д.
296 | Сириус-2-М - устройство микропроцессорной защиты |  | цена по запросу | Микропроцессорное устройство защиты Сириус-2-М-5A, предназначено для выполнения функций релейной защиты, автоматики, управления и сигнализации присоединений напряжением 6 - 35 кВ.
297 | Сириус-2-МЛ - микропроцессорное устройство защиты (линий, ТСН, двигателей и конденсаторных установок в сетях напряжением 6–35 кВ) |  | цена по запросу | Терминал "Сириус-2МЛ" предназначен для работы в качестве защиты воздушных или кабельных линий с изолированной или компенсированной нейтралью напряжением 6-35 кВ. Терминал может также применяться для защиты трансформаторов, например, собственных нужд подстанций (имеются входы для подключения газовой защиты и сигнала газовой защиты), а также различного рода выпрямительных установок, преобразовательных агрегатов и т.д. по сетке для промпредприятий.
298 | Сириус-2-МЛ-02-1А-110В-И5-FX - микропроцессорное устройство защиты (линий, ТСН, двигателей и конденсаторных установок в сетях напряжением 6–35 кВ) |  | По запросу | Терминал "Сириус-2МЛ" предназначен для работы в качестве защиты воздушных или кабельных линий с изолированной или компенсированной нейтралью напряжением 6-35 кВ. Терминал может также применяться для защиты трансформаторов, например, собственных нужд подстанций (имеются входы для подключения газовой защиты и сигнала газовой защиты), а также различного рода выпрямительных установок, преобразовательных агрегатов и т.д. по сетке для промпредприятий.
299 | Сириус-2-МЛ-02-1А-110В-И5-TX - микропроцессорное устройство защиты (линий, ТСН, двигателей и конденсаторных установок в сетях напряжением 6–35 кВ) |  | По запросу | Терминал "Сириус-2МЛ" предназначен для работы в качестве защиты воздушных или кабельных линий с изолированной или компенсированной нейтралью напряжением 6-35 кВ. Терминал может также применяться для защиты трансформаторов, например, собственных нужд подстанций (имеются входы для подключения газовой защиты и сигнала газовой защиты), а также различного рода выпрямительных установок, преобразовательных агрегатов и т.д. по сетке для промпредприятий.
300 | Сириус-2-МЛ-02-1А-220В DC-И5-FX - микропроцессорное устройство защиты (линий, ТСН, двигателей и конденсаторных установок в сетях напряжением 6–35 кВ) |  | По запросу | Терминал "Сириус-2МЛ" предназначен для работы в качестве защиты воздушных или кабельных линий с изолированной или компенсированной нейтралью напряжением 6-35 кВ. Терминал может также применяться для защиты трансформаторов, например, собственных нужд подстанций (имеются входы для подключения газовой защиты и сигнала газовой защиты), а также различного рода выпрямительных установок, преобразовательных агрегатов и т.д. по сетке для промпредприятий.
301 | Сириус-2-МЛ-02-1А-220В DC-И5-TX - микропроцессорное устройство защиты (линий, ТСН, двигателей и конденсаторных установок в сетях напряжением 6–35 кВ) |  | По запросу | Терминал "Сириус-2МЛ" предназначен для работы в качестве защиты воздушных или кабельных линий с изолированной или компенсированной нейтралью напряжением 6-35 кВ. Терминал может также применяться для защиты трансформаторов, например, собственных нужд подстанций (имеются входы для подключения газовой защиты и сигнала газовой защиты), а также различного рода выпрямительных установок, преобразовательных агрегатов и т.д. по сетке для промпредприятий.
302 | Сириус-2-МЛ-02-1А-220В-И5-FX - микропроцессорное устройство защиты (линий, ТСН, двигателей и конденсаторных установок в сетях напряжением 6–35 кВ) |  | По запросу | Терминал "Сириус-2МЛ" предназначен для работы в качестве защиты воздушных или кабельных линий с изолированной или компенсированной нейтралью напряжением 6-35 кВ. Терминал может также применяться для защиты трансформаторов, например, собственных нужд подстанций (имеются входы для подключения газовой защиты и сигнала газовой защиты), а также различного рода выпрямительных установок, преобразовательных агрегатов и т.д. по сетке для промпредприятий.
303 | Сириус-2-МЛ-02-1А-220В-И5-TX - микропроцессорное устройство защиты (линий, ТСН, двигателей и конденсаторных установок в сетях напряжением 6–35 кВ) |  | По запросу | Терминал "Сириус-2МЛ" предназначен для работы в качестве защиты воздушных или кабельных линий с изолированной или компенсированной нейтралью напряжением 6-35 кВ. Терминал может также применяться для защиты трансформаторов, например, собственных нужд подстанций (имеются входы для подключения газовой защиты и сигнала газовой защиты), а также различного рода выпрямительных установок, преобразовательных агрегатов и т.д. по сетке для промпредприятий.
304 | Сириус-2-МЛ-02-1А-24В-И5-FX - микропроцессорное устройство защиты (линий, ТСН, двигателей и конденсаторных установок в сетях напряжением 6–35 кВ) |  | По запросу | Терминал "Сириус-2МЛ" предназначен для работы в качестве защиты воздушных или кабельных линий с изолированной или компенсированной нейтралью напряжением 6-35 кВ. Терминал может также применяться для защиты трансформаторов, например, собственных нужд подстанций (имеются входы для подключения газовой защиты и сигнала газовой защиты), а также различного рода выпрямительных установок, преобразовательных агрегатов и т.д. по сетке для промпредприятий.
305 | Сириус-2-МЛ-02-1А-24В-И5-TX - микропроцессорное устройство защиты (линий, ТСН, двигателей и конденсаторных установок в сетях напряжением 6–35 кВ) |  | По запросу | Терминал "Сириус-2МЛ" предназначен для работы в качестве защиты воздушных или кабельных линий с изолированной или компенсированной нейтралью напряжением 6-35 кВ. Терминал может также применяться для защиты трансформаторов, например, собственных нужд подстанций (имеются входы для подключения газовой защиты и сигнала газовой защиты), а также различного рода выпрямительных установок, преобразовательных агрегатов и т.д. по сетке для промпредприятий.
306 | Сириус-2-МЛ-02-1А-48В-И5-FX - микропроцессорное устройство защиты (линий, ТСН, двигателей и конденсаторных установок в сетях напряжением 6–35 кВ) |  | По запросу | Терминал "Сириус-2МЛ" предназначен для работы в качестве защиты воздушных или кабельных линий с изолированной или компенсированной нейтралью напряжением 6-35 кВ. Терминал может также применяться для защиты трансформаторов, например, собственных нужд подстанций (имеются входы для подключения газовой защиты и сигнала газовой защиты), а также различного рода выпрямительных установок, преобразовательных агрегатов и т.д. по сетке для промпредприятий.
307 | Сириус-2-МЛ-02-1А-48В-И5-TX - микропроцессорное устройство защиты (линий, ТСН, двигателей и конденсаторных установок в сетях напряжением 6–35 кВ) |  | По запросу | Терминал "Сириус-2МЛ" предназначен для работы в качестве защиты воздушных или кабельных линий с изолированной или компенсированной нейтралью напряжением 6-35 кВ. Терминал может также применяться для защиты трансформаторов, например, собственных нужд подстанций (имеются входы для подключения газовой защиты и сигнала газовой защиты), а также различного рода выпрямительных установок, преобразовательных агрегатов и т.д. по сетке для промпредприятий.
308 | Сириус-2-МЛ-02-5А-110В-И5-FX - микропроцессорное устройство защиты (линий, ТСН, двигателей и конденсаторных установок в сетях напряжением 6–35 кВ) |  | По запросу | Терминал "Сириус-2МЛ" предназначен для работы в качестве защиты воздушных или кабельных линий с изолированной или компенсированной нейтралью напряжением 6-35 кВ. Терминал может также применяться для защиты трансформаторов, например, собственных нужд подстанций (имеются входы для подключения газовой защиты и сигнала газовой защиты), а также различного рода выпрямительных установок, преобразовательных агрегатов и т.д. по сетке для промпредприятий.
309 | Сириус-2-МЛ-02-5А-110В-И5-TX - микропроцессорное устройство защиты (линий, ТСН, двигателей и конденсаторных установок в сетях напряжением 6–35 кВ) |  | По запросу | Терминал "Сириус-2МЛ" предназначен для работы в качестве защиты воздушных или кабельных линий с изолированной или компенсированной нейтралью напряжением 6-35 кВ. Терминал может также применяться для защиты трансформаторов, например, собственных нужд подстанций (имеются входы для подключения газовой защиты и сигнала газовой защиты), а также различного рода выпрямительных установок, преобразовательных агрегатов и т.д. по сетке для промпредприятий.
310 | Сириус-2-МЛ-02-5А-220В DC-И5-FX - микропроцессорное устройство защиты (линий, ТСН, двигателей и конденсаторных установок в сетях напряжением 6–35 кВ) |  | По запросу | Терминал "Сириус-2МЛ" предназначен для работы в качестве защиты воздушных или кабельных линий с изолированной или компенсированной нейтралью напряжением 6-35 кВ. Терминал может также применяться для защиты трансформаторов, например, собственных нужд подстанций (имеются входы для подключения газовой защиты и сигнала газовой защиты), а также различного рода выпрямительных установок, преобразовательных агрегатов и т.д. по сетке для промпредприятий.
311 | Сириус-2-МЛ-02-5А-220В DC-И5-TX - микропроцессорное устройство защиты (линий, ТСН, двигателей и конденсаторных установок в сетях напряжением 6–35 кВ) |  | По запросу | Терминал "Сириус-2МЛ" предназначен для работы в качестве защиты воздушных или кабельных линий с изолированной или компенсированной нейтралью напряжением 6-35 кВ. Терминал может также применяться для защиты трансформаторов, например, собственных нужд подстанций (имеются входы для подключения газовой защиты и сигнала газовой защиты), а также различного рода выпрямительных установок, преобразовательных агрегатов и т.д. по сетке для промпредприятий.
312 | Сириус-2-МЛ-02-5А-220В-И5-FX - микропроцессорное устройство защиты (линий, ТСН, двигателей и конденсаторных установок в сетях напряжением 6–35 кВ) |  | По запросу | Терминал "Сириус-2МЛ" предназначен для работы в качестве защиты воздушных или кабельных линий с изолированной или компенсированной нейтралью напряжением 6-35 кВ. Терминал может также применяться для защиты трансформаторов, например, собственных нужд подстанций (имеются входы для подключения газовой защиты и сигнала газовой защиты), а также различного рода выпрямительных установок, преобразовательных агрегатов и т.д. по сетке для промпредприятий.
313 | Сириус-2-МЛ-02-5А-220В-И5-TX - микропроцессорное устройство защиты (линий, ТСН, двигателей и конденсаторных установок в сетях напряжением 6–35 кВ) |  | По запросу | Терминал "Сириус-2МЛ" предназначен для работы в качестве защиты воздушных или кабельных линий с изолированной или компенсированной нейтралью напряжением 6-35 кВ. Терминал может также применяться для защиты трансформаторов, например, собственных нужд подстанций (имеются входы для подключения газовой защиты и сигнала газовой защиты), а также различного рода выпрямительных установок, преобразовательных агрегатов и т.д. по сетке для промпредприятий.
314 | Сириус-2-МЛ-02-5А-24В-И5-FX - микропроцессорное устройство защиты (линий, ТСН, двигателей и конденсаторных установок в сетях напряжением 6–35 кВ) |  | По запросу | Терминал "Сириус-2МЛ" предназначен для работы в качестве защиты воздушных или кабельных линий с изолированной или компенсированной нейтралью напряжением 6-35 кВ. Терминал может также применяться для защиты трансформаторов, например, собственных нужд подстанций (имеются входы для подключения газовой защиты и сигнала газовой защиты), а также различного рода выпрямительных установок, преобразовательных агрегатов и т.д. по сетке для промпредприятий.
315 | Сириус-2-МЛ-02-5А-24В-И5-TX - микропроцессорное устройство защиты (линий, ТСН, двигателей и конденсаторных установок в сетях напряжением 6–35 кВ) |  | По запросу | Терминал "Сириус-2МЛ" предназначен для работы в качестве защиты воздушных или кабельных линий с изолированной или компенсированной нейтралью напряжением 6-35 кВ. Терминал может также применяться для защиты трансформаторов, например, собственных нужд подстанций (имеются входы для подключения газовой защиты и сигнала газовой защиты), а также различного рода выпрямительных установок, преобразовательных агрегатов и т.д. по сетке для промпредприятий.
316 | Сириус-2-МЛ-02-5А-48В-И5-FX - микропроцессорное устройство защиты (линий, ТСН, двигателей и конденсаторных установок в сетях напряжением 6–35 кВ) |  | По запросу | Терминал "Сириус-2МЛ" предназначен для работы в качестве защиты воздушных или кабельных линий с изолированной или компенсированной нейтралью напряжением 6-35 кВ. Терминал может также применяться для защиты трансформаторов, например, собственных нужд подстанций (имеются входы для подключения газовой защиты и сигнала газовой защиты), а также различного рода выпрямительных установок, преобразовательных агрегатов и т.д. по сетке для промпредприятий.
317 | Сириус-2-МЛ-02-5А-48В-И5-TX - микропроцессорное устройство защиты (линий, ТСН, двигателей и конденсаторных установок в сетях напряжением 6–35 кВ) |  | По запросу | Терминал "Сириус-2МЛ" предназначен для работы в качестве защиты воздушных или кабельных линий с изолированной или компенсированной нейтралью напряжением 6-35 кВ. Терминал может также применяться для защиты трансформаторов, например, собственных нужд подстанций (имеются входы для подключения газовой защиты и сигнала газовой защиты), а также различного рода выпрямительных установок, преобразовательных агрегатов и т.д. по сетке для промпредприятий.
318 | Сириус-2-МЛ-1А-110В-И1 - микропроцессорное устройство защиты (линий, ТСН, двигателей и конденсаторных установок в сетях напряжением 6–35 кВ) |  | цена по запросу | Терминал "Сириус-2МЛ" предназначен для работы в качестве защиты воздушных или кабельных линий с изолированной или компенсированной нейтралью напряжением 6-35 кВ. Терминал может также применяться для защиты трансформаторов, например, собственных нужд подстанций (имеются входы для подключения газовой защиты и сигнала газовой защиты), а также различного рода выпрямительных установок, преобразовательных агрегатов и т.д. по сетке для промпредприятий.
319 | Сириус-2-МЛ-1А-110В-И2 - микропроцессорное устройство защиты (линий, ТСН, двигателей и конденсаторных установок в сетях напряжением 6–35 кВ) |  | цена по запросу | Терминал "Сириус-2МЛ" предназначен для работы в качестве защиты воздушных или кабельных линий с изолированной или компенсированной нейтралью напряжением 6-35 кВ. Терминал может также применяться для защиты трансформаторов, например, собственных нужд подстанций (имеются входы для подключения газовой защиты и сигнала газовой защиты), а также различного рода выпрямительных установок, преобразовательных агрегатов и т.д. по сетке для промпредприятий.
320 | Сириус-2-МЛ-1А-220В DC-И1 - микропроцессорное устройство защиты (линий, ТСН, двигателей и конденсаторных установок в сетях напряжением 6–35 кВ) |  | цена по запросу | Терминал "Сириус-2МЛ" предназначен для работы в качестве защиты воздушных или кабельных линий с изолированной или компенсированной нейтралью напряжением 6-35 кВ. Терминал может также применяться для защиты трансформаторов, например, собственных нужд подстанций (имеются входы для подключения газовой защиты и сигнала газовой защиты), а также различного рода выпрямительных установок, преобразовательных агрегатов и т.д. по сетке для промпредприятий.
321 | Сириус-2-МЛ-1А-220В DC-И2 - микропроцессорное устройство защиты (линий, ТСН, двигателей и конденсаторных установок в сетях напряжением 6–35 кВ) |  | цена по запросу | Терминал "Сириус-2МЛ" предназначен для работы в качестве защиты воздушных или кабельных линий с изолированной или компенсированной нейтралью напряжением 6-35 кВ. Терминал может также применяться для защиты трансформаторов, например, собственных нужд подстанций (имеются входы для подключения газовой защиты и сигнала газовой защиты), а также различного рода выпрямительных установок, преобразовательных агрегатов и т.д. по сетке для промпредприятий.
322 | Сириус-2-МЛ-1А-220В-И1 - микропроцессорное устройство защиты (линий, ТСН, двигателей и конденсаторных установок в сетях напряжением 6–35 кВ) |  | цена по запросу | Терминал "Сириус-2МЛ" предназначен для работы в качестве защиты воздушных или кабельных линий с изолированной или компенсированной нейтралью напряжением 6-35 кВ. Терминал может также применяться для защиты трансформаторов, например, собственных нужд подстанций (имеются входы для подключения газовой защиты и сигнала газовой защиты), а также различного рода выпрямительных установок, преобразовательных агрегатов и т.д. по сетке для промпредприятий.
323 | Сириус-2-МЛ-1А-220В-И2 - микропроцессорное устройство защиты (линий, ТСН, двигателей и конденсаторных установок в сетях напряжением 6–35 кВ) |  | цена по запросу | Терминал "Сириус-2МЛ" предназначен для работы в качестве защиты воздушных или кабельных линий с изолированной или компенсированной нейтралью напряжением 6-35 кВ. Терминал может также применяться для защиты трансформаторов, например, собственных нужд подстанций (имеются входы для подключения газовой защиты и сигнала газовой защиты), а также различного рода выпрямительных установок, преобразовательных агрегатов и т.д. по сетке для промпредприятий.
324 | Сириус-2-МЛ-1А-24В-И1 - микропроцессорное устройство защиты (линий, ТСН, двигателей и конденсаторных установок в сетях напряжением 6–35 кВ) |  | цена по запросу | Терминал "Сириус-2МЛ" предназначен для работы в качестве защиты воздушных или кабельных линий с изолированной или компенсированной нейтралью напряжением 6-35 кВ. Терминал может также применяться для защиты трансформаторов, например, собственных нужд подстанций (имеются входы для подключения газовой защиты и сигнала газовой защиты), а также различного рода выпрямительных установок, преобразовательных агрегатов и т.д. по сетке для промпредприятий.
325 | Сириус-2-МЛ-1А-24В-И2 - микропроцессорное устройство защиты (линий, ТСН, двигателей и конденсаторных установок в сетях напряжением 6–35 кВ) |  | цена по запросу | Терминал "Сириус-2МЛ" предназначен для работы в качестве защиты воздушных или кабельных линий с изолированной или компенсированной нейтралью напряжением 6-35 кВ. Терминал может также применяться для защиты трансформаторов, например, собственных нужд подстанций (имеются входы для подключения газовой защиты и сигнала газовой защиты), а также различного рода выпрямительных установок, преобразовательных агрегатов и т.д. по сетке для промпредприятий.
326 | Сириус-2-МЛ-1А-48В-И1 - микропроцессорное устройство защиты (линий, ТСН, двигателей и конденсаторных установок в сетях напряжением 6–35 кВ) |  | цена по запросу | Терминал "Сириус-2МЛ" предназначен для работы в качестве защиты воздушных или кабельных линий с изолированной или компенсированной нейтралью напряжением 6-35 кВ. Терминал может также применяться для защиты трансформаторов, например, собственных нужд подстанций (имеются входы для подключения газовой защиты и сигнала газовой защиты), а также различного рода выпрямительных установок, преобразовательных агрегатов и т.д. по сетке для промпредприятий.
327 | Сириус-2-МЛ-1А-48В-И2 - микропроцессорное устройство защиты (линий, ТСН, двигателей и конденсаторных установок в сетях напряжением 6–35 кВ) |  | цена по запросу | Терминал "Сириус-2МЛ" предназначен для работы в качестве защиты воздушных или кабельных линий с изолированной или компенсированной нейтралью напряжением 6-35 кВ. Терминал может также применяться для защиты трансформаторов, например, собственных нужд подстанций (имеются входы для подключения газовой защиты и сигнала газовой защиты), а также различного рода выпрямительных установок, преобразовательных агрегатов и т.д. по сетке для промпредприятий.
328 | Сириус-2-МЛ-5А-110В-И1 - микропроцессорное устройство защиты (линий, ТСН, двигателей и конденсаторных установок в сетях напряжением 6–35 кВ) |  | цена по запросу | Терминал "Сириус-2МЛ" предназначен для работы в качестве защиты воздушных или кабельных линий с изолированной или компенсированной нейтралью напряжением 6-35 кВ. Терминал может также применяться для защиты трансформаторов, например, собственных нужд подстанций (имеются входы для подключения газовой защиты и сигнала газовой защиты), а также различного рода выпрямительных установок, преобразовательных агрегатов и т.д. по сетке для промпредприятий.
329 | Сириус-2-МЛ-5А-110В-И2 - микропроцессорное устройство защиты (линий, ТСН, двигателей и конденсаторных установок в сетях напряжением 6–35 кВ) |  | цена по запросу | Терминал "Сириус-2МЛ" предназначен для работы в качестве защиты воздушных или кабельных линий с изолированной или компенсированной нейтралью напряжением 6-35 кВ. Терминал может также применяться для защиты трансформаторов, например, собственных нужд подстанций (имеются входы для подключения газовой защиты и сигнала газовой защиты), а также различного рода выпрямительных установок, преобразовательных агрегатов и т.д. по сетке для промпредприятий.
330 | Сириус-2-МЛ-5А-220В DC-И1 - микропроцессорное устройство защиты (линий, ТСН, двигателей и конденсаторных установок в сетях напряжением 6–35 кВ) |  | цена по запросу | Терминал "Сириус-2МЛ" предназначен для работы в качестве защиты воздушных или кабельных линий с изолированной или компенсированной нейтралью напряжением 6-35 кВ. Терминал может также применяться для защиты трансформаторов, например, собственных нужд подстанций (имеются входы для подключения газовой защиты и сигнала газовой защиты), а также различного рода выпрямительных установок, преобразовательных агрегатов и т.д. по сетке для промпредприятий.
331 | Сириус-2-МЛ-5А-220В DC-И2 - микропроцессорное устройство защиты (линий, ТСН, двигателей и конденсаторных установок в сетях напряжением 6–35 кВ) |  | цена по запросу | Терминал "Сириус-2МЛ" предназначен для работы в качестве защиты воздушных или кабельных линий с изолированной или компенсированной нейтралью напряжением 6-35 кВ. Терминал может также применяться для защиты трансформаторов, например, собственных нужд подстанций (имеются входы для подключения газовой защиты и сигнала газовой защиты), а также различного рода выпрямительных установок, преобразовательных агрегатов и т.д. по сетке для промпредприятий.
332 | Сириус-2-МЛ-5А-220В-И1 - микропроцессорное устройство защиты (линий, ТСН, двигателей и конденсаторных установок в сетях напряжением 6–35 кВ) |  | цена по запросу | Терминал "Сириус-2МЛ" предназначен для работы в качестве защиты воздушных или кабельных линий с изолированной или компенсированной нейтралью напряжением 6-35 кВ. Терминал может также применяться для защиты трансформаторов, например, собственных нужд подстанций (имеются входы для подключения газовой защиты и сигнала газовой защиты), а также различного рода выпрямительных установок, преобразовательных агрегатов и т.д. по сетке для промпредприятий.
333 | Сириус-2-МЛ-5А-220В-И2 - микропроцессорное устройство защиты (линий, ТСН, двигателей и конденсаторных установок в сетях напряжением 6–35 кВ) |  | цена по запросу | Терминал "Сириус-2МЛ" предназначен для работы в качестве защиты воздушных или кабельных линий с изолированной или компенсированной нейтралью напряжением 6-35 кВ. Терминал может также применяться для защиты трансформаторов, например, собственных нужд подстанций (имеются входы для подключения газовой защиты и сигнала газовой защиты), а также различного рода выпрямительных установок, преобразовательных агрегатов и т.д. по сетке для промпредприятий.
334 | Сириус-2-МЛ-5А-24В-И1 - микропроцессорное устройство защиты (линий, ТСН, двигателей и конденсаторных установок в сетях напряжением 6–35 кВ) |  | цена по запросу | Терминал "Сириус-2МЛ" предназначен для работы в качестве защиты воздушных или кабельных линий с изолированной или компенсированной нейтралью напряжением 6-35 кВ. Терминал может также применяться для защиты трансформаторов, например, собственных нужд подстанций (имеются входы для подключения газовой защиты и сигнала газовой защиты), а также различного рода выпрямительных установок, преобразовательных агрегатов и т.д. по сетке для промпредприятий.
335 | Сириус-2-МЛ-5А-24В-И2 - микропроцессорное устройство защиты (линий, ТСН, двигателей и конденсаторных установок в сетях напряжением 6–35 кВ) |  | цена по запросу | Терминал "Сириус-2МЛ" предназначен для работы в качестве защиты воздушных или кабельных линий с изолированной или компенсированной нейтралью напряжением 6-35 кВ. Терминал может также применяться для защиты трансформаторов, например, собственных нужд подстанций (имеются входы для подключения газовой защиты и сигнала газовой защиты), а также различного рода выпрямительных установок, преобразовательных агрегатов и т.д. по сетке для промпредприятий.
336 | Сириус-2-МЛ-5А-48В-И1 - микропроцессорное устройство защиты (линий, ТСН, двигателей и конденсаторных установок в сетях напряжением 6–35 кВ) |  | цена по запросу | Терминал "Сириус-2МЛ" предназначен для работы в качестве защиты воздушных или кабельных линий с изолированной или компенсированной нейтралью напряжением 6-35 кВ. Терминал может также применяться для защиты трансформаторов, например, собственных нужд подстанций (имеются входы для подключения газовой защиты и сигнала газовой защиты), а также различного рода выпрямительных установок, преобразовательных агрегатов и т.д. по сетке для промпредприятий.
337 | Сириус-2-МЛ-5А-48В-И2 - микропроцессорное устройство защиты (линий, ТСН, двигателей и конденсаторных установок в сетях напряжением 6–35 кВ) |  | цена по запросу | Терминал "Сириус-2МЛ" предназначен для работы в качестве защиты воздушных или кабельных линий с изолированной или компенсированной нейтралью напряжением 6-35 кВ. Терминал может также применяться для защиты трансформаторов, например, собственных нужд подстанций (имеются входы для подключения газовой защиты и сигнала газовой защиты), а также различного рода выпрямительных установок, преобразовательных агрегатов и т.д. по сетке для промпредприятий.
338 | Сириус-2-МЛ-БПТ-Р0-И1 - микропроцессорное устройство защиты (линий, ТСН, двигателей и конденсаторных установок в сетях напряжением 6–35 кВ) |  | цена по запросу | Терминал "Сириус-2МЛ" предназначен для работы в качестве защиты воздушных или кабельных линий с изолированной или компенсированной нейтралью напряжением 6-35 кВ. Терминал может также применяться для защиты трансформаторов, например, собственных нужд подстанций (имеются входы для подключения газовой защиты и сигнала газовой защиты), а также различного рода выпрямительных установок, преобразовательных агрегатов и т.д. по сетке для промпредприятий.
339 | Сириус-2-МЛ-БПТ-Р0-И2 - микропроцессорное устройство защиты (линий, ТСН, двигателей и конденсаторных установок в сетях напряжением 6–35 кВ) |  | цена по запросу | Терминал "Сириус-2МЛ" предназначен для работы в качестве защиты воздушных или кабельных линий с изолированной или компенсированной нейтралью напряжением 6-35 кВ. Терминал может также применяться для защиты трансформаторов, например, собственных нужд подстанций (имеются входы для подключения газовой защиты и сигнала газовой защиты), а также различного рода выпрямительных установок, преобразовательных агрегатов и т.д. по сетке для промпредприятий.
340 | Сириус-2-МЛ-БПТ-Р2-И1 - микропроцессорное устройство защиты (линий, ТСН, двигателей и конденсаторных установок в сетях напряжением 6–35 кВ) |  | цена по запросу | Терминал "Сириус-2МЛ" предназначен для работы в качестве защиты воздушных или кабельных линий с изолированной или компенсированной нейтралью напряжением 6-35 кВ. Терминал может также применяться для защиты трансформаторов, например, собственных нужд подстанций (имеются входы для подключения газовой защиты и сигнала газовой защиты), а также различного рода выпрямительных установок, преобразовательных агрегатов и т.д. по сетке для промпредприятий.
341 | Сириус-2-МЛ-БПТ-Р2-И2 - микропроцессорное устройство защиты (линий, ТСН, двигателей и конденсаторных установок в сетях напряжением 6–35 кВ) |  | цена по запросу | Терминал "Сириус-2МЛ" предназначен для работы в качестве защиты воздушных или кабельных линий с изолированной или компенсированной нейтралью напряжением 6-35 кВ. Терминал может также применяться для защиты трансформаторов, например, собственных нужд подстанций (имеются входы для подключения газовой защиты и сигнала газовой защиты), а также различного рода выпрямительных установок, преобразовательных агрегатов и т.д. по сетке для промпредприятий.
342 | Сириус-2-ММ - микропроцессорное устройство защиты |  | цена по запросу | Микропроцессорное устройство защиты Сириус-2-ММ предназначено для выполнения функций релейной защиты, автоматики, управления и сигнализации присоединений напряжением 3–35 кВ. Устройство имеет специальное исполнение «И4», обеспечивающее наиболее полный функционал при построении «цифровых подстанций» и развертывании «Smart Grid». Устройство специализировано для применения в метрополитене.
343 | Сириус-2-ММ-5А-110В-И1 - микропроцессорное устройство защиты |  | цена по запросу | Микропроцессорное устройство защиты Сириус-2-ММ предназначено для выполнения функций релейной защиты, автоматики, управления и сигнализации присоединений напряжением 3–35 кВ. Устройство имеет специальное исполнение «И4», обеспечивающее наиболее полный функционал при построении «цифровых подстанций» и развертывании «Smart Grid». Устройство специализировано для применения в метрополитене.
344 | Сириус-2-ММ-5А-220В-И1 - микропроцессорное устройство защиты |  | цена по запросу | Микропроцессорное устройство защиты Сириус-2-ММ предназначено для выполнения функций релейной защиты, автоматики, управления и сигнализации присоединений напряжением 3–35 кВ. Устройство имеет специальное исполнение «И4», обеспечивающее наиболее полный функционал при построении «цифровых подстанций» и развертывании «Smart Grid». Устройство специализировано для применения в метрополитене.
345 | Сириус-2-МПТ - устройство для систем постоянного оперативного тока |  | цена по запросу | Устройство «Сириус-2-МПТ» предназначено для организации мониторинга системы постоянного тока.
346 | Сириус-2-МПТ-КИ - устройство микропроцессорной защиты |  | цена по запросу | Устройство «Сириус-2-МПТ-КИ» для организации мониторинга системы постоянного тока.
347 | Сириус-2-МПТ-ФКИ - микропроцессорное устройство защиты для систем постоянного оперативного тока |  | цена по запросу | Устройство Сириус-2-МПТ-ФКИ предназначено для организации мониторинга системы постоянного тока. Устройство имеет встроенную функцию мониторинга и контроля изоляции системы постоянного тока. Устройство обеспечивает пофидерный контроль изоляции дополнительно к контролю изоляции "по полюсам". Устройство устанавливается в щитах и шкафах постоянного тока подстанций напряжением 6-750 кВ.
348 | Сириус-2-МПТ-ФКИ-М0-И1 - микропроцессорное устройство защиты для систем постоянного оперативного тока |  | цена по запросу | Устройство Сириус-2-МПТ-ФКИ предназначено для организации мониторинга системы постоянного тока. Устройство имеет встроенную функцию мониторинга и контроля изоляции системы постоянного тока. Устройство обеспечивает пофидерный контроль изоляции дополнительно к контролю изоляции "по полюсам". Устройство устанавливается в щитах и шкафах постоянного тока подстанций напряжением 6-750 кВ.
349 | Сириус-2-МПТ-ФКИ-М0-И2 - микропроцессорное устройство защиты для систем постоянного оперативного тока |  | цена по запросу | Устройство Сириус-2-МПТ-ФКИ предназначено для организации мониторинга системы постоянного тока. Устройство имеет встроенную функцию мониторинга и контроля изоляции системы постоянного тока. Устройство обеспечивает пофидерный контроль изоляции дополнительно к контролю изоляции "по полюсам". Устройство устанавливается в щитах и шкафах постоянного тока подстанций напряжением 6-750 кВ.
350 | Сириус-2-МПТ-ФКИ-М1-И1 - микропроцессорное устройство защиты для систем постоянного оперативного тока |  | цена по запросу | Устройство Сириус-2-МПТ-ФКИ предназначено для организации мониторинга системы постоянного тока. Устройство имеет встроенную функцию мониторинга и контроля изоляции системы постоянного тока. Устройство обеспечивает пофидерный контроль изоляции дополнительно к контролю изоляции "по полюсам". Устройство устанавливается в щитах и шкафах постоянного тока подстанций напряжением 6-750 кВ.
351 | Сириус-2-МПТ-ФКИ-М1-И2 - микропроцессорное устройство защиты для систем постоянного оперативного тока |  | цена по запросу | Устройство Сириус-2-МПТ-ФКИ предназначено для организации мониторинга системы постоянного тока. Устройство имеет встроенную функцию мониторинга и контроля изоляции системы постоянного тока. Устройство обеспечивает пофидерный контроль изоляции дополнительно к контролю изоляции "по полюсам". Устройство устанавливается в щитах и шкафах постоянного тока подстанций напряжением 6-750 кВ.
352 | Сириус-2-ОБ - цифровое устройство оперативной блокировки |  | цена по запросу | Цифровое устройство оперативной блокировки Сириус-2-ОБ предназначено для управления системой оперативной блокировки при переключении коммутационных аппаратов – высоковольтных выключателей, разъединителей, заземляющих ножей, имеющих электромагнитные и электрические блокировки.
353 | Сириус-2-РН - устройство регулирования напряжения трансформатора |  | цена по запросу | Предназначено для управления электроприводами РПН при автоматическом регулировании коэффициента трансформации силовых трансформаторов. Устройство предназначено для установки на панелях и в шкафах в релейных залах и пультах управления электростанций и подстанций 3–500 кВ.
354 | Сириус-2-РЧН - устройство автоматического ограничения снижения частоты и напряжения |  | цена по запросу | Предназначено для использования на электростанциях и подстанциях энергосистем с целью ликвидации дефицита активной мощности путем автоматического отключения потребителей при снижении частоты (АЧР) с последующим автоматическим повторным включением отключенных потребителей при восстановлении частоты (ЧАПВ).
355 | Сириус-2-РЧН-5А-110В-И1 - устройство автоматического ограничения снижения частоты и напряжения |  | По запросу | Предназначено для использования на электростанциях и подстанциях энергосистем с целью ликвидации дефицита активной мощности путем автоматического отключения потребителей при снижении частоты (АЧР) с последующим автоматическим повторным включением отключенных потребителей при восстановлении частоты (ЧАПВ).
356 | Сириус-2-РЧН-5А-110В-И2 - устройство автоматического ограничения снижения частоты и напряжения |  | По запросу | Предназначено для использования на электростанциях и подстанциях энергосистем с целью ликвидации дефицита активной мощности путем автоматического отключения потребителей при снижении частоты (АЧР) с последующим автоматическим повторным включением отключенных потребителей при восстановлении частоты (ЧАПВ).
357 | Сириус-2-РЧН-5А-110В-И5-FX - устройство автоматического ограничения снижения частоты и напряжения |  | По запросу | Предназначено для использования на электростанциях и подстанциях энергосистем с целью ликвидации дефицита активной мощности путем автоматического отключения потребителей при снижении частоты (АЧР) с последующим автоматическим повторным включением отключенных потребителей при восстановлении частоты (ЧАПВ).
358 | Сириус-2-РЧН-5А-110В-И5-TX - устройство автоматического ограничения снижения частоты и напряжения |  | По запросу | Предназначено для использования на электростанциях и подстанциях энергосистем с целью ликвидации дефицита активной мощности путем автоматического отключения потребителей при снижении частоты (АЧР) с последующим автоматическим повторным включением отключенных потребителей при восстановлении частоты (ЧАПВ).
359 | Сириус-2-РЧН-5А-220В DC-И1 - устройство автоматического ограничения снижения частоты и напряжения |  | По запросу | Предназначено для использования на электростанциях и подстанциях энергосистем с целью ликвидации дефицита активной мощности путем автоматического отключения потребителей при снижении частоты (АЧР) с последующим автоматическим повторным включением отключенных потребителей при восстановлении частоты (ЧАПВ).
360 | Сириус-2-РЧН-5А-220В DC-И2 - устройство автоматического ограничения снижения частоты и напряжения |  | По запросу | Предназначено для использования на электростанциях и подстанциях энергосистем с целью ликвидации дефицита активной мощности путем автоматического отключения потребителей при снижении частоты (АЧР) с последующим автоматическим повторным включением отключенных потребителей при восстановлении частоты (ЧАПВ).
361 | Сириус-2-РЧН-5А-220В DC-И5-FX - устройство автоматического ограничения снижения частоты и напряжения |  | По запросу | Предназначено для использования на электростанциях и подстанциях энергосистем с целью ликвидации дефицита активной мощности путем автоматического отключения потребителей при снижении частоты (АЧР) с последующим автоматическим повторным включением отключенных потребителей при восстановлении частоты (ЧАПВ).
362 | Сириус-2-РЧН-5А-220В DC-И5-TX - устройство автоматического ограничения снижения частоты и напряжения |  | По запросу | Предназначено для использования на электростанциях и подстанциях энергосистем с целью ликвидации дефицита активной мощности путем автоматического отключения потребителей при снижении частоты (АЧР) с последующим автоматическим повторным включением отключенных потребителей при восстановлении частоты (ЧАПВ).
363 | Сириус-2-РЧН-5А-220В-И1 - устройство автоматического ограничения снижения частоты и напряжения |  | По запросу | Предназначено для использования на электростанциях и подстанциях энергосистем с целью ликвидации дефицита активной мощности путем автоматического отключения потребителей при снижении частоты (АЧР) с последующим автоматическим повторным включением отключенных потребителей при восстановлении частоты (ЧАПВ).
364 | Сириус-2-РЧН-5А-220В-И2 - устройство автоматического ограничения снижения частоты и напряжения |  | По запросу | Предназначено для использования на электростанциях и подстанциях энергосистем с целью ликвидации дефицита активной мощности путем автоматического отключения потребителей при снижении частоты (АЧР) с последующим автоматическим повторным включением отключенных потребителей при восстановлении частоты (ЧАПВ).
365 | Сириус-2-РЧН-5А-220В-И5-FX - устройство автоматического ограничения снижения частоты и напряжения |  | По запросу | Предназначено для использования на электростанциях и подстанциях энергосистем с целью ликвидации дефицита активной мощности путем автоматического отключения потребителей при снижении частоты (АЧР) с последующим автоматическим повторным включением отключенных потребителей при восстановлении частоты (ЧАПВ).
366 | Сириус-2-РЧН-5А-220В-И5-TX - устройство автоматического ограничения снижения частоты и напряжения |  | По запросу | Предназначено для использования на электростанциях и подстанциях энергосистем с целью ликвидации дефицита активной мощности путем автоматического отключения потребителей при снижении частоты (АЧР) с последующим автоматическим повторным включением отключенных потребителей при восстановлении частоты (ЧАПВ).
367 | Сириус-2-РЧН-5А-24В-И1 - устройство автоматического ограничения снижения частоты и напряжения |  | По запросу | Предназначено для использования на электростанциях и подстанциях энергосистем с целью ликвидации дефицита активной мощности путем автоматического отключения потребителей при снижении частоты (АЧР) с последующим автоматическим повторным включением отключенных потребителей при восстановлении частоты (ЧАПВ).
368 | Сириус-2-РЧН-5А-24В-И2 - устройство автоматического ограничения снижения частоты и напряжения |  | По запросу | Предназначено для использования на электростанциях и подстанциях энергосистем с целью ликвидации дефицита активной мощности путем автоматического отключения потребителей при снижении частоты (АЧР) с последующим автоматическим повторным включением отключенных потребителей при восстановлении частоты (ЧАПВ).
369 | Сириус-2-РЧН-5А-24В-И5-FX - устройство автоматического ограничения снижения частоты и напряжения |  | По запросу | Предназначено для использования на электростанциях и подстанциях энергосистем с целью ликвидации дефицита активной мощности путем автоматического отключения потребителей при снижении частоты (АЧР) с последующим автоматическим повторным включением отключенных потребителей при восстановлении частоты (ЧАПВ).
370 | Сириус-2-РЧН-5А-24В-И5-TX - устройство автоматического ограничения снижения частоты и напряжения |  | По запросу | Предназначено для использования на электростанциях и подстанциях энергосистем с целью ликвидации дефицита активной мощности путем автоматического отключения потребителей при снижении частоты (АЧР) с последующим автоматическим повторным включением отключенных потребителей при восстановлении частоты (ЧАПВ).
371 | Сириус-2-РЧН-5А-48В-И1 - устройство автоматического ограничения снижения частоты и напряжения |  | По запросу | Предназначено для использования на электростанциях и подстанциях энергосистем с целью ликвидации дефицита активной мощности путем автоматического отключения потребителей при снижении частоты (АЧР) с последующим автоматическим повторным включением отключенных потребителей при восстановлении частоты (ЧАПВ).
372 | Сириус-2-РЧН-5А-48В-И2 - устройство автоматического ограничения снижения частоты и напряжения |  | По запросу | Предназначено для использования на электростанциях и подстанциях энергосистем с целью ликвидации дефицита активной мощности путем автоматического отключения потребителей при снижении частоты (АЧР) с последующим автоматическим повторным включением отключенных потребителей при восстановлении частоты (ЧАПВ).
373 | Сириус-2-РЧН-5А-48В-И5-FX - устройство автоматического ограничения снижения частоты и напряжения |  | По запросу | Предназначено для использования на электростанциях и подстанциях энергосистем с целью ликвидации дефицита активной мощности путем автоматического отключения потребителей при снижении частоты (АЧР) с последующим автоматическим повторным включением отключенных потребителей при восстановлении частоты (ЧАПВ).
374 | Сириус-2-РЧН-5А-48В-И5-TX - устройство автоматического ограничения снижения частоты и напряжения |  | По запросу | Предназначено для использования на электростанциях и подстанциях энергосистем с целью ликвидации дефицита активной мощности путем автоматического отключения потребителей при снижении частоты (АЧР) с последующим автоматическим повторным включением отключенных потребителей при восстановлении частоты (ЧАПВ).
375 | Сириус-2-С - устройство микропроцессорной защиты секционного выключателя в сетях напряжением 6-35 кВ |  | цена по запросу | Устройство предназначено для выполнения функций релейной защиты, автоматики, управления и сигнализации секционного выключателя напряжением 3–35 кВ. Устройство устанавливается в релейных отсеках КРУ, КРУН и КСО, на панелях и в шкафах в релейных залах и пультах управления электростанций и подстанций 6–35 кВ. Устройство предназначено для защиты воздушных и кабельных линий, а также трансформаторов, преобразовательных агрегатов и т.д.
376 | Сириус-2-С-02-1А-110В-И5-FX - устройство микропроцессорной защиты секционного выключателя в сетях напряжением 6-35 кВ |  | По запросу | Устройство предназначено для выполнения функций релейной защиты, автоматики, управления и сигнализации секционного выключателя напряжением 3–35 кВ. Устройство устанавливается в релейных отсеках КРУ, КРУН и КСО, на панелях и в шкафах в релейных залах и пультах управления электростанций и подстанций 6–35 кВ. Устройство предназначено для защиты воздушных и кабельных линий, а также трансформаторов, преобразовательных агрегатов и т.д.
377 | Сириус-2-С-02-1А-110В-И5-TX - устройство микропроцессорной защиты секционного выключателя в сетях напряжением 6-35 кВ |  | По запросу | Устройство предназначено для выполнения функций релейной защиты, автоматики, управления и сигнализации секционного выключателя напряжением 3–35 кВ. Устройство устанавливается в релейных отсеках КРУ, КРУН и КСО, на панелях и в шкафах в релейных залах и пультах управления электростанций и подстанций 6–35 кВ. Устройство предназначено для защиты воздушных и кабельных линий, а также трансформаторов, преобразовательных агрегатов и т.д.
378 | Сириус-2-С-02-1А-220В DC-И5-FX - устройство микропроцессорной защиты секционного выключателя в сетях напряжением 6-35 кВ |  | По запросу | Устройство предназначено для выполнения функций релейной защиты, автоматики, управления и сигнализации секционного выключателя напряжением 3–35 кВ. Устройство устанавливается в релейных отсеках КРУ, КРУН и КСО, на панелях и в шкафах в релейных залах и пультах управления электростанций и подстанций 6–35 кВ. Устройство предназначено для защиты воздушных и кабельных линий, а также трансформаторов, преобразовательных агрегатов и т.д.
379 | Сириус-2-С-02-1А-220В DC-И5-TX - устройство микропроцессорной защиты секционного выключателя в сетях напряжением 6-35 кВ |  | По запросу | Устройство предназначено для выполнения функций релейной защиты, автоматики, управления и сигнализации секционного выключателя напряжением 3–35 кВ. Устройство устанавливается в релейных отсеках КРУ, КРУН и КСО, на панелях и в шкафах в релейных залах и пультах управления электростанций и подстанций 6–35 кВ. Устройство предназначено для защиты воздушных и кабельных линий, а также трансформаторов, преобразовательных агрегатов и т.д.
380 | Сириус-2-С-02-1А-220В-И5-FX - устройство микропроцессорной защиты секционного выключателя в сетях напряжением 6-35 кВ |  | По запросу | Устройство предназначено для выполнения функций релейной защиты, автоматики, управления и сигнализации секционного выключателя напряжением 3–35 кВ. Устройство устанавливается в релейных отсеках КРУ, КРУН и КСО, на панелях и в шкафах в релейных залах и пультах управления электростанций и подстанций 6–35 кВ. Устройство предназначено для защиты воздушных и кабельных линий, а также трансформаторов, преобразовательных агрегатов и т.д.
381 | Сириус-2-С-02-1А-220В-И5-TX - устройство микропроцессорной защиты секционного выключателя в сетях напряжением 6-35 кВ |  | По запросу | Устройство предназначено для выполнения функций релейной защиты, автоматики, управления и сигнализации секционного выключателя напряжением 3–35 кВ. Устройство устанавливается в релейных отсеках КРУ, КРУН и КСО, на панелях и в шкафах в релейных залах и пультах управления электростанций и подстанций 6–35 кВ. Устройство предназначено для защиты воздушных и кабельных линий, а также трансформаторов, преобразовательных агрегатов и т.д.
382 | Сириус-2-С-02-1А-24В-И5-FX - устройство микропроцессорной защиты секционного выключателя в сетях напряжением 6-35 кВ |  | По запросу | Устройство предназначено для выполнения функций релейной защиты, автоматики, управления и сигнализации секционного выключателя напряжением 3–35 кВ. Устройство устанавливается в релейных отсеках КРУ, КРУН и КСО, на панелях и в шкафах в релейных залах и пультах управления электростанций и подстанций 6–35 кВ. Устройство предназначено для защиты воздушных и кабельных линий, а также трансформаторов, преобразовательных агрегатов и т.д.
383 | Сириус-2-С-02-1А-24В-И5-TX - устройство микропроцессорной защиты секционного выключателя в сетях напряжением 6-35 кВ |  | По запросу | Устройство предназначено для выполнения функций релейной защиты, автоматики, управления и сигнализации секционного выключателя напряжением 3–35 кВ. Устройство устанавливается в релейных отсеках КРУ, КРУН и КСО, на панелях и в шкафах в релейных залах и пультах управления электростанций и подстанций 6–35 кВ. Устройство предназначено для защиты воздушных и кабельных линий, а также трансформаторов, преобразовательных агрегатов и т.д.
384 | Сириус-2-С-02-1А-48В-И5-FX - устройство микропроцессорной защиты секционного выключателя в сетях напряжением 6-35 кВ |  | По запросу | Устройство предназначено для выполнения функций релейной защиты, автоматики, управления и сигнализации секционного выключателя напряжением 3–35 кВ. Устройство устанавливается в релейных отсеках КРУ, КРУН и КСО, на панелях и в шкафах в релейных залах и пультах управления электростанций и подстанций 6–35 кВ. Устройство предназначено для защиты воздушных и кабельных линий, а также трансформаторов, преобразовательных агрегатов и т.д.
385 | Сириус-2-С-02-1А-48В-И5-TX - устройство микропроцессорной защиты секционного выключателя в сетях напряжением 6-35 кВ |  | По запросу | Устройство предназначено для выполнения функций релейной защиты, автоматики, управления и сигнализации секционного выключателя напряжением 3–35 кВ. Устройство устанавливается в релейных отсеках КРУ, КРУН и КСО, на панелях и в шкафах в релейных залах и пультах управления электростанций и подстанций 6–35 кВ. Устройство предназначено для защиты воздушных и кабельных линий, а также трансформаторов, преобразовательных агрегатов и т.д.
386 | Сириус-2-С-02-5А-110В-И5-FX - устройство микропроцессорной защиты секционного выключателя в сетях напряжением 6-35 кВ |  | По запросу | Устройство предназначено для выполнения функций релейной защиты, автоматики, управления и сигнализации секционного выключателя напряжением 3–35 кВ. Устройство устанавливается в релейных отсеках КРУ, КРУН и КСО, на панелях и в шкафах в релейных залах и пультах управления электростанций и подстанций 6–35 кВ. Устройство предназначено для защиты воздушных и кабельных линий, а также трансформаторов, преобразовательных агрегатов и т.д.
387 | Сириус-2-С-02-5А-110В-И5-TX - устройство микропроцессорной защиты секционного выключателя в сетях напряжением 6-35 кВ |  | По запросу | Устройство предназначено для выполнения функций релейной защиты, автоматики, управления и сигнализации секционного выключателя напряжением 3–35 кВ. Устройство устанавливается в релейных отсеках КРУ, КРУН и КСО, на панелях и в шкафах в релейных залах и пультах управления электростанций и подстанций 6–35 кВ. Устройство предназначено для защиты воздушных и кабельных линий, а также трансформаторов, преобразовательных агрегатов и т.д.
388 | Сириус-2-С-02-5А-220В DC-И5-FX - устройство микропроцессорной защиты секционного выключателя в сетях напряжением 6-35 кВ |  | По запросу | Устройство предназначено для выполнения функций релейной защиты, автоматики, управления и сигнализации секционного выключателя напряжением 3–35 кВ. Устройство устанавливается в релейных отсеках КРУ, КРУН и КСО, на панелях и в шкафах в релейных залах и пультах управления электростанций и подстанций 6–35 кВ. Устройство предназначено для защиты воздушных и кабельных линий, а также трансформаторов, преобразовательных агрегатов и т.д.
389 | Сириус-2-С-02-5А-220В DC-И5-TX - устройство микропроцессорной защиты секционного выключателя в сетях напряжением 6-35 кВ |  | По запросу | Устройство предназначено для выполнения функций релейной защиты, автоматики, управления и сигнализации секционного выключателя напряжением 3–35 кВ. Устройство устанавливается в релейных отсеках КРУ, КРУН и КСО, на панелях и в шкафах в релейных залах и пультах управления электростанций и подстанций 6–35 кВ. Устройство предназначено для защиты воздушных и кабельных линий, а также трансформаторов, преобразовательных агрегатов и т.д.
390 | Сириус-2-С-02-5А-220В-И5-FX - устройство микропроцессорной защиты секционного выключателя в сетях напряжением 6-35 кВ |  | По запросу | Устройство предназначено для выполнения функций релейной защиты, автоматики, управления и сигнализации секционного выключателя напряжением 3–35 кВ. Устройство устанавливается в релейных отсеках КРУ, КРУН и КСО, на панелях и в шкафах в релейных залах и пультах управления электростанций и подстанций 6–35 кВ. Устройство предназначено для защиты воздушных и кабельных линий, а также трансформаторов, преобразовательных агрегатов и т.д.
391 | Сириус-2-С-02-5А-220В-И5-TX - устройство микропроцессорной защиты секционного выключателя в сетях напряжением 6-35 кВ |  | По запросу | Устройство предназначено для выполнения функций релейной защиты, автоматики, управления и сигнализации секционного выключателя напряжением 3–35 кВ. Устройство устанавливается в релейных отсеках КРУ, КРУН и КСО, на панелях и в шкафах в релейных залах и пультах управления электростанций и подстанций 6–35 кВ. Устройство предназначено для защиты воздушных и кабельных линий, а также трансформаторов, преобразовательных агрегатов и т.д.
392 | Сириус-2-С-02-5А-24В-И5-FX - устройство микропроцессорной защиты секционного выключателя в сетях напряжением 6-35 кВ |  | По запросу | Устройство предназначено для выполнения функций релейной защиты, автоматики, управления и сигнализации секционного выключателя напряжением 3–35 кВ. Устройство устанавливается в релейных отсеках КРУ, КРУН и КСО, на панелях и в шкафах в релейных залах и пультах управления электростанций и подстанций 6–35 кВ. Устройство предназначено для защиты воздушных и кабельных линий, а также трансформаторов, преобразовательных агрегатов и т.д.
393 | Сириус-2-С-02-5А-24В-И5-TX - устройство микропроцессорной защиты секционного выключателя в сетях напряжением 6-35 кВ |  | По запросу | Устройство предназначено для выполнения функций релейной защиты, автоматики, управления и сигнализации секционного выключателя напряжением 3–35 кВ. Устройство устанавливается в релейных отсеках КРУ, КРУН и КСО, на панелях и в шкафах в релейных залах и пультах управления электростанций и подстанций 6–35 кВ. Устройство предназначено для защиты воздушных и кабельных линий, а также трансформаторов, преобразовательных агрегатов и т.д.
394 | Сириус-2-С-02-5А-48В-И5-FX - устройство микропроцессорной защиты секционного выключателя в сетях напряжением 6-35 кВ |  | По запросу | Устройство предназначено для выполнения функций релейной защиты, автоматики, управления и сигнализации секционного выключателя напряжением 3–35 кВ. Устройство устанавливается в релейных отсеках КРУ, КРУН и КСО, на панелях и в шкафах в релейных залах и пультах управления электростанций и подстанций 6–35 кВ. Устройство предназначено для защиты воздушных и кабельных линий, а также трансформаторов, преобразовательных агрегатов и т.д.
395 | Сириус-2-С-02-5А-48В-И5-TX - устройство микропроцессорной защиты секционного выключателя в сетях напряжением 6-35 кВ |  | По запросу | Устройство предназначено для выполнения функций релейной защиты, автоматики, управления и сигнализации секционного выключателя напряжением 3–35 кВ. Устройство устанавливается в релейных отсеках КРУ, КРУН и КСО, на панелях и в шкафах в релейных залах и пультах управления электростанций и подстанций 6–35 кВ. Устройство предназначено для защиты воздушных и кабельных линий, а также трансформаторов, преобразовательных агрегатов и т.д.
396 | Сириус-2-С-1А-110В-И1 - устройство микропроцессорной защиты секционного выключателя в сетях напряжением 6-35 кВ |  | цена по запросу | Устройство предназначено для выполнения функций релейной защиты, автоматики, управления и сигнализации секционного выключателя напряжением 3–35 кВ. Устройство устанавливается в релейных отсеках КРУ, КРУН и КСО, на панелях и в шкафах в релейных залах и пультах управления электростанций и подстанций 6–35 кВ. Устройство предназначено для защиты воздушных и кабельных линий, а также трансформаторов, преобразовательных агрегатов и т.д.
397 | Сириус-2-С-1А-110В-И2 - устройство микропроцессорной защиты секционного выключателя в сетях напряжением 6-35 кВ |  | цена по запросу | Устройство предназначено для выполнения функций релейной защиты, автоматики, управления и сигнализации секционного выключателя напряжением 3–35 кВ. Устройство устанавливается в релейных отсеках КРУ, КРУН и КСО, на панелях и в шкафах в релейных залах и пультах управления электростанций и подстанций 6–35 кВ. Устройство предназначено для защиты воздушных и кабельных линий, а также трансформаторов, преобразовательных агрегатов и т.д.
398 | Сириус-2-С-1А-220В DC-И1 - устройство микропроцессорной защиты секционного выключателя в сетях напряжением 6-35 кВ |  | цена по запросу | Устройство предназначено для выполнения функций релейной защиты, автоматики, управления и сигнализации секционного выключателя напряжением 3–35 кВ. Устройство устанавливается в релейных отсеках КРУ, КРУН и КСО, на панелях и в шкафах в релейных залах и пультах управления электростанций и подстанций 6–35 кВ. Устройство предназначено для защиты воздушных и кабельных линий, а также трансформаторов, преобразовательных агрегатов и т.д.
399 | Сириус-2-С-1А-220В DC-И2 - устройство микропроцессорной защиты секционного выключателя в сетях напряжением 6-35 кВ |  | цена по запросу | Устройство предназначено для выполнения функций релейной защиты, автоматики, управления и сигнализации секционного выключателя напряжением 3–35 кВ. Устройство устанавливается в релейных отсеках КРУ, КРУН и КСО, на панелях и в шкафах в релейных залах и пультах управления электростанций и подстанций 6–35 кВ. Устройство предназначено для защиты воздушных и кабельных линий, а также трансформаторов, преобразовательных агрегатов и т.д.
400 | Сириус-2-С-1А-220В-И1 - устройство микропроцессорной защиты секционного выключателя в сетях напряжением 6-35 кВ |  | цена по запросу | Устройство предназначено для выполнения функций релейной защиты, автоматики, управления и сигнализации секционного выключателя напряжением 3–35 кВ. Устройство устанавливается в релейных отсеках КРУ, КРУН и КСО, на панелях и в шкафах в релейных залах и пультах управления электростанций и подстанций 6–35 кВ. Устройство предназначено для защиты воздушных и кабельных линий, а также трансформаторов, преобразовательных агрегатов и т.д.
401 | Сириус-2-С-1А-220В-И2 - устройство микропроцессорной защиты секционного выключателя в сетях напряжением 6-35 кВ |  | цена по запросу | Устройство предназначено для выполнения функций релейной защиты, автоматики, управления и сигнализации секционного выключателя напряжением 3–35 кВ. Устройство устанавливается в релейных отсеках КРУ, КРУН и КСО, на панелях и в шкафах в релейных залах и пультах управления электростанций и подстанций 6–35 кВ. Устройство предназначено для защиты воздушных и кабельных линий, а также трансформаторов, преобразовательных агрегатов и т.д.
402 | Сириус-2-С-1А-24В-И1 - устройство микропроцессорной защиты секционного выключателя в сетях напряжением 6-35 кВ |  | цена по запросу | Устройство предназначено для выполнения функций релейной защиты, автоматики, управления и сигнализации секционного выключателя напряжением 3–35 кВ. Устройство устанавливается в релейных отсеках КРУ, КРУН и КСО, на панелях и в шкафах в релейных залах и пультах управления электростанций и подстанций 6–35 кВ. Устройство предназначено для защиты воздушных и кабельных линий, а также трансформаторов, преобразовательных агрегатов и т.д.
403 | Сириус-2-С-1А-24В-И2 - устройство микропроцессорной защиты секционного выключателя в сетях напряжением 6-35 кВ |  | цена по запросу | Устройство предназначено для выполнения функций релейной защиты, автоматики, управления и сигнализации секционного выключателя напряжением 3–35 кВ. Устройство устанавливается в релейных отсеках КРУ, КРУН и КСО, на панелях и в шкафах в релейных залах и пультах управления электростанций и подстанций 6–35 кВ. Устройство предназначено для защиты воздушных и кабельных линий, а также трансформаторов, преобразовательных агрегатов и т.д.
404 | Сириус-2-С-1А-48В-И1 - устройство микропроцессорной защиты секционного выключателя в сетях напряжением 6-35 кВ |  | цена по запросу | Устройство предназначено для выполнения функций релейной защиты, автоматики, управления и сигнализации секционного выключателя напряжением 3–35 кВ. Устройство устанавливается в релейных отсеках КРУ, КРУН и КСО, на панелях и в шкафах в релейных залах и пультах управления электростанций и подстанций 6–35 кВ. Устройство предназначено для защиты воздушных и кабельных линий, а также трансформаторов, преобразовательных агрегатов и т.д.
405 | Сириус-2-С-1А-48В-И2 - устройство микропроцессорной защиты секционного выключателя в сетях напряжением 6-35 кВ |  | цена по запросу | Устройство предназначено для выполнения функций релейной защиты, автоматики, управления и сигнализации секционного выключателя напряжением 3–35 кВ. Устройство устанавливается в релейных отсеках КРУ, КРУН и КСО, на панелях и в шкафах в релейных залах и пультах управления электростанций и подстанций 6–35 кВ. Устройство предназначено для защиты воздушных и кабельных линий, а также трансформаторов, преобразовательных агрегатов и т.д.
406 | Сириус-2-С-5А-110В-И1 - устройство микропроцессорной защиты секционного выключателя в сетях напряжением 6-35 кВ |  | цена по запросу | Устройство предназначено для выполнения функций релейной защиты, автоматики, управления и сигнализации секционного выключателя напряжением 3–35 кВ. Устройство устанавливается в релейных отсеках КРУ, КРУН и КСО, на панелях и в шкафах в релейных залах и пультах управления электростанций и подстанций 6–35 кВ. Устройство предназначено для защиты воздушных и кабельных линий, а также трансформаторов, преобразовательных агрегатов и т.д.
407 | Сириус-2-С-5А-110В-И2 - устройство микропроцессорной защиты секционного выключателя в сетях напряжением 6-35 кВ |  | цена по запросу | Устройство предназначено для выполнения функций релейной защиты, автоматики, управления и сигнализации секционного выключателя напряжением 3–35 кВ. Устройство устанавливается в релейных отсеках КРУ, КРУН и КСО, на панелях и в шкафах в релейных залах и пультах управления электростанций и подстанций 6–35 кВ. Устройство предназначено для защиты воздушных и кабельных линий, а также трансформаторов, преобразовательных агрегатов и т.д.
408 | Сириус-2-С-5А-220В DC-И1 - устройство микропроцессорной защиты секционного выключателя в сетях напряжением 6-35 кВ |  | цена по запросу | Устройство предназначено для выполнения функций релейной защиты, автоматики, управления и сигнализации секционного выключателя напряжением 3–35 кВ. Устройство устанавливается в релейных отсеках КРУ, КРУН и КСО, на панелях и в шкафах в релейных залах и пультах управления электростанций и подстанций 6–35 кВ. Устройство предназначено для защиты воздушных и кабельных линий, а также трансформаторов, преобразовательных агрегатов и т.д.
409 | Сириус-2-С-5А-220В DC-И2 - устройство микропроцессорной защиты секционного выключателя в сетях напряжением 6-35 кВ |  | цена по запросу | Устройство предназначено для выполнения функций релейной защиты, автоматики, управления и сигнализации секционного выключателя напряжением 3–35 кВ. Устройство устанавливается в релейных отсеках КРУ, КРУН и КСО, на панелях и в шкафах в релейных залах и пультах управления электростанций и подстанций 6–35 кВ. Устройство предназначено для защиты воздушных и кабельных линий, а также трансформаторов, преобразовательных агрегатов и т.д.
410 | Сириус-2-С-5А-220В-И1 - устройство микропроцессорной защиты секционного выключателя в сетях напряжением 6-35 кВ |  | цена по запросу | Устройство предназначено для выполнения функций релейной защиты, автоматики, управления и сигнализации секционного выключателя напряжением 3–35 кВ. Устройство устанавливается в релейных отсеках КРУ, КРУН и КСО, на панелях и в шкафах в релейных залах и пультах управления электростанций и подстанций 6–35 кВ. Устройство предназначено для защиты воздушных и кабельных линий, а также трансформаторов, преобразовательных агрегатов и т.д.
411 | Сириус-2-С-5А-220В-И2 - устройство микропроцессорной защиты секционного выключателя в сетях напряжением 6-35 кВ |  | цена по запросу | Устройство предназначено для выполнения функций релейной защиты, автоматики, управления и сигнализации секционного выключателя напряжением 3–35 кВ. Устройство устанавливается в релейных отсеках КРУ, КРУН и КСО, на панелях и в шкафах в релейных залах и пультах управления электростанций и подстанций 6–35 кВ. Устройство предназначено для защиты воздушных и кабельных линий, а также трансформаторов, преобразовательных агрегатов и т.д.
412 | Сириус-2-С-5А-24В-И1 - устройство микропроцессорной защиты секционного выключателя в сетях напряжением 6-35 кВ |  | цена по запросу | Устройство предназначено для выполнения функций релейной защиты, автоматики, управления и сигнализации секционного выключателя напряжением 3–35 кВ. Устройство устанавливается в релейных отсеках КРУ, КРУН и КСО, на панелях и в шкафах в релейных залах и пультах управления электростанций и подстанций 6–35 кВ. Устройство предназначено для защиты воздушных и кабельных линий, а также трансформаторов, преобразовательных агрегатов и т.д.
413 | Сириус-2-С-5А-24В-И2 - устройство микропроцессорной защиты секционного выключателя в сетях напряжением 6-35 кВ |  | цена по запросу | Устройство предназначено для выполнения функций релейной защиты, автоматики, управления и сигнализации секционного выключателя напряжением 3–35 кВ. Устройство устанавливается в релейных отсеках КРУ, КРУН и КСО, на панелях и в шкафах в релейных залах и пультах управления электростанций и подстанций 6–35 кВ. Устройство предназначено для защиты воздушных и кабельных линий, а также трансформаторов, преобразовательных агрегатов и т.д.
414 | Сириус-2-С-5А-48В-И1 - устройство микропроцессорной защиты секционного выключателя в сетях напряжением 6-35 кВ |  | цена по запросу | Устройство предназначено для выполнения функций релейной защиты, автоматики, управления и сигнализации секционного выключателя напряжением 3–35 кВ. Устройство устанавливается в релейных отсеках КРУ, КРУН и КСО, на панелях и в шкафах в релейных залах и пультах управления электростанций и подстанций 6–35 кВ. Устройство предназначено для защиты воздушных и кабельных линий, а также трансформаторов, преобразовательных агрегатов и т.д.
415 | Сириус-2-С-5А-48В-И2 - устройство микропроцессорной защиты секционного выключателя в сетях напряжением 6-35 кВ |  | цена по запросу | Устройство предназначено для выполнения функций релейной защиты, автоматики, управления и сигнализации секционного выключателя напряжением 3–35 кВ. Устройство устанавливается в релейных отсеках КРУ, КРУН и КСО, на панелях и в шкафах в релейных залах и пультах управления электростанций и подстанций 6–35 кВ. Устройство предназначено для защиты воздушных и кабельных линий, а также трансформаторов, преобразовательных агрегатов и т.д.
416 | Сириус-2-С-БПТ-Р0-И1 - устройство микропроцессорной защиты секционного выключателя в сетях напряжением 6-35 кВ |  | цена по запросу | Устройство предназначено для выполнения функций релейной защиты, автоматики, управления и сигнализации секционного выключателя напряжением 3–35 кВ. Устройство устанавливается в релейных отсеках КРУ, КРУН и КСО, на панелях и в шкафах в релейных залах и пультах управления электростанций и подстанций 6–35 кВ. Устройство предназначено для защиты воздушных и кабельных линий, а также трансформаторов, преобразовательных агрегатов и т.д.
417 | Сириус-2-С-БПТ-Р0-И2 - устройство микропроцессорной защиты секционного выключателя в сетях напряжением 6-35 кВ |  | цена по запросу | Устройство предназначено для выполнения функций релейной защиты, автоматики, управления и сигнализации секционного выключателя напряжением 3–35 кВ. Устройство устанавливается в релейных отсеках КРУ, КРУН и КСО, на панелях и в шкафах в релейных залах и пультах управления электростанций и подстанций 6–35 кВ. Устройство предназначено для защиты воздушных и кабельных линий, а также трансформаторов, преобразовательных агрегатов и т.д.
418 | Сириус-2-С-БПТ-Р2-И1 - устройство микропроцессорной защиты секционного выключателя в сетях напряжением 6-35 кВ |  | цена по запросу | Устройство предназначено для выполнения функций релейной защиты, автоматики, управления и сигнализации секционного выключателя напряжением 3–35 кВ. Устройство устанавливается в релейных отсеках КРУ, КРУН и КСО, на панелях и в шкафах в релейных залах и пультах управления электростанций и подстанций 6–35 кВ. Устройство предназначено для защиты воздушных и кабельных линий, а также трансформаторов, преобразовательных агрегатов и т.д.
419 | Сириус-2-С-БПТ-Р2-И2 - устройство микропроцессорной защиты секционного выключателя в сетях напряжением 6-35 кВ |  | цена по запросу | Устройство предназначено для выполнения функций релейной защиты, автоматики, управления и сигнализации секционного выключателя напряжением 3–35 кВ. Устройство устанавливается в релейных отсеках КРУ, КРУН и КСО, на панелях и в шкафах в релейных залах и пультах управления электростанций и подстанций 6–35 кВ. Устройство предназначено для защиты воздушных и кабельных линий, а также трансформаторов, преобразовательных агрегатов и т.д.
420 | Сириус-2-ТН-Д - устройство микропроцессорной защиты |  | цена по запросу | Устройство микропроцессорной защиты Сириус-2-ТН-Д предназначено для выявления межвитковых замыканий в обмотке высокого напряжения и в короткозамкнутых обмотках индуктивных трансформаторов напряжения типа НКФ и НАМИ класса напряжения 110 – 500 кВ.
421 | Сириус-2-ТН-Д-110В-И1 - устройство микропроцессорной защиты |  | цена по запросу | Устройство микропроцессорной защиты Сириус-2-ТН-Д предназначено для выявления межвитковых замыканий в обмотке высокого напряжения и в короткозамкнутых обмотках индуктивных трансформаторов напряжения типа НКФ и НАМИ класса напряжения 110 – 500 кВ.
422 | Сириус-2-ТН-Д-220В DC-И1 - устройство микропроцессорной защиты |  | цена по запросу | Устройство микропроцессорной защиты Сириус-2-ТН-Д предназначено для выявления межвитковых замыканий в обмотке высокого напряжения и в короткозамкнутых обмотках индуктивных трансформаторов напряжения типа НКФ и НАМИ класса напряжения 110 – 500 кВ.
423 | Сириус-2-ТН-Д-220В-И1 - устройство микропроцессорной защиты |  | цена по запросу | Устройство микропроцессорной защиты Сириус-2-ТН-Д предназначено для выявления межвитковых замыканий в обмотке высокого напряжения и в короткозамкнутых обмотках индуктивных трансформаторов напряжения типа НКФ и НАМИ класса напряжения 110 – 500 кВ.
424 | Сириус-2-ТН-К - реле напряжения |  | цена по запросу | Реле Сириус-2-ТН-К предназначено для контроля трансформаторов напряжения, а также для выполнения функций релейной защиты и автоматики подстанций. Интеллектуальное реле напряжения Сириус-2-ТН-К может применяться при построении высокотехнологичных систем РЗА повышенной экономической эффективности.
425 | Сириус-2-ТН-К-110В-И1 - реле напряжения |  | цена по запросу | Реле «Сириус-2-ТН-К» предназначено для контроля трансформаторов напряжения, а также для выполнения функций релейной защиты и автоматики подстанций. Интеллектуальное реле напряжения «Сириус-2-ТН-К» может применяться при построении высокотехнологичных систем РЗА повышенной экономической эффективности.
426 | Сириус-2-ТН-К-110В-И2 - реле напряжения |  | цена по запросу | Реле «Сириус-2-ТН-К» предназначено для контроля трансформаторов напряжения, а также для выполнения функций релейной защиты и автоматики подстанций. Интеллектуальное реле напряжения «Сириус-2-ТН-К» может применяться при построении высокотехнологичных систем РЗА повышенной экономической эффективности.
427 | Сириус-2-ТН-К-220В-И1 - реле напряжения |  | цена по запросу | Реле «Сириус-2-ТН-К» предназначено для контроля трансформаторов напряжения, а также для выполнения функций релейной защиты и автоматики подстанций. Интеллектуальное реле напряжения «Сириус-2-ТН-К» может применяться при построении высокотехнологичных систем РЗА повышенной экономической эффективности.
428 | Сириус-2-ТН-К-220В-И2 - реле напряжения |  | цена по запросу | Реле «Сириус-2-ТН-К» предназначено для контроля трансформаторов напряжения, а также для выполнения функций релейной защиты и автоматики подстанций.Интеллектуальное реле напряжения «Сириус-2-ТН-К» может применяться при построении высокотехнологичных систем РЗА повышенной экономической эффективности.
429 | Сириус-2-ТН-К-24В-И1 - реле напряжения |  | цена по запросу | Реле «Сириус-2-ТН-К» предназначено для контроля трансформаторов напряжения, а также для выполнения функций релейной защиты и автоматики подстанций. Интеллектуальное реле напряжения «Сириус-2-ТН-К» может применяться при построении высокотехнологичных систем РЗА повышенной экономической эффективности.
430 | Сириус-2-ТН-К-24В-И2 - реле напряжения |  | цена по запросу | Реле «Сириус-2-ТН-К» предназначено для контроля трансформаторов напряжения, а также для выполнения функций релейной защиты и автоматики подстанций. Интеллектуальное реле напряжения «Сириус-2-ТН-К» может применяться при построении высокотехнологичных систем РЗА повышенной экономической эффективности.
431 | Сириус-2-ТН-К-48В-И1 - реле напряжения |  | цена по запросу | Реле «Сириус-2-ТН-К» предназначено для контроля трансформаторов напряжения, а также для выполнения функций релейной защиты и автоматики подстанций. Интеллектуальное реле напряжения «Сириус-2-ТН-К» может применяться при построении высокотехнологичных систем РЗА повышенной экономической эффективности.
432 | Сириус-2-ТН-К-48В-И2 - реле напряжения |  | цена по запросу | Реле «Сириус-2-ТН-К» предназначено для контроля трансформаторов напряжения, а также для выполнения функций релейной защиты и автоматики подстанций. Интеллектуальное реле напряжения «Сириус-2-ТН-К» может применяться при построении высокотехнологичных систем РЗА повышенной экономической эффективности.
433 | Сириус-2-УБР - микропроцессорное устройство управления разъединителей |  | цена по запросу | Сириус-2-УБР - Микропроцессорное устройство управления разъединителей
434 | Сириус-2-ЦС - микропроцессорное устройство центральной сигнализации |  | цена по запросу | Микропроцессорное устройство центральной сигнализации Сириус-2-ЦС предназначено для построения систем центральной сигнализации на объектах энергосистем, оснащенных как микропроцессорными, так и электромеханическими устройствами релейной защиты и автоматики. Устройство имеет специальное исполнение «И4», обеспечивающее наиболее полный функционал при построении «цифровых подстанций» и развертывании «Smart Grid».
435 | Сириус-2-ЦС-110В-И1 - микропроцессорное устройство центральной сигнализации |  | По запросу | Микропроцессорное устройство центральной сигнализации Сириус-2-ЦС предназначено для построения систем центральной сигнализации на объектах энергосистем, оснащенных как микропроцессорными, так и электромеханическими устройствами релейной защиты и автоматики. Устройство имеет специальное исполнение «И4», обеспечивающее наиболее полный функционал при построении «цифровых подстанций» и развертывании «Smart Grid».
436 | Сириус-2-ЦС-110В-И2 - микропроцессорное устройство центральной сигнализации |  | По запросу | Микропроцессорное устройство центральной сигнализации Сириус-2-ЦС предназначено для построения систем центральной сигнализации на объектах энергосистем, оснащенных как микропроцессорными, так и электромеханическими устройствами релейной защиты и автоматики. Устройство имеет специальное исполнение «И4», обеспечивающее наиболее полный функционал при построении «цифровых подстанций» и развертывании «Smart Grid».
437 | Сириус-2-ЦС-110В-И5-FX - микропроцессорное устройство центральной сигнализации |  | По запросу | Микропроцессорное устройство центральной сигнализации Сириус-2-ЦС предназначено для построения систем центральной сигнализации на объектах энергосистем, оснащенных как микропроцессорными, так и электромеханическими устройствами релейной защиты и автоматики. Устройство имеет специальное исполнение «И4», обеспечивающее наиболее полный функционал при построении «цифровых подстанций» и развертывании «Smart Grid».
438 | Сириус-2-ЦС-110В-И5-TX - микропроцессорное устройство центральной сигнализации |  | По запросу | Микропроцессорное устройство центральной сигнализации Сириус-2-ЦС предназначено для построения систем центральной сигнализации на объектах энергосистем, оснащенных как микропроцессорными, так и электромеханическими устройствами релейной защиты и автоматики. Устройство имеет специальное исполнение «И4», обеспечивающее наиболее полный функционал при построении «цифровых подстанций» и развертывании «Smart Grid».
439 | Сириус-2-ЦС-220В DC-И1 - микропроцессорное устройство центральной сигнализации |  | По запросу | Микропроцессорное устройство центральной сигнализации Сириус-2-ЦС предназначено для построения систем центральной сигнализации на объектах энергосистем, оснащенных как микропроцессорными, так и электромеханическими устройствами релейной защиты и автоматики. Устройство имеет специальное исполнение «И4», обеспечивающее наиболее полный функционал при построении «цифровых подстанций» и развертывании «Smart Grid».
440 | Сириус-2-ЦС-220В DC-И2 - микропроцессорное устройство центральной сигнализации |  | По запросу | Микропроцессорное устройство центральной сигнализации Сириус-2-ЦС предназначено для построения систем центральной сигнализации на объектах энергосистем, оснащенных как микропроцессорными, так и электромеханическими устройствами релейной защиты и автоматики. Устройство имеет специальное исполнение «И4», обеспечивающее наиболее полный функционал при построении «цифровых подстанций» и развертывании «Smart Grid».
441 | Сириус-2-ЦС-220В DC-И5-FX - микропроцессорное устройство центральной сигнализации |  | По запросу | Микропроцессорное устройство центральной сигнализации Сириус-2-ЦС предназначено для построения систем центральной сигнализации на объектах энергосистем, оснащенных как микропроцессорными, так и электромеханическими устройствами релейной защиты и автоматики. Устройство имеет специальное исполнение «И4», обеспечивающее наиболее полный функционал при построении «цифровых подстанций» и развертывании «Smart Grid».
442 | Сириус-2-ЦС-220В DC-И5-TX - микропроцессорное устройство центральной сигнализации |  | По запросу | Микропроцессорное устройство центральной сигнализации Сириус-2-ЦС предназначено для построения систем центральной сигнализации на объектах энергосистем, оснащенных как микропроцессорными, так и электромеханическими устройствами релейной защиты и автоматики. Устройство имеет специальное исполнение «И4», обеспечивающее наиболее полный функционал при построении «цифровых подстанций» и развертывании «Smart Grid».
443 | Сириус-2-ЦС-220В-И1 - микропроцессорное устройство центральной сигнализации |  | По запросу | Микропроцессорное устройство центральной сигнализации Сириус-2-ЦС предназначено для построения систем центральной сигнализации на объектах энергосистем, оснащенных как микропроцессорными, так и электромеханическими устройствами релейной защиты и автоматики. Устройство имеет специальное исполнение «И4», обеспечивающее наиболее полный функционал при построении «цифровых подстанций» и развертывании «Smart Grid».
444 | Сириус-2-ЦС-220В-И2 - микропроцессорное устройство центральной сигнализации |  | По запросу | Микропроцессорное устройство центральной сигнализации Сириус-2-ЦС предназначено для построения систем центральной сигнализации на объектах энергосистем, оснащенных как микропроцессорными, так и электромеханическими устройствами релейной защиты и автоматики. Устройство имеет специальное исполнение «И4», обеспечивающее наиболее полный функционал при построении «цифровых подстанций» и развертывании «Smart Grid».
445 | Сириус-2-ЦС-220В-И5-FX - микропроцессорное устройство центральной сигнализации |  | По запросу | Микропроцессорное устройство центральной сигнализации Сириус-2-ЦС предназначено для построения систем центральной сигнализации на объектах энергосистем, оснащенных как микропроцессорными, так и электромеханическими устройствами релейной защиты и автоматики. Устройство имеет специальное исполнение «И4», обеспечивающее наиболее полный функционал при построении «цифровых подстанций» и развертывании «Smart Grid».
446 | Сириус-2-ЦС-220В-И5-TX - микропроцессорное устройство центральной сигнализации |  | По запросу | Микропроцессорное устройство центральной сигнализации Сириус-2-ЦС предназначено для построения систем центральной сигнализации на объектах энергосистем, оснащенных как микропроцессорными, так и электромеханическими устройствами релейной защиты и автоматики. Устройство имеет специальное исполнение «И4», обеспечивающее наиболее полный функционал при построении «цифровых подстанций» и развертывании «Smart Grid».
447 | Сириус-2-ЦС-24В-И1 - микропроцессорное устройство центральной сигнализации |  | По запросу | Микропроцессорное устройство центральной сигнализации Сириус-2-ЦС предназначено для построения систем центральной сигнализации на объектах энергосистем, оснащенных как микропроцессорными, так и электромеханическими устройствами релейной защиты и автоматики. Устройство имеет специальное исполнение «И4», обеспечивающее наиболее полный функционал при построении «цифровых подстанций» и развертывании «Smart Grid».
448 | Сириус-2-ЦС-24В-И2 - микропроцессорное устройство центральной сигнализации |  | По запросу | Микропроцессорное устройство центральной сигнализации Сириус-2-ЦС предназначено для построения систем центральной сигнализации на объектах энергосистем, оснащенных как микропроцессорными, так и электромеханическими устройствами релейной защиты и автоматики. Устройство имеет специальное исполнение «И4», обеспечивающее наиболее полный функционал при построении «цифровых подстанций» и развертывании «Smart Grid».
449 | Сириус-2-ЦС-24В-И5-FX - микропроцессорное устройство центральной сигнализации |  | По запросу | Микропроцессорное устройство центральной сигнализации Сириус-2-ЦС предназначено для построения систем центральной сигнализации на объектах энергосистем, оснащенных как микропроцессорными, так и электромеханическими устройствами релейной защиты и автоматики. Устройство имеет специальное исполнение «И4», обеспечивающее наиболее полный функционал при построении «цифровых подстанций» и развертывании «Smart Grid».
450 | Сириус-2-ЦС-24В-И5-TX - микропроцессорное устройство центральной сигнализации |  | По запросу | Микропроцессорное устройство центральной сигнализации Сириус-2-ЦС предназначено для построения систем центральной сигнализации на объектах энергосистем, оснащенных как микропроцессорными, так и электромеханическими устройствами релейной защиты и автоматики. Устройство имеет специальное исполнение «И4», обеспечивающее наиболее полный функционал при построении «цифровых подстанций» и развертывании «Smart Grid».
451 | Сириус-2-ЦС-48В-И1 - микропроцессорное устройство центральной сигнализации |  | По запросу | Микропроцессорное устройство центральной сигнализации Сириус-2-ЦС предназначено для построения систем центральной сигнализации на объектах энергосистем, оснащенных как микропроцессорными, так и электромеханическими устройствами релейной защиты и автоматики. Устройство имеет специальное исполнение «И4», обеспечивающее наиболее полный функционал при построении «цифровых подстанций» и развертывании «Smart Grid».
452 | Сириус-2-ЦС-48В-И2 - микропроцессорное устройство центральной сигнализации |  | По запросу | Микропроцессорное устройство центральной сигнализации Сириус-2-ЦС предназначено для построения систем центральной сигнализации на объектах энергосистем, оснащенных как микропроцессорными, так и электромеханическими устройствами релейной защиты и автоматики. Устройство имеет специальное исполнение «И4», обеспечивающее наиболее полный функционал при построении «цифровых подстанций» и развертывании «Smart Grid».
453 | Сириус-2-ЦС-48В-И5-FX - микропроцессорное устройство центральной сигнализации |  | По запросу | Микропроцессорное устройство центральной сигнализации Сириус-2-ЦС предназначено для построения систем центральной сигнализации на объектах энергосистем, оснащенных как микропроцессорными, так и электромеханическими устройствами релейной защиты и автоматики. Устройство имеет специальное исполнение «И4», обеспечивающее наиболее полный функционал при построении «цифровых подстанций» и развертывании «Smart Grid».
454 | Сириус-2-ЦС-48В-И5-TX - микропроцессорное устройство центральной сигнализации |  | По запросу | Микропроцессорное устройство центральной сигнализации Сириус-2-ЦС предназначено для построения систем центральной сигнализации на объектах энергосистем, оснащенных как микропроцессорными, так и электромеханическими устройствами релейной защиты и автоматики. Устройство имеет специальное исполнение «И4», обеспечивающее наиболее полный функционал при построении «цифровых подстанций» и развертывании «Smart Grid».
455 | Сириус-21-Д - микропроцессорное устройство защиты электродвигателя (синхронного или асинхронного мощностью до 4,5 МВт) |  | цена по запросу | Устройство предназначено для выполнения функций релейной защиты, автоматики, управления и сигнализации синхронных и асинхронных электродвигателей напряжением 3–35 кВ. Устройство устанавливается в релейных отсеках КРУ, КРУН и КСО, на панелях и в шкафах в релейных залах и пультах управления электростанций и подстанций 6–35 кВ. Устройство является комбинированным микропроцессорным терминалом релейной защиты и автоматики.
456 | Сириус-21-Д-1А-110В-И1 - микропроцессорное устройство защиты электродвигателя (синхронного или асинхронного мощностью до 4,5 МВт) |  | цена по запросу | Устройство предназначено для выполнения функций релейной защиты, автоматики, управления и сигнализации синхронных и асинхронных электродвигателей напряжением 3–35 кВ. Устройство устанавливается в релейных отсеках КРУ, КРУН и КСО, на панелях и в шкафах в релейных залах и пультах управления электростанций и подстанций 6–35 кВ. Устройство является комбинированным микропроцессорным терминалом релейной защиты и автоматики.
457 | Сириус-21-Д-1А-110В-И2 - микропроцессорное устройство защиты электродвигателя (синхронного или асинхронного мощностью до 4,5 МВт) |  | цена по запросу | Устройство предназначено для выполнения функций релейной защиты, автоматики, управления и сигнализации синхронных и асинхронных электродвигателей напряжением 3–35 кВ. Устройство устанавливается в релейных отсеках КРУ, КРУН и КСО, на панелях и в шкафах в релейных залах и пультах управления электростанций и подстанций 6–35 кВ. Устройство является комбинированным микропроцессорным терминалом релейной защиты и автоматики.
458 | Сириус-21-Д-1А-110В-И4-FX - микропроцессорное устройство защиты электродвигателя (синхронного или асинхронного мощностью до 4,5 МВт) |  | цена по запросу | Устройство предназначено для выполнения функций релейной защиты, автоматики, управления и сигнализации синхронных и асинхронных электродвигателей напряжением 3–35 кВ. Устройство устанавливается в релейных отсеках КРУ, КРУН и КСО, на панелях и в шкафах в релейных залах и пультах управления электростанций и подстанций 6–35 кВ. Устройство является комбинированным микропроцессорным терминалом релейной защиты и автоматики.
459 | Сириус-21-Д-1А-110В-И4-TX - микропроцессорное устройство защиты электродвигателя (синхронного или асинхронного мощностью до 4,5 МВт) |  | цена по запросу | Устройство предназначено для выполнения функций релейной защиты, автоматики, управления и сигнализации синхронных и асинхронных электродвигателей напряжением 3–35 кВ. Устройство устанавливается в релейных отсеках КРУ, КРУН и КСО, на панелях и в шкафах в релейных залах и пультах управления электростанций и подстанций 6–35 кВ. Устройство является комбинированным микропроцессорным терминалом релейной защиты и автоматики.
460 | Сириус-21-Д-1А-110В-И5-FX - микропроцессорное устройство защиты электродвигателя (синхронного или асинхронного мощностью до 4,5 МВт) |  | По запросу | Устройство предназначено для выполнения функций релейной защиты, автоматики, управления и сигнализации синхронных и асинхронных электродвигателей напряжением 3–35 кВ. Устройство устанавливается в релейных отсеках КРУ, КРУН и КСО, на панелях и в шкафах в релейных залах и пультах управления электростанций и подстанций 6–35 кВ. Устройство является комбинированным микропроцессорным терминалом релейной защиты и автоматики.
461 | Сириус-21-Д-1А-110В-И5-TX - микропроцессорное устройство защиты электродвигателя (синхронного или асинхронного мощностью до 4,5 МВт) |  | По запросу | Устройство предназначено для выполнения функций релейной защиты, автоматики, управления и сигнализации синхронных и асинхронных электродвигателей напряжением 3–35 кВ. Устройство устанавливается в релейных отсеках КРУ, КРУН и КСО, на панелях и в шкафах в релейных залах и пультах управления электростанций и подстанций 6–35 кВ. Устройство является комбинированным микропроцессорным терминалом релейной защиты и автоматики.
462 | Сириус-21-Д-1А-220В DC-И1 - микропроцессорное устройство защиты электродвигателя (синхронного или асинхронного мощностью до 4,5 МВт) |  | цена по запросу | Устройство предназначено для выполнения функций релейной защиты, автоматики, управления и сигнализации синхронных и асинхронных электродвигателей напряжением 3–35 кВ. Устройство устанавливается в релейных отсеках КРУ, КРУН и КСО, на панелях и в шкафах в релейных залах и пультах управления электростанций и подстанций 6–35 кВ. Устройство является комбинированным микропроцессорным терминалом релейной защиты и автоматики.
463 | Сириус-21-Д-1А-220В DC-И2 - микропроцессорное устройство защиты электродвигателя (синхронного или асинхронного мощностью до 4,5 МВт) |  | цена по запросу | Устройство предназначено для выполнения функций релейной защиты, автоматики, управления и сигнализации синхронных и асинхронных электродвигателей напряжением 3–35 кВ. Устройство устанавливается в релейных отсеках КРУ, КРУН и КСО, на панелях и в шкафах в релейных залах и пультах управления электростанций и подстанций 6–35 кВ. Устройство является комбинированным микропроцессорным терминалом релейной защиты и автоматики.
464 | Сириус-21-Д-1А-220В DC-И4-FX - микропроцессорное устройство защиты электродвигателя (синхронного или асинхронного мощностью до 4,5 МВт) |  | цена по запросу | Устройство предназначено для выполнения функций релейной защиты, автоматики, управления и сигнализации синхронных и асинхронных электродвигателей напряжением 3–35 кВ. Устройство устанавливается в релейных отсеках КРУ, КРУН и КСО, на панелях и в шкафах в релейных залах и пультах управления электростанций и подстанций 6–35 кВ. Устройство является комбинированным микропроцессорным терминалом релейной защиты и автоматики.
465 | Сириус-21-Д-1А-220В DC-И4-TX - микропроцессорное устройство защиты электродвигателя (синхронного или асинхронного мощностью до 4,5 МВт) |  | цена по запросу | Устройство предназначено для выполнения функций релейной защиты, автоматики, управления и сигнализации синхронных и асинхронных электродвигателей напряжением 3–35 кВ. Устройство устанавливается в релейных отсеках КРУ, КРУН и КСО, на панелях и в шкафах в релейных залах и пультах управления электростанций и подстанций 6–35 кВ. Устройство является комбинированным микропроцессорным терминалом релейной защиты и автоматики.
466 | Сириус-21-Д-1А-220В DC-И5-FX - микропроцессорное устройство защиты электродвигателя (синхронного или асинхронного мощностью до 4,5 МВт) |  | По запросу | Устройство предназначено для выполнения функций релейной защиты, автоматики, управления и сигнализации синхронных и асинхронных электродвигателей напряжением 3–35 кВ. Устройство устанавливается в релейных отсеках КРУ, КРУН и КСО, на панелях и в шкафах в релейных залах и пультах управления электростанций и подстанций 6–35 кВ. Устройство является комбинированным микропроцессорным терминалом релейной защиты и автоматики.
467 | Сириус-21-Д-1А-220В DC-И5-TX - микропроцессорное устройство защиты электродвигателя (синхронного или асинхронного мощностью до 4,5 МВт) |  | По запросу | Устройство предназначено для выполнения функций релейной защиты, автоматики, управления и сигнализации синхронных и асинхронных электродвигателей напряжением 3–35 кВ. Устройство устанавливается в релейных отсеках КРУ, КРУН и КСО, на панелях и в шкафах в релейных залах и пультах управления электростанций и подстанций 6–35 кВ. Устройство является комбинированным микропроцессорным терминалом релейной защиты и автоматики.
468 | Сириус-21-Д-1А-220В-И1 - микропроцессорное устройство защиты электродвигателя (синхронного или асинхронного мощностью до 4,5 МВт) |  | цена по запросу | Устройство предназначено для выполнения функций релейной защиты, автоматики, управления и сигнализации синхронных и асинхронных электродвигателей напряжением 3–35 кВ. Устройство устанавливается в релейных отсеках КРУ, КРУН и КСО, на панелях и в шкафах в релейных залах и пультах управления электростанций и подстанций 6–35 кВ. Устройство является комбинированным микропроцессорным терминалом релейной защиты и автоматики.
469 | Сириус-21-Д-1А-220В-И2 - микропроцессорное устройство защиты электродвигателя (синхронного или асинхронного мощностью до 4,5 МВт) |  | цена по запросу | Устройство предназначено для выполнения функций релейной защиты, автоматики, управления и сигнализации синхронных и асинхронных электродвигателей напряжением 3–35 кВ. Устройство устанавливается в релейных отсеках КРУ, КРУН и КСО, на панелях и в шкафах в релейных залах и пультах управления электростанций и подстанций 6–35 кВ. Устройство является комбинированным микропроцессорным терминалом релейной защиты и автоматики.
470 | Сириус-21-Д-1А-220В-И4-FX - микропроцессорное устройство защиты электродвигателя (синхронного или асинхронного мощностью до 4,5 МВт) |  | цена по запросу | Устройство предназначено для выполнения функций релейной защиты, автоматики, управления и сигнализации синхронных и асинхронных электродвигателей напряжением 3–35 кВ. Устройство устанавливается в релейных отсеках КРУ, КРУН и КСО, на панелях и в шкафах в релейных залах и пультах управления электростанций и подстанций 6–35 кВ. Устройство является комбинированным микропроцессорным терминалом релейной защиты и автоматики.
471 | Сириус-21-Д-1А-220В-И4-TX - микропроцессорное устройство защиты электродвигателя (синхронного или асинхронного мощностью до 4,5 МВт) |  | цена по запросу | Устройство предназначено для выполнения функций релейной защиты, автоматики, управления и сигнализации синхронных и асинхронных электродвигателей напряжением 3–35 кВ. Устройство устанавливается в релейных отсеках КРУ, КРУН и КСО, на панелях и в шкафах в релейных залах и пультах управления электростанций и подстанций 6–35 кВ. Устройство является комбинированным микропроцессорным терминалом релейной защиты и автоматики.
472 | Сириус-21-Д-1А-220В-И5-FX - микропроцессорное устройство защиты электродвигателя (синхронного или асинхронного мощностью до 4,5 МВт) |  | По запросу | Устройство предназначено для выполнения функций релейной защиты, автоматики, управления и сигнализации синхронных и асинхронных электродвигателей напряжением 3–35 кВ. Устройство устанавливается в релейных отсеках КРУ, КРУН и КСО, на панелях и в шкафах в релейных залах и пультах управления электростанций и подстанций 6–35 кВ. Устройство является комбинированным микропроцессорным терминалом релейной защиты и автоматики.
473 | Сириус-21-Д-1А-220В-И5-TX - микропроцессорное устройство защиты электродвигателя (синхронного или асинхронного мощностью до 4,5 МВт) |  | По запросу | Устройство предназначено для выполнения функций релейной защиты, автоматики, управления и сигнализации синхронных и асинхронных электродвигателей напряжением 3–35 кВ. Устройство устанавливается в релейных отсеках КРУ, КРУН и КСО, на панелях и в шкафах в релейных залах и пультах управления электростанций и подстанций 6–35 кВ. Устройство является комбинированным микропроцессорным терминалом релейной защиты и автоматики.
474 | Сириус-21-Д-1А-24В-И1 - микропроцессорное устройство защиты электродвигателя (синхронного или асинхронного мощностью до 4,5 МВт) |  | цена по запросу | Устройство предназначено для выполнения функций релейной защиты, автоматики, управления и сигнализации синхронных и асинхронных электродвигателей напряжением 3–35 кВ. Устройство устанавливается в релейных отсеках КРУ, КРУН и КСО, на панелях и в шкафах в релейных залах и пультах управления электростанций и подстанций 6–35 кВ. Устройство является комбинированным микропроцессорным терминалом релейной защиты и автоматики.
475 | Сириус-21-Д-1А-24В-И2 - микропроцессорное устройство защиты электродвигателя (синхронного или асинхронного мощностью до 4,5 МВт) |  | цена по запросу | Устройство предназначено для выполнения функций релейной защиты, автоматики, управления и сигнализации синхронных и асинхронных электродвигателей напряжением 3–35 кВ. Устройство устанавливается в релейных отсеках КРУ, КРУН и КСО, на панелях и в шкафах в релейных залах и пультах управления электростанций и подстанций 6–35 кВ. Устройство является комбинированным микропроцессорным терминалом релейной защиты и автоматики.
476 | Сириус-21-Д-1А-24В-И4-FX - микропроцессорное устройство защиты электродвигателя (синхронного или асинхронного мощностью до 4,5 МВт) |  | цена по запросу | Устройство предназначено для выполнения функций релейной защиты, автоматики, управления и сигнализации синхронных и асинхронных электродвигателей напряжением 3–35 кВ. Устройство устанавливается в релейных отсеках КРУ, КРУН и КСО, на панелях и в шкафах в релейных залах и пультах управления электростанций и подстанций 6–35 кВ. Устройство является комбинированным микропроцессорным терминалом релейной защиты и автоматики.
477 | Сириус-21-Д-1А-24В-И4-TX - микропроцессорное устройство защиты электродвигателя (синхронного или асинхронного мощностью до 4,5 МВт) |  | цена по запросу | Устройство предназначено для выполнения функций релейной защиты, автоматики, управления и сигнализации синхронных и асинхронных электродвигателей напряжением 3–35 кВ. Устройство устанавливается в релейных отсеках КРУ, КРУН и КСО, на панелях и в шкафах в релейных залах и пультах управления электростанций и подстанций 6–35 кВ. Устройство является комбинированным микропроцессорным терминалом релейной защиты и автоматики.
478 | Сириус-21-Д-1А-24В-И5-FX - микропроцессорное устройство защиты электродвигателя (синхронного или асинхронного мощностью до 4,5 МВт) |  | По запросу | Устройство предназначено для выполнения функций релейной защиты, автоматики, управления и сигнализации синхронных и асинхронных электродвигателей напряжением 3–35 кВ. Устройство устанавливается в релейных отсеках КРУ, КРУН и КСО, на панелях и в шкафах в релейных залах и пультах управления электростанций и подстанций 6–35 кВ. Устройство является комбинированным микропроцессорным терминалом релейной защиты и автоматики.
479 | Сириус-21-Д-1А-24В-И5-TX - микропроцессорное устройство защиты электродвигателя (синхронного или асинхронного мощностью до 4,5 МВт) |  | По запросу | Устройство предназначено для выполнения функций релейной защиты, автоматики, управления и сигнализации синхронных и асинхронных электродвигателей напряжением 3–35 кВ. Устройство устанавливается в релейных отсеках КРУ, КРУН и КСО, на панелях и в шкафах в релейных залах и пультах управления электростанций и подстанций 6–35 кВ. Устройство является комбинированным микропроцессорным терминалом релейной защиты и автоматики.
480 | Сириус-21-Д-1А-48В-И1 - микропроцессорное устройство защиты электродвигателя (синхронного или асинхронного мощностью до 4,5 МВт) |  | цена по запросу | Устройство предназначено для выполнения функций релейной защиты, автоматики, управления и сигнализации синхронных и асинхронных электродвигателей напряжением 3–35 кВ. Устройство устанавливается в релейных отсеках КРУ, КРУН и КСО, на панелях и в шкафах в релейных залах и пультах управления электростанций и подстанций 6–35 кВ. Устройство является комбинированным микропроцессорным терминалом релейной защиты и автоматики.
481 | Сириус-21-Д-1А-48В-И2 - микропроцессорное устройство защиты электродвигателя (синхронного или асинхронного мощностью до 4,5 МВт) |  | цена по запросу | Устройство предназначено для выполнения функций релейной защиты, автоматики, управления и сигнализации синхронных и асинхронных электродвигателей напряжением 3–35 кВ. Устройство устанавливается в релейных отсеках КРУ, КРУН и КСО, на панелях и в шкафах в релейных залах и пультах управления электростанций и подстанций 6–35 кВ. Устройство является комбинированным микропроцессорным терминалом релейной защиты и автоматики.
482 | Сириус-21-Д-1А-48В-И4-FX - микропроцессорное устройство защиты электродвигателя (синхронного или асинхронного мощностью до 4,5 МВт) |  | цена по запросу | Устройство предназначено для выполнения функций релейной защиты, автоматики, управления и сигнализации синхронных и асинхронных электродвигателей напряжением 3–35 кВ. Устройство устанавливается в релейных отсеках КРУ, КРУН и КСО, на панелях и в шкафах в релейных залах и пультах управления электростанций и подстанций 6–35 кВ. Устройство является комбинированным микропроцессорным терминалом релейной защиты и автоматики.
483 | Сириус-21-Д-1А-48В-И4-TX - микропроцессорное устройство защиты электродвигателя (синхронного или асинхронного мощностью до 4,5 МВт) |  | цена по запросу | Устройство предназначено для выполнения функций релейной защиты, автоматики, управления и сигнализации синхронных и асинхронных электродвигателей напряжением 3–35 кВ. Устройство устанавливается в релейных отсеках КРУ, КРУН и КСО, на панелях и в шкафах в релейных залах и пультах управления электростанций и подстанций 6–35 кВ. Устройство является комбинированным микропроцессорным терминалом релейной защиты и автоматики.
484 | Сириус-21-Д-1А-48В-И5-FX - микропроцессорное устройство защиты электродвигателя (синхронного или асинхронного мощностью до 4,5 МВт) |  | По запросу | Устройство предназначено для выполнения функций релейной защиты, автоматики, управления и сигнализации синхронных и асинхронных электродвигателей напряжением 3–35 кВ. Устройство устанавливается в релейных отсеках КРУ, КРУН и КСО, на панелях и в шкафах в релейных залах и пультах управления электростанций и подстанций 6–35 кВ. Устройство является комбинированным микропроцессорным терминалом релейной защиты и автоматики.
485 | Сириус-21-Д-1А-48В-И5-TX - микропроцессорное устройство защиты электродвигателя (синхронного или асинхронного мощностью до 4,5 МВт) |  | По запросу | Устройство предназначено для выполнения функций релейной защиты, автоматики, управления и сигнализации синхронных и асинхронных электродвигателей напряжением 3–35 кВ. Устройство устанавливается в релейных отсеках КРУ, КРУН и КСО, на панелях и в шкафах в релейных залах и пультах управления электростанций и подстанций 6–35 кВ. Устройство является комбинированным микропроцессорным терминалом релейной защиты и автоматики.
486 | Сириус-21-Д-5А-110В-И1 - микропроцессорное устройство защиты электродвигателя (синхронного или асинхронного мощностью до 4,5 МВт) |  | цена по запросу | Устройство предназначено для выполнения функций релейной защиты, автоматики, управления и сигнализации синхронных и асинхронных электродвигателей напряжением 3–35 кВ. Устройство устанавливается в релейных отсеках КРУ, КРУН и КСО, на панелях и в шкафах в релейных залах и пультах управления электростанций и подстанций 6–35 кВ. Устройство является комбинированным микропроцессорным терминалом релейной защиты и автоматики.
487 | Сириус-21-Д-5А-110В-И2 - микропроцессорное устройство защиты электродвигателя (синхронного или асинхронного мощностью до 4,5 МВт) |  | цена по запросу | Устройство предназначено для выполнения функций релейной защиты, автоматики, управления и сигнализации синхронных и асинхронных электродвигателей напряжением 3–35 кВ. Устройство устанавливается в релейных отсеках КРУ, КРУН и КСО, на панелях и в шкафах в релейных залах и пультах управления электростанций и подстанций 6–35 кВ. Устройство является комбинированным микропроцессорным терминалом релейной защиты и автоматики.
488 | Сириус-21-Д-5А-110В-И4-FX - микропроцессорное устройство защиты электродвигателя (синхронного или асинхронного мощностью до 4,5 МВт) |  | цена по запросу | Устройство предназначено для выполнения функций релейной защиты, автоматики, управления и сигнализации синхронных и асинхронных электродвигателей напряжением 3–35 кВ. Устройство устанавливается в релейных отсеках КРУ, КРУН и КСО, на панелях и в шкафах в релейных залах и пультах управления электростанций и подстанций 6–35 кВ. Устройство является комбинированным микропроцессорным терминалом релейной защиты и автоматики.
489 | Сириус-21-Д-5А-110В-И4-TX - микропроцессорное устройство защиты электродвигателя (синхронного или асинхронного мощностью до 4,5 МВт) |  | цена по запросу | Устройство предназначено для выполнения функций релейной защиты, автоматики, управления и сигнализации синхронных и асинхронных электродвигателей напряжением 3–35 кВ. Устройство устанавливается в релейных отсеках КРУ, КРУН и КСО, на панелях и в шкафах в релейных залах и пультах управления электростанций и подстанций 6–35 кВ. Устройство является комбинированным микропроцессорным терминалом релейной защиты и автоматики.
490 | Сириус-21-Д-5А-110В-И5-FX - микропроцессорное устройство защиты электродвигателя (синхронного или асинхронного мощностью до 4,5 МВт) |  | По запросу | Устройство предназначено для выполнения функций релейной защиты, автоматики, управления и сигнализации синхронных и асинхронных электродвигателей напряжением 3–35 кВ. Устройство устанавливается в релейных отсеках КРУ, КРУН и КСО, на панелях и в шкафах в релейных залах и пультах управления электростанций и подстанций 6–35 кВ. Устройство является комбинированным микропроцессорным терминалом релейной защиты и автоматики.
491 | Сириус-21-Д-5А-110В-И5-TX - микропроцессорное устройство защиты электродвигателя (синхронного или асинхронного мощностью до 4,5 МВт) |  | По запросу | Устройство предназначено для выполнения функций релейной защиты, автоматики, управления и сигнализации синхронных и асинхронных электродвигателей напряжением 3–35 кВ. Устройство устанавливается в релейных отсеках КРУ, КРУН и КСО, на панелях и в шкафах в релейных залах и пультах управления электростанций и подстанций 6–35 кВ. Устройство является комбинированным микропроцессорным терминалом релейной защиты и автоматики.
492 | Сириус-21-Д-5А-220В DC-И1 - микропроцессорное устройство защиты электродвигателя (синхронного или асинхронного мощностью до 4,5 МВт) |  | цена по запросу | Устройство предназначено для выполнения функций релейной защиты, автоматики, управления и сигнализации синхронных и асинхронных электродвигателей напряжением 3–35 кВ. Устройство устанавливается в релейных отсеках КРУ, КРУН и КСО, на панелях и в шкафах в релейных залах и пультах управления электростанций и подстанций 6–35 кВ. Устройство является комбинированным микропроцессорным терминалом релейной защиты и автоматики.
493 | Сириус-21-Д-5А-220В DC-И2 - микропроцессорное устройство защиты электродвигателя (синхронного или асинхронного мощностью до 4,5 МВт) |  | цена по запросу | Устройство предназначено для выполнения функций релейной защиты, автоматики, управления и сигнализации синхронных и асинхронных электродвигателей напряжением 3–35 кВ. Устройство устанавливается в релейных отсеках КРУ, КРУН и КСО, на панелях и в шкафах в релейных залах и пультах управления электростанций и подстанций 6–35 кВ. Устройство является комбинированным микропроцессорным терминалом релейной защиты и автоматики.
494 | Сириус-21-Д-5А-220В DC-И4-FX - микропроцессорное устройство защиты электродвигателя (синхронного или асинхронного мощностью до 4,5 МВт) |  | цена по запросу | Устройство предназначено для выполнения функций релейной защиты, автоматики, управления и сигнализации синхронных и асинхронных электродвигателей напряжением 3–35 кВ. Устройство устанавливается в релейных отсеках КРУ, КРУН и КСО, на панелях и в шкафах в релейных залах и пультах управления электростанций и подстанций 6–35 кВ. Устройство является комбинированным микропроцессорным терминалом релейной защиты и автоматики.
495 | Сириус-21-Д-5А-220В DC-И4-TX - микропроцессорное устройство защиты электродвигателя (синхронного или асинхронного мощностью до 4,5 МВт) |  | цена по запросу | Устройство предназначено для выполнения функций релейной защиты, автоматики, управления и сигнализации синхронных и асинхронных электродвигателей напряжением 3–35 кВ. Устройство устанавливается в релейных отсеках КРУ, КРУН и КСО, на панелях и в шкафах в релейных залах и пультах управления электростанций и подстанций 6–35 кВ. Устройство является комбинированным микропроцессорным терминалом релейной защиты и автоматики.
496 | Сириус-21-Д-5А-220В DC-И5-FX - микропроцессорное устройство защиты электродвигателя (синхронного или асинхронного мощностью до 4,5 МВт) |  | По запросу | Устройство предназначено для выполнения функций релейной защиты, автоматики, управления и сигнализации синхронных и асинхронных электродвигателей напряжением 3–35 кВ. Устройство устанавливается в релейных отсеках КРУ, КРУН и КСО, на панелях и в шкафах в релейных залах и пультах управления электростанций и подстанций 6–35 кВ. Устройство является комбинированным микропроцессорным терминалом релейной защиты и автоматики.
497 | Сириус-21-Д-5А-220В DC-И5-TX - микропроцессорное устройство защиты электродвигателя (синхронного или асинхронного мощностью до 4,5 МВт) |  | По запросу | Устройство предназначено для выполнения функций релейной защиты, автоматики, управления и сигнализации синхронных и асинхронных электродвигателей напряжением 3–35 кВ. Устройство устанавливается в релейных отсеках КРУ, КРУН и КСО, на панелях и в шкафах в релейных залах и пультах управления электростанций и подстанций 6–35 кВ. Устройство является комбинированным микропроцессорным терминалом релейной защиты и автоматики.
498 | Сириус-21-Д-5А-220В-И1 - микропроцессорное устройство защиты электродвигателя (синхронного или асинхронного мощностью до 4,5 МВт) |  | цена по запросу | Устройство предназначено для выполнения функций релейной защиты, автоматики, управления и сигнализации синхронных и асинхронных электродвигателей напряжением 3–35 кВ. Устройство устанавливается в релейных отсеках КРУ, КРУН и КСО, на панелях и в шкафах в релейных залах и пультах управления электростанций и подстанций 6–35 кВ. Устройство является комбинированным микропроцессорным терминалом релейной защиты и автоматики.
499 | Сириус-21-Д-5А-220В-И2 - микропроцессорное устройство защиты электродвигателя (синхронного или асинхронного мощностью до 4,5 МВт) |  | цена по запросу | Устройство предназначено для выполнения функций релейной защиты, автоматики, управления и сигнализации синхронных и асинхронных электродвигателей напряжением 3–35 кВ. Устройство устанавливается в релейных отсеках КРУ, КРУН и КСО, на панелях и в шкафах в релейных залах и пультах управления электростанций и подстанций 6–35 кВ. Устройство является комбинированным микропроцессорным терминалом релейной защиты и автоматики.
500 | Сириус-21-Д-5А-220В-И4-FX - микропроцессорное устройство защиты электродвигателя (синхронного или асинхронного мощностью до 4,5 МВт) |  | цена по запросу | Устройство предназначено для выполнения функций релейной защиты, автоматики, управления и сигнализации синхронных и асинхронных электродвигателей напряжением 3–35 кВ. Устройство устанавливается в релейных отсеках КРУ, КРУН и КСО, на панелях и в шкафах в релейных залах и пультах управления электростанций и подстанций 6–35 кВ. Устройство является комбинированным микропроцессорным терминалом релейной защиты и автоматики.
501 | Сириус-21-Д-5А-220В-И4-TX - микропроцессорное устройство защиты электродвигателя (синхронного или асинхронного мощностью до 4,5 МВт) |  | цена по запросу | Устройство предназначено для выполнения функций релейной защиты, автоматики, управления и сигнализации синхронных и асинхронных электродвигателей напряжением 3–35 кВ. Устройство устанавливается в релейных отсеках КРУ, КРУН и КСО, на панелях и в шкафах в релейных залах и пультах управления электростанций и подстанций 6–35 кВ. Устройство является комбинированным микропроцессорным терминалом релейной защиты и автоматики.
502 | Сириус-21-Д-5А-220В-И5-FX - микропроцессорное устройство защиты электродвигателя (синхронного или асинхронного мощностью до 4,5 МВт) |  | По запросу | Устройство предназначено для выполнения функций релейной защиты, автоматики, управления и сигнализации синхронных и асинхронных электродвигателей напряжением 3–35 кВ. Устройство устанавливается в релейных отсеках КРУ, КРУН и КСО, на панелях и в шкафах в релейных залах и пультах управления электростанций и подстанций 6–35 кВ. Устройство является комбинированным микропроцессорным терминалом релейной защиты и автоматики.
503 | Сириус-21-Д-5А-220В-И5-TX - микропроцессорное устройство защиты электродвигателя (синхронного или асинхронного мощностью до 4,5 МВт) |  | По запросу | Устройство предназначено для выполнения функций релейной защиты, автоматики, управления и сигнализации синхронных и асинхронных электродвигателей напряжением 3–35 кВ. Устройство устанавливается в релейных отсеках КРУ, КРУН и КСО, на панелях и в шкафах в релейных залах и пультах управления электростанций и подстанций 6–35 кВ. Устройство является комбинированным микропроцессорным терминалом релейной защиты и автоматики.
504 | Сириус-21-Д-5А-24В-И1 - микропроцессорное устройство защиты электродвигателя (синхронного или асинхронного мощностью до 4,5 МВт) |  | цена по запросу | Устройство предназначено для выполнения функций релейной защиты, автоматики, управления и сигнализации синхронных и асинхронных электродвигателей напряжением 3–35 кВ. Устройство устанавливается в релейных отсеках КРУ, КРУН и КСО, на панелях и в шкафах в релейных залах и пультах управления электростанций и подстанций 6–35 кВ. Устройство является комбинированным микропроцессорным терминалом релейной защиты и автоматики.
505 | Сириус-21-Д-5А-24В-И2 - микропроцессорное устройство защиты электродвигателя (синхронного или асинхронного мощностью до 4,5 МВт) |  | цена по запросу | Устройство предназначено для выполнения функций релейной защиты, автоматики, управления и сигнализации синхронных и асинхронных электродвигателей напряжением 3–35 кВ. Устройство устанавливается в релейных отсеках КРУ, КРУН и КСО, на панелях и в шкафах в релейных залах и пультах управления электростанций и подстанций 6–35 кВ. Устройство является комбинированным микропроцессорным терминалом релейной защиты и автоматики.
506 | Сириус-21-Д-5А-24В-И4-FX - микропроцессорное устройство защиты электродвигателя (синхронного или асинхронного мощностью до 4,5 МВт) |  | цена по запросу | Устройство предназначено для выполнения функций релейной защиты, автоматики, управления и сигнализации синхронных и асинхронных электродвигателей напряжением 3–35 кВ. Устройство устанавливается в релейных отсеках КРУ, КРУН и КСО, на панелях и в шкафах в релейных залах и пультах управления электростанций и подстанций 6–35 кВ. Устройство является комбинированным микропроцессорным терминалом релейной защиты и автоматики.
507 | Сириус-21-Д-5А-24В-И4-TX - микропроцессорное устройство защиты электродвигателя (синхронного или асинхронного мощностью до 4,5 МВт) |  | цена по запросу | Устройство предназначено для выполнения функций релейной защиты, автоматики, управления и сигнализации синхронных и асинхронных электродвигателей напряжением 3–35 кВ. Устройство устанавливается в релейных отсеках КРУ, КРУН и КСО, на панелях и в шкафах в релейных залах и пультах управления электростанций и подстанций 6–35 кВ. Устройство является комбинированным микропроцессорным терминалом релейной защиты и автоматики.
508 | Сириус-21-Д-5А-24В-И5-FX - микропроцессорное устройство защиты электродвигателя (синхронного или асинхронного мощностью до 4,5 МВт) |  | По запросу | Устройство предназначено для выполнения функций релейной защиты, автоматики, управления и сигнализации синхронных и асинхронных электродвигателей напряжением 3–35 кВ. Устройство устанавливается в релейных отсеках КРУ, КРУН и КСО, на панелях и в шкафах в релейных залах и пультах управления электростанций и подстанций 6–35 кВ. Устройство является комбинированным микропроцессорным терминалом релейной защиты и автоматики.
509 | Сириус-21-Д-5А-24В-И5-TX - микропроцессорное устройство защиты электродвигателя (синхронного или асинхронного мощностью до 4,5 МВт) |  | По запросу | Устройство предназначено для выполнения функций релейной защиты, автоматики, управления и сигнализации синхронных и асинхронных электродвигателей напряжением 3–35 кВ. Устройство устанавливается в релейных отсеках КРУ, КРУН и КСО, на панелях и в шкафах в релейных залах и пультах управления электростанций и подстанций 6–35 кВ. Устройство является комбинированным микропроцессорным терминалом релейной защиты и автоматики.
510 | Сириус-21-Д-5А-48В-И1 - микропроцессорное устройство защиты электродвигателя (синхронного или асинхронного мощностью до 4,5 МВт) |  | цена по запросу | Устройство предназначено для выполнения функций релейной защиты, автоматики, управления и сигнализации синхронных и асинхронных электродвигателей напряжением 3–35 кВ. Устройство устанавливается в релейных отсеках КРУ, КРУН и КСО, на панелях и в шкафах в релейных залах и пультах управления электростанций и подстанций 6–35 кВ. Устройство является комбинированным микропроцессорным терминалом релейной защиты и автоматики.
511 | Сириус-21-Д-5А-48В-И2 - микропроцессорное устройство защиты электродвигателя (синхронного или асинхронного мощностью до 4,5 МВт) |  | цена по запросу | Устройство предназначено для выполнения функций релейной защиты, автоматики, управления и сигнализации синхронных и асинхронных электродвигателей напряжением 3–35 кВ. Устройство устанавливается в релейных отсеках КРУ, КРУН и КСО, на панелях и в шкафах в релейных залах и пультах управления электростанций и подстанций 6–35 кВ. Устройство является комбинированным микропроцессорным терминалом релейной защиты и автоматики.
512 | Сириус-21-Д-5А-48В-И4-FX - микропроцессорное устройство защиты электродвигателя (синхронного или асинхронного мощностью до 4,5 МВт) |  | цена по запросу | Устройство предназначено для выполнения функций релейной защиты, автоматики, управления и сигнализации синхронных и асинхронных электродвигателей напряжением 3–35 кВ. Устройство устанавливается в релейных отсеках КРУ, КРУН и КСО, на панелях и в шкафах в релейных залах и пультах управления электростанций и подстанций 6–35 кВ. Устройство является комбинированным микропроцессорным терминалом релейной защиты и автоматики.
513 | Сириус-21-Д-5А-48В-И4-TX - микропроцессорное устройство защиты электродвигателя (синхронного или асинхронного мощностью до 4,5 МВт) |  | цена по запросу | Устройство предназначено для выполнения функций релейной защиты, автоматики, управления и сигнализации синхронных и асинхронных электродвигателей напряжением 3–35 кВ. Устройство устанавливается в релейных отсеках КРУ, КРУН и КСО, на панелях и в шкафах в релейных залах и пультах управления электростанций и подстанций 6–35 кВ. Устройство является комбинированным микропроцессорным терминалом релейной защиты и автоматики.
514 | Сириус-21-Д-5А-48В-И5-FX - микропроцессорное устройство защиты электродвигателя (синхронного или асинхронного мощностью до 4,5 МВт) |  | По запросу | Устройство предназначено для выполнения функций релейной защиты, автоматики, управления и сигнализации синхронных и асинхронных электродвигателей напряжением 3–35 кВ. Устройство устанавливается в релейных отсеках КРУ, КРУН и КСО, на панелях и в шкафах в релейных залах и пультах управления электростанций и подстанций 6–35 кВ. Устройство является комбинированным микропроцессорным терминалом релейной защиты и автоматики.
515 | Сириус-21-Д-5А-48В-И5-TX - микропроцессорное устройство защиты электродвигателя (синхронного или асинхронного мощностью до 4,5 МВт) |  | По запросу | Устройство предназначено для выполнения функций релейной защиты, автоматики, управления и сигнализации синхронных и асинхронных электродвигателей напряжением 3–35 кВ. Устройство устанавливается в релейных отсеках КРУ, КРУН и КСО, на панелях и в шкафах в релейных залах и пультах управления электростанций и подстанций 6–35 кВ. Устройство является комбинированным микропроцессорным терминалом релейной защиты и автоматики.
516 | Сириус-21-Л - устройство микропроцессорной защиты линий напряжением 6-35 кВ |  | цена по запросу | Устройство предназначено для выполнения функций релейной защиты, автоматики, управления и сигнализации присоединений напряжением 3–35 кВ. Устройство устанавливается в релейных отсеках КРУ, КРУН и КСО, на панелях и в шкафах в релейных залах и пультах управления электростанций и подстанций 6–35 кВ. Устройство предназначено для защиты воздушных и кабельных линий, а также трансформаторов, преобразовательных агрегатов
517 | Сириус-21-Л-02-1А-110В-И5-FX - устройство микропроцессорной защиты линий напряжением 6-35 кВ |  | По запросу | Устройство предназначено для выполнения функций релейной защиты, автоматики, управления и сигнализации присоединений напряжением 3–35 кВ. Устройство устанавливается в релейных отсеках КРУ, КРУН и КСО, на панелях и в шкафах в релейных залах и пультах управления электростанций и подстанций 6–35 кВ. Устройство предназначено для защиты воздушных и кабельных линий, а также трансформаторов, преобразовательных агрегатов
518 | Сириус-21-Л-02-1А-110В-И5-TX - устройство микропроцессорной защиты линий напряжением 6-35 кВ |  | По запросу | Устройство предназначено для выполнения функций релейной защиты, автоматики, управления и сигнализации присоединений напряжением 3–35 кВ. Устройство устанавливается в релейных отсеках КРУ, КРУН и КСО, на панелях и в шкафах в релейных залах и пультах управления электростанций и подстанций 6–35 кВ. Устройство предназначено для защиты воздушных и кабельных линий, а также трансформаторов, преобразовательных агрегатов
519 | Сириус-21-Л-02-1А-220В DC-И5-FX - устройство микропроцессорной защиты линий напряжением 6-35 кВ |  | По запросу | Устройство предназначено для выполнения функций релейной защиты, автоматики, управления и сигнализации присоединений напряжением 3–35 кВ. Устройство устанавливается в релейных отсеках КРУ, КРУН и КСО, на панелях и в шкафах в релейных залах и пультах управления электростанций и подстанций 6–35 кВ. Устройство предназначено для защиты воздушных и кабельных линий, а также трансформаторов, преобразовательных агрегатов
520 | Сириус-21-Л-02-1А-220В DC-И5-TX - устройство микропроцессорной защиты линий напряжением 6-35 кВ |  | По запросу | Устройство предназначено для выполнения функций релейной защиты, автоматики, управления и сигнализации присоединений напряжением 3–35 кВ. Устройство устанавливается в релейных отсеках КРУ, КРУН и КСО, на панелях и в шкафах в релейных залах и пультах управления электростанций и подстанций 6–35 кВ. Устройство предназначено для защиты воздушных и кабельных линий, а также трансформаторов, преобразовательных агрегатов
521 | Сириус-21-Л-02-1А-220В-И5-FX - устройство микропроцессорной защиты линий напряжением 6-35 кВ |  | По запросу | Устройство предназначено для выполнения функций релейной защиты, автоматики, управления и сигнализации присоединений напряжением 3–35 кВ. Устройство устанавливается в релейных отсеках КРУ, КРУН и КСО, на панелях и в шкафах в релейных залах и пультах управления электростанций и подстанций 6–35 кВ. Устройство предназначено для защиты воздушных и кабельных линий, а также трансформаторов, преобразовательных агрегатов
522 | Сириус-21-Л-02-1А-220В-И5-TX - устройство микропроцессорной защиты линий напряжением 6-35 кВ |  | По запросу | Устройство предназначено для выполнения функций релейной защиты, автоматики, управления и сигнализации присоединений напряжением 3–35 кВ. Устройство устанавливается в релейных отсеках КРУ, КРУН и КСО, на панелях и в шкафах в релейных залах и пультах управления электростанций и подстанций 6–35 кВ. Устройство предназначено для защиты воздушных и кабельных линий, а также трансформаторов, преобразовательных агрегатов
523 | Сириус-21-Л-02-1А-24В-И5-FX - устройство микропроцессорной защиты линий напряжением 6-35 кВ |  | По запросу | Устройство предназначено для выполнения функций релейной защиты, автоматики, управления и сигнализации присоединений напряжением 3–35 кВ. Устройство устанавливается в релейных отсеках КРУ, КРУН и КСО, на панелях и в шкафах в релейных залах и пультах управления электростанций и подстанций 6–35 кВ. Устройство предназначено для защиты воздушных и кабельных линий, а также трансформаторов, преобразовательных агрегатов
524 | Сириус-21-Л-02-1А-24В-И5-TX - устройство микропроцессорной защиты линий напряжением 6-35 кВ |  | По запросу | Устройство предназначено для выполнения функций релейной защиты, автоматики, управления и сигнализации присоединений напряжением 3–35 кВ. Устройство устанавливается в релейных отсеках КРУ, КРУН и КСО, на панелях и в шкафах в релейных залах и пультах управления электростанций и подстанций 6–35 кВ. Устройство предназначено для защиты воздушных и кабельных линий, а также трансформаторов, преобразовательных агрегатов
525 | Сириус-21-Л-02-1А-48В-И5-FX - устройство микропроцессорной защиты линий напряжением 6-35 кВ |  | По запросу | Устройство предназначено для выполнения функций релейной защиты, автоматики, управления и сигнализации присоединений напряжением 3–35 кВ. Устройство устанавливается в релейных отсеках КРУ, КРУН и КСО, на панелях и в шкафах в релейных залах и пультах управления электростанций и подстанций 6–35 кВ. Устройство предназначено для защиты воздушных и кабельных линий, а также трансформаторов, преобразовательных агрегатов
526 | Сириус-21-Л-02-1А-48В-И5-TX - устройство микропроцессорной защиты линий напряжением 6-35 кВ |  | По запросу | Устройство предназначено для выполнения функций релейной защиты, автоматики, управления и сигнализации присоединений напряжением 3–35 кВ. Устройство устанавливается в релейных отсеках КРУ, КРУН и КСО, на панелях и в шкафах в релейных залах и пультах управления электростанций и подстанций 6–35 кВ. Устройство предназначено для защиты воздушных и кабельных линий, а также трансформаторов, преобразовательных агрегатов
527 | Сириус-21-Л-02-5А-110В-И5-FX - устройство микропроцессорной защиты линий напряжением 6-35 кВ |  | По запросу | Устройство предназначено для выполнения функций релейной защиты, автоматики, управления и сигнализации присоединений напряжением 3–35 кВ. Устройство устанавливается в релейных отсеках КРУ, КРУН и КСО, на панелях и в шкафах в релейных залах и пультах управления электростанций и подстанций 6–35 кВ. Устройство предназначено для защиты воздушных и кабельных линий, а также трансформаторов, преобразовательных агрегатов
528 | Сириус-21-Л-02-5А-110В-И5-TX - устройство микропроцессорной защиты линий напряжением 6-35 кВ |  | По запросу | Устройство предназначено для выполнения функций релейной защиты, автоматики, управления и сигнализации присоединений напряжением 3–35 кВ. Устройство устанавливается в релейных отсеках КРУ, КРУН и КСО, на панелях и в шкафах в релейных залах и пультах управления электростанций и подстанций 6–35 кВ. Устройство предназначено для защиты воздушных и кабельных линий, а также трансформаторов, преобразовательных агрегатов
529 | Сириус-21-Л-02-5А-220В DC-И5-FX - устройство микропроцессорной защиты линий напряжением 6-35 кВ |  | По запросу | Устройство предназначено для выполнения функций релейной защиты, автоматики, управления и сигнализации присоединений напряжением 3–35 кВ. Устройство устанавливается в релейных отсеках КРУ, КРУН и КСО, на панелях и в шкафах в релейных залах и пультах управления электростанций и подстанций 6–35 кВ. Устройство предназначено для защиты воздушных и кабельных линий, а также трансформаторов, преобразовательных агрегатов
530 | Сириус-21-Л-02-5А-220В DC-И5-TX - устройство микропроцессорной защиты линий напряжением 6-35 кВ |  | По запросу | Устройство предназначено для выполнения функций релейной защиты, автоматики, управления и сигнализации присоединений напряжением 3–35 кВ. Устройство устанавливается в релейных отсеках КРУ, КРУН и КСО, на панелях и в шкафах в релейных залах и пультах управления электростанций и подстанций 6–35 кВ. Устройство предназначено для защиты воздушных и кабельных линий, а также трансформаторов, преобразовательных агрегатов
531 | Сириус-21-Л-02-5А-220В-И5-FX - устройство микропроцессорной защиты линий напряжением 6-35 кВ |  | По запросу | Устройство предназначено для выполнения функций релейной защиты, автоматики, управления и сигнализации присоединений напряжением 3–35 кВ. Устройство устанавливается в релейных отсеках КРУ, КРУН и КСО, на панелях и в шкафах в релейных залах и пультах управления электростанций и подстанций 6–35 кВ. Устройство предназначено для защиты воздушных и кабельных линий, а также трансформаторов, преобразовательных агрегатов
532 | Сириус-21-Л-02-5А-220В-И5-TX - устройство микропроцессорной защиты линий напряжением 6-35 кВ |  | По запросу | Устройство предназначено для выполнения функций релейной защиты, автоматики, управления и сигнализации присоединений напряжением 3–35 кВ. Устройство устанавливается в релейных отсеках КРУ, КРУН и КСО, на панелях и в шкафах в релейных залах и пультах управления электростанций и подстанций 6–35 кВ. Устройство предназначено для защиты воздушных и кабельных линий, а также трансформаторов, преобразовательных агрегатов
533 | Сириус-21-Л-02-5А-24В-И5-FX - устройство микропроцессорной защиты линий напряжением 6-35 кВ |  | По запросу | Устройство предназначено для выполнения функций релейной защиты, автоматики, управления и сигнализации присоединений напряжением 3–35 кВ. Устройство устанавливается в релейных отсеках КРУ, КРУН и КСО, на панелях и в шкафах в релейных залах и пультах управления электростанций и подстанций 6–35 кВ. Устройство предназначено для защиты воздушных и кабельных линий, а также трансформаторов, преобразовательных агрегатов
534 | Сириус-21-Л-02-5А-24В-И5-TX - устройство микропроцессорной защиты линий напряжением 6-35 кВ |  | По запросу | Устройство предназначено для выполнения функций релейной защиты, автоматики, управления и сигнализации присоединений напряжением 3–35 кВ. Устройство устанавливается в релейных отсеках КРУ, КРУН и КСО, на панелях и в шкафах в релейных залах и пультах управления электростанций и подстанций 6–35 кВ. Устройство предназначено для защиты воздушных и кабельных линий, а также трансформаторов, преобразовательных агрегатов
535 | Сириус-21-Л-02-5А-48В-И5-FX - устройство микропроцессорной защиты линий напряжением 6-35 кВ |  | По запросу | Устройство предназначено для выполнения функций релейной защиты, автоматики, управления и сигнализации присоединений напряжением 3–35 кВ. Устройство устанавливается в релейных отсеках КРУ, КРУН и КСО, на панелях и в шкафах в релейных залах и пультах управления электростанций и подстанций 6–35 кВ. Устройство предназначено для защиты воздушных и кабельных линий, а также трансформаторов, преобразовательных агрегатов
536 | Сириус-21-Л-02-5А-48В-И5-TX - устройство микропроцессорной защиты линий напряжением 6-35 кВ |  | По запросу | Устройство предназначено для выполнения функций релейной защиты, автоматики, управления и сигнализации присоединений напряжением 3–35 кВ. Устройство устанавливается в релейных отсеках КРУ, КРУН и КСО, на панелях и в шкафах в релейных залах и пультах управления электростанций и подстанций 6–35 кВ. Устройство предназначено для защиты воздушных и кабельных линий, а также трансформаторов, преобразовательных агрегатов
537 | Сириус-21-Л-1А-110В-И1 - устройство микропроцессорной защиты линий напряжением 6-35 кВ |  | По запросу | Устройство предназначено для выполнения функций релейной защиты, автоматики, управления и сигнализации присоединений напряжением 3–35 кВ. Устройство устанавливается в релейных отсеках КРУ, КРУН и КСО, на панелях и в шкафах в релейных залах и пультах управления электростанций и подстанций 6–35 кВ. Устройство предназначено для защиты воздушных и кабельных линий, а также трансформаторов, преобразовательных агрегатов
538 | Сириус-21-Л-1А-110В-И2 - устройство микропроцессорной защиты линий напряжением 6-35 кВ |  | По запросу | Устройство предназначено для выполнения функций релейной защиты, автоматики, управления и сигнализации присоединений напряжением 3–35 кВ. Устройство устанавливается в релейных отсеках КРУ, КРУН и КСО, на панелях и в шкафах в релейных залах и пультах управления электростанций и подстанций 6–35 кВ. Устройство предназначено для защиты воздушных и кабельных линий, а также трансформаторов, преобразовательных агрегатов
539 | Сириус-21-Л-1А-110В-И4-FX - устройство микропроцессорной защиты линий напряжением 6-35 кВ |  | По запросу | Устройство предназначено для выполнения функций релейной защиты, автоматики, управления и сигнализации присоединений напряжением 3–35 кВ. Устройство устанавливается в релейных отсеках КРУ, КРУН и КСО, на панелях и в шкафах в релейных залах и пультах управления электростанций и подстанций 6–35 кВ. Устройство предназначено для защиты воздушных и кабельных линий, а также трансформаторов, преобразовательных агрегатов
540 | Сириус-21-Л-1А-110В-И4-TX - устройство микропроцессорной защиты линий напряжением 6-35 кВ |  | По запросу | Устройство предназначено для выполнения функций релейной защиты, автоматики, управления и сигнализации присоединений напряжением 3–35 кВ. Устройство устанавливается в релейных отсеках КРУ, КРУН и КСО, на панелях и в шкафах в релейных залах и пультах управления электростанций и подстанций 6–35 кВ. Устройство предназначено для защиты воздушных и кабельных линий, а также трансформаторов, преобразовательных агрегатов
541 | Сириус-21-Л-1А-220В DC-И1 - устройство микропроцессорной защиты линий напряжением 6-35 кВ |  | По запросу | Устройство предназначено для выполнения функций релейной защиты, автоматики, управления и сигнализации присоединений напряжением 3–35 кВ. Устройство устанавливается в релейных отсеках КРУ, КРУН и КСО, на панелях и в шкафах в релейных залах и пультах управления электростанций и подстанций 6–35 кВ. Устройство предназначено для защиты воздушных и кабельных линий, а также трансформаторов, преобразовательных агрегатов
542 | Сириус-21-Л-1А-220В DC-И2 - устройство микропроцессорной защиты линий напряжением 6-35 кВ |  | По запросу | Устройство предназначено для выполнения функций релейной защиты, автоматики, управления и сигнализации присоединений напряжением 3–35 кВ. Устройство устанавливается в релейных отсеках КРУ, КРУН и КСО, на панелях и в шкафах в релейных залах и пультах управления электростанций и подстанций 6–35 кВ. Устройство предназначено для защиты воздушных и кабельных линий, а также трансформаторов, преобразовательных агрегатов
543 | Сириус-21-Л-1А-220В DC-И4-FX - устройство микропроцессорной защиты линий напряжением 6-35 кВ |  | По запросу | Устройство предназначено для выполнения функций релейной защиты, автоматики, управления и сигнализации присоединений напряжением 3–35 кВ. Устройство устанавливается в релейных отсеках КРУ, КРУН и КСО, на панелях и в шкафах в релейных залах и пультах управления электростанций и подстанций 6–35 кВ. Устройство предназначено для защиты воздушных и кабельных линий, а также трансформаторов, преобразовательных агрегатов
544 | Сириус-21-Л-1А-220В DC-И4-TX - устройство микропроцессорной защиты линий напряжением 6-35 кВ |  | По запросу | Устройство предназначено для выполнения функций релейной защиты, автоматики, управления и сигнализации присоединений напряжением 3–35 кВ. Устройство устанавливается в релейных отсеках КРУ, КРУН и КСО, на панелях и в шкафах в релейных залах и пультах управления электростанций и подстанций 6–35 кВ. Устройство предназначено для защиты воздушных и кабельных линий, а также трансформаторов, преобразовательных агрегатов
545 | Сириус-21-Л-1А-220В-И1 - устройство микропроцессорной защиты линий напряжением 6-35 кВ |  | По запросу | Устройство предназначено для выполнения функций релейной защиты, автоматики, управления и сигнализации присоединений напряжением 3–35 кВ. Устройство устанавливается в релейных отсеках КРУ, КРУН и КСО, на панелях и в шкафах в релейных залах и пультах управления электростанций и подстанций 6–35 кВ. Устройство предназначено для защиты воздушных и кабельных линий, а также трансформаторов, преобразовательных агрегатов
546 | Сириус-21-Л-1А-220В-И2 - устройство микропроцессорной защиты линий напряжением 6-35 кВ |  | По запросу | Устройство предназначено для выполнения функций релейной защиты, автоматики, управления и сигнализации присоединений напряжением 3–35 кВ. Устройство устанавливается в релейных отсеках КРУ, КРУН и КСО, на панелях и в шкафах в релейных залах и пультах управления электростанций и подстанций 6–35 кВ. Устройство предназначено для защиты воздушных и кабельных линий, а также трансформаторов, преобразовательных агрегатов
547 | Сириус-21-Л-1А-220В-И4-FX - устройство микропроцессорной защиты линий напряжением 6-35 кВ |  | По запросу | Устройство предназначено для выполнения функций релейной защиты, автоматики, управления и сигнализации присоединений напряжением 3–35 кВ. Устройство устанавливается в релейных отсеках КРУ, КРУН и КСО, на панелях и в шкафах в релейных залах и пультах управления электростанций и подстанций 6–35 кВ. Устройство предназначено для защиты воздушных и кабельных линий, а также трансформаторов, преобразовательных агрегатов
548 | Сириус-21-Л-1А-220В-И4-TX - устройство микропроцессорной защиты линий напряжением 6-35 кВ |  | По запросу | Устройство предназначено для выполнения функций релейной защиты, автоматики, управления и сигнализации присоединений напряжением 3–35 кВ. Устройство устанавливается в релейных отсеках КРУ, КРУН и КСО, на панелях и в шкафах в релейных залах и пультах управления электростанций и подстанций 6–35 кВ. Устройство предназначено для защиты воздушных и кабельных линий, а также трансформаторов, преобразовательных агрегатов
549 | Сириус-21-Л-1А-24В-И1 - устройство микропроцессорной защиты линий напряжением 6-35 кВ |  | По запросу | Устройство предназначено для выполнения функций релейной защиты, автоматики, управления и сигнализации присоединений напряжением 3–35 кВ. Устройство устанавливается в релейных отсеках КРУ, КРУН и КСО, на панелях и в шкафах в релейных залах и пультах управления электростанций и подстанций 6–35 кВ. Устройство предназначено для защиты воздушных и кабельных линий, а также трансформаторов, преобразовательных агрегатов
550 | Сириус-21-Л-1А-24В-И2 - устройство микропроцессорной защиты линий напряжением 6-35 кВ |  | По запросу | Устройство предназначено для выполнения функций релейной защиты, автоматики, управления и сигнализации присоединений напряжением 3–35 кВ. Устройство устанавливается в релейных отсеках КРУ, КРУН и КСО, на панелях и в шкафах в релейных залах и пультах управления электростанций и подстанций 6–35 кВ. Устройство предназначено для защиты воздушных и кабельных линий, а также трансформаторов, преобразовательных агрегатов
551 | Сириус-21-Л-1А-24В-И4-FX - устройство микропроцессорной защиты линий напряжением 6-35 кВ |  | По запросу | Устройство предназначено для выполнения функций релейной защиты, автоматики, управления и сигнализации присоединений напряжением 3–35 кВ. Устройство устанавливается в релейных отсеках КРУ, КРУН и КСО, на панелях и в шкафах в релейных залах и пультах управления электростанций и подстанций 6–35 кВ. Устройство предназначено для защиты воздушных и кабельных линий, а также трансформаторов, преобразовательных агрегатов
552 | Сириус-21-Л-1А-24В-И4-TX - устройство микропроцессорной защиты линий напряжением 6-35 кВ |  | По запросу | Устройство предназначено для выполнения функций релейной защиты, автоматики, управления и сигнализации присоединений напряжением 3–35 кВ. Устройство устанавливается в релейных отсеках КРУ, КРУН и КСО, на панелях и в шкафах в релейных залах и пультах управления электростанций и подстанций 6–35 кВ. Устройство предназначено для защиты воздушных и кабельных линий, а также трансформаторов, преобразовательных агрегатов
553 | Сириус-21-Л-1А-48В-И1 - устройство микропроцессорной защиты линий напряжением 6-35 кВ |  | По запросу | Устройство предназначено для выполнения функций релейной защиты, автоматики, управления и сигнализации присоединений напряжением 3–35 кВ. Устройство устанавливается в релейных отсеках КРУ, КРУН и КСО, на панелях и в шкафах в релейных залах и пультах управления электростанций и подстанций 6–35 кВ. Устройство предназначено для защиты воздушных и кабельных линий, а также трансформаторов, преобразовательных агрегатов
554 | Сириус-21-Л-1А-48В-И2 - устройство микропроцессорной защиты линий напряжением 6-35 кВ |  | По запросу | Устройство предназначено для выполнения функций релейной защиты, автоматики, управления и сигнализации присоединений напряжением 3–35 кВ. Устройство устанавливается в релейных отсеках КРУ, КРУН и КСО, на панелях и в шкафах в релейных залах и пультах управления электростанций и подстанций 6–35 кВ. Устройство предназначено для защиты воздушных и кабельных линий, а также трансформаторов, преобразовательных агрегатов
555 | Сириус-21-Л-1А-48В-И4-FX - устройство микропроцессорной защиты линий напряжением 6-35 кВ |  | По запросу | Устройство предназначено для выполнения функций релейной защиты, автоматики, управления и сигнализации присоединений напряжением 3–35 кВ. Устройство устанавливается в релейных отсеках КРУ, КРУН и КСО, на панелях и в шкафах в релейных залах и пультах управления электростанций и подстанций 6–35 кВ. Устройство предназначено для защиты воздушных и кабельных линий, а также трансформаторов, преобразовательных агрегатов
556 | Сириус-21-Л-1А-48В-И4-TX - устройство микропроцессорной защиты линий напряжением 6-35 кВ |  | По запросу | Устройство предназначено для выполнения функций релейной защиты, автоматики, управления и сигнализации присоединений напряжением 3–35 кВ. Устройство устанавливается в релейных отсеках КРУ, КРУН и КСО, на панелях и в шкафах в релейных залах и пультах управления электростанций и подстанций 6–35 кВ. Устройство предназначено для защиты воздушных и кабельных линий, а также трансформаторов, преобразовательных агрегатов
557 | Сириус-21-Л-5А-110В-И1 - устройство микропроцессорной защиты линий напряжением 6-35 кВ |  | По запросу | Устройство предназначено для выполнения функций релейной защиты, автоматики, управления и сигнализации присоединений напряжением 3–35 кВ. Устройство устанавливается в релейных отсеках КРУ, КРУН и КСО, на панелях и в шкафах в релейных залах и пультах управления электростанций и подстанций 6–35 кВ. Устройство предназначено для защиты воздушных и кабельных линий, а также трансформаторов, преобразовательных агрегатов
558 | Сириус-21-Л-5А-110В-И2 - устройство микропроцессорной защиты линий напряжением 6-35 кВ |  | По запросу | Устройство предназначено для выполнения функций релейной защиты, автоматики, управления и сигнализации присоединений напряжением 3–35 кВ. Устройство устанавливается в релейных отсеках КРУ, КРУН и КСО, на панелях и в шкафах в релейных залах и пультах управления электростанций и подстанций 6–35 кВ. Устройство предназначено для защиты воздушных и кабельных линий, а также трансформаторов, преобразовательных агрегатов
559 | Сириус-21-Л-5А-110В-И4-FX - устройство микропроцессорной защиты линий напряжением 6-35 кВ |  | По запросу | Устройство предназначено для выполнения функций релейной защиты, автоматики, управления и сигнализации присоединений напряжением 3–35 кВ. Устройство устанавливается в релейных отсеках КРУ, КРУН и КСО, на панелях и в шкафах в релейных залах и пультах управления электростанций и подстанций 6–35 кВ. Устройство предназначено для защиты воздушных и кабельных линий, а также трансформаторов, преобразовательных агрегатов
560 | Сириус-21-Л-5А-110В-И4-TX - устройство микропроцессорной защиты линий напряжением 6-35 кВ |  | По запросу | Устройство предназначено для выполнения функций релейной защиты, автоматики, управления и сигнализации присоединений напряжением 3–35 кВ. Устройство устанавливается в релейных отсеках КРУ, КРУН и КСО, на панелях и в шкафах в релейных залах и пультах управления электростанций и подстанций 6–35 кВ. Устройство предназначено для защиты воздушных и кабельных линий, а также трансформаторов, преобразовательных агрегатов
561 | Сириус-21-Л-5А-220В DC-И1 - устройство микропроцессорной защиты линий напряжением 6-35 кВ |  | По запросу | Устройство предназначено для выполнения функций релейной защиты, автоматики, управления и сигнализации присоединений напряжением 3–35 кВ. Устройство устанавливается в релейных отсеках КРУ, КРУН и КСО, на панелях и в шкафах в релейных залах и пультах управления электростанций и подстанций 6–35 кВ. Устройство предназначено для защиты воздушных и кабельных линий, а также трансформаторов, преобразовательных агрегатов
562 | Сириус-21-Л-5А-220В DC-И2 - устройство микропроцессорной защиты линий напряжением 6-35 кВ |  | По запросу | Устройство предназначено для выполнения функций релейной защиты, автоматики, управления и сигнализации присоединений напряжением 3–35 кВ. Устройство устанавливается в релейных отсеках КРУ, КРУН и КСО, на панелях и в шкафах в релейных залах и пультах управления электростанций и подстанций 6–35 кВ. Устройство предназначено для защиты воздушных и кабельных линий, а также трансформаторов, преобразовательных агрегатов
563 | Сириус-21-Л-5А-220В DC-И4-FX - устройство микропроцессорной защиты линий напряжением 6-35 кВ |  | По запросу | Устройство предназначено для выполнения функций релейной защиты, автоматики, управления и сигнализации присоединений напряжением 3–35 кВ. Устройство устанавливается в релейных отсеках КРУ, КРУН и КСО, на панелях и в шкафах в релейных залах и пультах управления электростанций и подстанций 6–35 кВ. Устройство предназначено для защиты воздушных и кабельных линий, а также трансформаторов, преобразовательных агрегатов
564 | Сириус-21-Л-5А-220В DC-И4-TX - устройство микропроцессорной защиты линий напряжением 6-35 кВ |  | По запросу | Устройство предназначено для выполнения функций релейной защиты, автоматики, управления и сигнализации присоединений напряжением 3–35 кВ. Устройство устанавливается в релейных отсеках КРУ, КРУН и КСО, на панелях и в шкафах в релейных залах и пультах управления электростанций и подстанций 6–35 кВ. Устройство предназначено для защиты воздушных и кабельных линий, а также трансформаторов, преобразовательных агрегатов
565 | Сириус-21-Л-5А-220В-И1 - устройство микропроцессорной защиты линий напряжением 6-35 кВ |  | По запросу | Устройство предназначено для выполнения функций релейной защиты, автоматики, управления и сигнализации присоединений напряжением 3–35 кВ. Устройство устанавливается в релейных отсеках КРУ, КРУН и КСО, на панелях и в шкафах в релейных залах и пультах управления электростанций и подстанций 6–35 кВ. Устройство предназначено для защиты воздушных и кабельных линий, а также трансформаторов, преобразовательных агрегатов
566 | Сириус-21-Л-5А-220В-И2 - устройство микропроцессорной защиты линий напряжением 6-35 кВ |  | По запросу | Устройство предназначено для выполнения функций релейной защиты, автоматики, управления и сигнализации присоединений напряжением 3–35 кВ. Устройство устанавливается в релейных отсеках КРУ, КРУН и КСО, на панелях и в шкафах в релейных залах и пультах управления электростанций и подстанций 6–35 кВ. Устройство предназначено для защиты воздушных и кабельных линий, а также трансформаторов, преобразовательных агрегатов
567 | Сириус-21-Л-5А-220В-И4-FX - устройство микропроцессорной защиты линий напряжением 6-35 кВ |  | По запросу | Устройство предназначено для выполнения функций релейной защиты, автоматики, управления и сигнализации присоединений напряжением 3–35 кВ. Устройство устанавливается в релейных отсеках КРУ, КРУН и КСО, на панелях и в шкафах в релейных залах и пультах управления электростанций и подстанций 6–35 кВ. Устройство предназначено для защиты воздушных и кабельных линий, а также трансформаторов, преобразовательных агрегатов
568 | Сириус-21-Л-5А-220В-И4-TX - устройство микропроцессорной защиты линий напряжением 6-35 кВ |  | По запросу | Устройство предназначено для выполнения функций релейной защиты, автоматики, управления и сигнализации присоединений напряжением 3–35 кВ. Устройство устанавливается в релейных отсеках КРУ, КРУН и КСО, на панелях и в шкафах в релейных залах и пультах управления электростанций и подстанций 6–35 кВ. Устройство предназначено для защиты воздушных и кабельных линий, а также трансформаторов, преобразовательных агрегатов
569 | Сириус-21-Л-5А-24В-И1 - устройство микропроцессорной защиты линий напряжением 6-35 кВ |  | По запросу | Устройство предназначено для выполнения функций релейной защиты, автоматики, управления и сигнализации присоединений напряжением 3–35 кВ. Устройство устанавливается в релейных отсеках КРУ, КРУН и КСО, на панелях и в шкафах в релейных залах и пультах управления электростанций и подстанций 6–35 кВ. Устройство предназначено для защиты воздушных и кабельных линий, а также трансформаторов, преобразовательных агрегатов
570 | Сириус-21-Л-5А-24В-И2 - устройство микропроцессорной защиты линий напряжением 6-35 кВ |  | По запросу | Устройство предназначено для выполнения функций релейной защиты, автоматики, управления и сигнализации присоединений напряжением 3–35 кВ. Устройство устанавливается в релейных отсеках КРУ, КРУН и КСО, на панелях и в шкафах в релейных залах и пультах управления электростанций и подстанций 6–35 кВ. Устройство предназначено для защиты воздушных и кабельных линий, а также трансформаторов, преобразовательных агрегатов
571 | Сириус-21-Л-5А-24В-И4-FX - устройство микропроцессорной защиты линий напряжением 6-35 кВ |  | По запросу | Устройство предназначено для выполнения функций релейной защиты, автоматики, управления и сигнализации присоединений напряжением 3–35 кВ. Устройство устанавливается в релейных отсеках КРУ, КРУН и КСО, на панелях и в шкафах в релейных залах и пультах управления электростанций и подстанций 6–35 кВ. Устройство предназначено для защиты воздушных и кабельных линий, а также трансформаторов, преобразовательных агрегатов
572 | Сириус-21-Л-5А-24В-И4-TX - устройство микропроцессорной защиты линий напряжением 6-35 кВ |  | По запросу | Устройство предназначено для выполнения функций релейной защиты, автоматики, управления и сигнализации присоединений напряжением 3–35 кВ. Устройство устанавливается в релейных отсеках КРУ, КРУН и КСО, на панелях и в шкафах в релейных залах и пультах управления электростанций и подстанций 6–35 кВ. Устройство предназначено для защиты воздушных и кабельных линий, а также трансформаторов, преобразовательных агрегатов
573 | Сириус-21-Л-5А-48В-И1 - устройство микропроцессорной защиты линий напряжением 6-35 кВ |  | По запросу | Устройство предназначено для выполнения функций релейной защиты, автоматики, управления и сигнализации присоединений напряжением 3–35 кВ. Устройство устанавливается в релейных отсеках КРУ, КРУН и КСО, на панелях и в шкафах в релейных залах и пультах управления электростанций и подстанций 6–35 кВ. Устройство предназначено для защиты воздушных и кабельных линий, а также трансформаторов, преобразовательных агрегатов
574 | Сириус-21-Л-5А-48В-И2 - устройство микропроцессорной защиты линий напряжением 6-35 кВ |  | По запросу | Устройство предназначено для выполнения функций релейной защиты, автоматики, управления и сигнализации присоединений напряжением 3–35 кВ. Устройство устанавливается в релейных отсеках КРУ, КРУН и КСО, на панелях и в шкафах в релейных залах и пультах управления электростанций и подстанций 6–35 кВ. Устройство предназначено для защиты воздушных и кабельных линий, а также трансформаторов, преобразовательных агрегатов
575 | Сириус-21-Л-5А-48В-И4-FX - устройство микропроцессорной защиты линий напряжением 6-35 кВ |  | По запросу | Устройство предназначено для выполнения функций релейной защиты, автоматики, управления и сигнализации присоединений напряжением 3–35 кВ. Устройство устанавливается в релейных отсеках КРУ, КРУН и КСО, на панелях и в шкафах в релейных залах и пультах управления электростанций и подстанций 6–35 кВ. Устройство предназначено для защиты воздушных и кабельных линий, а также трансформаторов, преобразовательных агрегатов
576 | Сириус-21-Л-5А-48В-И4-TX - устройство микропроцессорной защиты линий напряжением 6-35 кВ |  | По запросу | Устройство предназначено для выполнения функций релейной защиты, автоматики, управления и сигнализации присоединений напряжением 3–35 кВ. Устройство устанавливается в релейных отсеках КРУ, КРУН и КСО, на панелях и в шкафах в релейных залах и пультах управления электростанций и подстанций 6–35 кВ. Устройство предназначено для защиты воздушных и кабельных линий, а также трансформаторов, преобразовательных агрегатов
577 | Сириус-21-С - устройство микропроцессорной защиты секционного выключателя в сетях напряжением 6-35 кВ |  | цена по запросу | Устройство предназначено для выполнения функций релейной защиты, автоматики, управления и сигнализации секционного выключателя напряжением 3–35 кВ. Устройство устанавливается в релейных отсеках КРУ, КРУН и КСО, на панелях и в шкафах в релейных залах и пультах управления электростанций и подстанций 6–35 кВ. Устройство предназначено для защиты воздушных и кабельных линий, а также трансформаторов, преобразовательных агрегатов и т.д.
578 | Сириус-21-С-1А-110В-И1 - устройство микропроцессорной защиты секционного выключателя в сетях напряжением 6-35 кВ |  | По запросу | Устройство предназначено для выполнения функций релейной защиты, автоматики, управления и сигнализации секционного выключателя напряжением 3–35 кВ. Устройство устанавливается в релейных отсеках КРУ, КРУН и КСО, на панелях и в шкафах в релейных залах и пультах управления электростанций и подстанций 6–35 кВ. Устройство предназначено для защиты воздушных и кабельных линий, а также трансформаторов, преобразовательных агрегатов и т.д.
579 | Сириус-21-С-1А-110В-И2 - устройство микропроцессорной защиты секционного выключателя в сетях напряжением 6-35 кВ |  | По запросу | Устройство предназначено для выполнения функций релейной защиты, автоматики, управления и сигнализации секционного выключателя напряжением 3–35 кВ. Устройство устанавливается в релейных отсеках КРУ, КРУН и КСО, на панелях и в шкафах в релейных залах и пультах управления электростанций и подстанций 6–35 кВ. Устройство предназначено для защиты воздушных и кабельных линий, а также трансформаторов, преобразовательных агрегатов и т.д.
580 | Сириус-21-С-1А-110В-И4-FX - устройство микропроцессорной защиты секционного выключателя в сетях напряжением 6-35 кВ |  | По запросу | Устройство предназначено для выполнения функций релейной защиты, автоматики, управления и сигнализации секционного выключателя напряжением 3–35 кВ. Устройство устанавливается в релейных отсеках КРУ, КРУН и КСО, на панелях и в шкафах в релейных залах и пультах управления электростанций и подстанций 6–35 кВ. Устройство предназначено для защиты воздушных и кабельных линий, а также трансформаторов, преобразовательных агрегатов и т.д.
581 | Сириус-21-С-1А-110В-И4-TX - устройство микропроцессорной защиты секционного выключателя в сетях напряжением 6-35 кВ |  | По запросу | Устройство предназначено для выполнения функций релейной защиты, автоматики, управления и сигнализации секционного выключателя напряжением 3–35 кВ. Устройство устанавливается в релейных отсеках КРУ, КРУН и КСО, на панелях и в шкафах в релейных залах и пультах управления электростанций и подстанций 6–35 кВ. Устройство предназначено для защиты воздушных и кабельных линий, а также трансформаторов, преобразовательных агрегатов и т.д.
582 | Сириус-21-С-1А-110В-И5-FX - устройство микропроцессорной защиты секционного выключателя в сетях напряжением 6-35 кВ |  | По запросу | Устройство предназначено для выполнения функций релейной защиты, автоматики, управления и сигнализации секционного выключателя напряжением 3–35 кВ. Устройство устанавливается в релейных отсеках КРУ, КРУН и КСО, на панелях и в шкафах в релейных залах и пультах управления электростанций и подстанций 6–35 кВ. Устройство предназначено для защиты воздушных и кабельных линий, а также трансформаторов, преобразовательных агрегатов и т.д.
583 | Сириус-21-С-1А-110В-И5-TX - устройство микропроцессорной защиты секционного выключателя в сетях напряжением 6-35 кВ |  | По запросу | Устройство предназначено для выполнения функций релейной защиты, автоматики, управления и сигнализации секционного выключателя напряжением 3–35 кВ. Устройство устанавливается в релейных отсеках КРУ, КРУН и КСО, на панелях и в шкафах в релейных залах и пультах управления электростанций и подстанций 6–35 кВ. Устройство предназначено для защиты воздушных и кабельных линий, а также трансформаторов, преобразовательных агрегатов и т.д.
584 | Сириус-21-С-1А-220В DC-И1 - устройство микропроцессорной защиты секционного выключателя в сетях напряжением 6-35 кВ |  | По запросу | Устройство предназначено для выполнения функций релейной защиты, автоматики, управления и сигнализации секционного выключателя напряжением 3–35 кВ. Устройство устанавливается в релейных отсеках КРУ, КРУН и КСО, на панелях и в шкафах в релейных залах и пультах управления электростанций и подстанций 6–35 кВ. Устройство предназначено для защиты воздушных и кабельных линий, а также трансформаторов, преобразовательных агрегатов и т.д.
585 | Сириус-21-С-1А-220В DC-И2 - устройство микропроцессорной защиты секционного выключателя в сетях напряжением 6-35 кВ |  | По запросу | Устройство предназначено для выполнения функций релейной защиты, автоматики, управления и сигнализации секционного выключателя напряжением 3–35 кВ. Устройство устанавливается в релейных отсеках КРУ, КРУН и КСО, на панелях и в шкафах в релейных залах и пультах управления электростанций и подстанций 6–35 кВ. Устройство предназначено для защиты воздушных и кабельных линий, а также трансформаторов, преобразовательных агрегатов и т.д.
586 | Сириус-21-С-1А-220В DC-И4-FX - устройство микропроцессорной защиты секционного выключателя в сетях напряжением 6-35 кВ |  | По запросу | Устройство предназначено для выполнения функций релейной защиты, автоматики, управления и сигнализации секционного выключателя напряжением 3–35 кВ. Устройство устанавливается в релейных отсеках КРУ, КРУН и КСО, на панелях и в шкафах в релейных залах и пультах управления электростанций и подстанций 6–35 кВ. Устройство предназначено для защиты воздушных и кабельных линий, а также трансформаторов, преобразовательных агрегатов и т.д.
587 | Сириус-21-С-1А-220В DC-И4-TX - устройство микропроцессорной защиты секционного выключателя в сетях напряжением 6-35 кВ |  | По запросу | Устройство предназначено для выполнения функций релейной защиты, автоматики, управления и сигнализации секционного выключателя напряжением 3–35 кВ. Устройство устанавливается в релейных отсеках КРУ, КРУН и КСО, на панелях и в шкафах в релейных залах и пультах управления электростанций и подстанций 6–35 кВ. Устройство предназначено для защиты воздушных и кабельных линий, а также трансформаторов, преобразовательных агрегатов и т.д.
588 | Сириус-21-С-1А-220В DC-И5-FX - устройство микропроцессорной защиты секционного выключателя в сетях напряжением 6-35 кВ |  | По запросу | Устройство предназначено для выполнения функций релейной защиты, автоматики, управления и сигнализации секционного выключателя напряжением 3–35 кВ. Устройство устанавливается в релейных отсеках КРУ, КРУН и КСО, на панелях и в шкафах в релейных залах и пультах управления электростанций и подстанций 6–35 кВ. Устройство предназначено для защиты воздушных и кабельных линий, а также трансформаторов, преобразовательных агрегатов и т.д.
589 | Сириус-21-С-1А-220В DC-И5-TX - устройство микропроцессорной защиты секционного выключателя в сетях напряжением 6-35 кВ |  | По запросу | Устройство предназначено для выполнения функций релейной защиты, автоматики, управления и сигнализации секционного выключателя напряжением 3–35 кВ. Устройство устанавливается в релейных отсеках КРУ, КРУН и КСО, на панелях и в шкафах в релейных залах и пультах управления электростанций и подстанций 6–35 кВ. Устройство предназначено для защиты воздушных и кабельных линий, а также трансформаторов, преобразовательных агрегатов и т.д.
590 | Сириус-21-С-1А-220В-И1 - устройство микропроцессорной защиты секционного выключателя в сетях напряжением 6-35 кВ |  | По запросу | Устройство предназначено для выполнения функций релейной защиты, автоматики, управления и сигнализации секционного выключателя напряжением 3–35 кВ. Устройство устанавливается в релейных отсеках КРУ, КРУН и КСО, на панелях и в шкафах в релейных залах и пультах управления электростанций и подстанций 6–35 кВ. Устройство предназначено для защиты воздушных и кабельных линий, а также трансформаторов, преобразовательных агрегатов и т.д.
591 | Сириус-21-С-1А-220В-И2 - устройство микропроцессорной защиты секционного выключателя в сетях напряжением 6-35 кВ |  | По запросу | Устройство предназначено для выполнения функций релейной защиты, автоматики, управления и сигнализации секционного выключателя напряжением 3–35 кВ. Устройство устанавливается в релейных отсеках КРУ, КРУН и КСО, на панелях и в шкафах в релейных залах и пультах управления электростанций и подстанций 6–35 кВ. Устройство предназначено для защиты воздушных и кабельных линий, а также трансформаторов, преобразовательных агрегатов и т.д.
592 | Сириус-21-С-1А-220В-И4-FX - устройство микропроцессорной защиты секционного выключателя в сетях напряжением 6-35 кВ |  | По запросу | Устройство предназначено для выполнения функций релейной защиты, автоматики, управления и сигнализации секционного выключателя напряжением 3–35 кВ. Устройство устанавливается в релейных отсеках КРУ, КРУН и КСО, на панелях и в шкафах в релейных залах и пультах управления электростанций и подстанций 6–35 кВ. Устройство предназначено для защиты воздушных и кабельных линий, а также трансформаторов, преобразовательных агрегатов и т.д.
593 | Сириус-21-С-1А-220В-И4-TX - устройство микропроцессорной защиты секционного выключателя в сетях напряжением 6-35 кВ |  | По запросу | Устройство предназначено для выполнения функций релейной защиты, автоматики, управления и сигнализации секционного выключателя напряжением 3–35 кВ. Устройство устанавливается в релейных отсеках КРУ, КРУН и КСО, на панелях и в шкафах в релейных залах и пультах управления электростанций и подстанций 6–35 кВ. Устройство предназначено для защиты воздушных и кабельных линий, а также трансформаторов, преобразовательных агрегатов и т.д.
594 | Сириус-21-С-1А-220В-И5-FX - устройство микропроцессорной защиты секционного выключателя в сетях напряжением 6-35 кВ |  | По запросу | Устройство предназначено для выполнения функций релейной защиты, автоматики, управления и сигнализации секционного выключателя напряжением 3–35 кВ. Устройство устанавливается в релейных отсеках КРУ, КРУН и КСО, на панелях и в шкафах в релейных залах и пультах управления электростанций и подстанций 6–35 кВ. Устройство предназначено для защиты воздушных и кабельных линий, а также трансформаторов, преобразовательных агрегатов и т.д.
595 | Сириус-21-С-1А-220В-И5-TX - устройство микропроцессорной защиты секционного выключателя в сетях напряжением 6-35 кВ |  | По запросу | Устройство предназначено для выполнения функций релейной защиты, автоматики, управления и сигнализации секционного выключателя напряжением 3–35 кВ. Устройство устанавливается в релейных отсеках КРУ, КРУН и КСО, на панелях и в шкафах в релейных залах и пультах управления электростанций и подстанций 6–35 кВ. Устройство предназначено для защиты воздушных и кабельных линий, а также трансформаторов, преобразовательных агрегатов и т.д.
596 | Сириус-21-С-1А-24В-И1 - устройство микропроцессорной защиты секционного выключателя в сетях напряжением 6-35 кВ |  | По запросу | Устройство предназначено для выполнения функций релейной защиты, автоматики, управления и сигнализации секционного выключателя напряжением 3–35 кВ. Устройство устанавливается в релейных отсеках КРУ, КРУН и КСО, на панелях и в шкафах в релейных залах и пультах управления электростанций и подстанций 6–35 кВ. Устройство предназначено для защиты воздушных и кабельных линий, а также трансформаторов, преобразовательных агрегатов и т.д.
597 | Сириус-21-С-1А-24В-И2 - устройство микропроцессорной защиты секционного выключателя в сетях напряжением 6-35 кВ |  | По запросу | Устройство предназначено для выполнения функций релейной защиты, автоматики, управления и сигнализации секционного выключателя напряжением 3–35 кВ. Устройство устанавливается в релейных отсеках КРУ, КРУН и КСО, на панелях и в шкафах в релейных залах и пультах управления электростанций и подстанций 6–35 кВ. Устройство предназначено для защиты воздушных и кабельных линий, а также трансформаторов, преобразовательных агрегатов и т.д.
598 | Сириус-21-С-1А-24В-И4-FX - устройство микропроцессорной защиты секционного выключателя в сетях напряжением 6-35 кВ |  | По запросу | Устройство предназначено для выполнения функций релейной защиты, автоматики, управления и сигнализации секционного выключателя напряжением 3–35 кВ. Устройство устанавливается в релейных отсеках КРУ, КРУН и КСО, на панелях и в шкафах в релейных залах и пультах управления электростанций и подстанций 6–35 кВ. Устройство предназначено для защиты воздушных и кабельных линий, а также трансформаторов, преобразовательных агрегатов и т.д.
599 | Сириус-21-С-1А-24В-И4-TX - устройство микропроцессорной защиты секционного выключателя в сетях напряжением 6-35 кВ |  | По запросу | Устройство предназначено для выполнения функций релейной защиты, автоматики, управления и сигнализации секционного выключателя напряжением 3–35 кВ. Устройство устанавливается в релейных отсеках КРУ, КРУН и КСО, на панелях и в шкафах в релейных залах и пультах управления электростанций и подстанций 6–35 кВ. Устройство предназначено для защиты воздушных и кабельных линий, а также трансформаторов, преобразовательных агрегатов и т.д.
600 | Сириус-21-С-1А-24В-И5-FX - устройство микропроцессорной защиты секционного выключателя в сетях напряжением 6-35 кВ |  | По запросу | Устройство предназначено для выполнения функций релейной защиты, автоматики, управления и сигнализации секционного выключателя напряжением 3–35 кВ. Устройство устанавливается в релейных отсеках КРУ, КРУН и КСО, на панелях и в шкафах в релейных залах и пультах управления электростанций и подстанций 6–35 кВ. Устройство предназначено для защиты воздушных и кабельных линий, а также трансформаторов, преобразовательных агрегатов и т.д.
601 | Сириус-21-С-1А-24В-И5-TX - устройство микропроцессорной защиты секционного выключателя в сетях напряжением 6-35 кВ |  | По запросу | Устройство предназначено для выполнения функций релейной защиты, автоматики, управления и сигнализации секционного выключателя напряжением 3–35 кВ. Устройство устанавливается в релейных отсеках КРУ, КРУН и КСО, на панелях и в шкафах в релейных залах и пультах управления электростанций и подстанций 6–35 кВ. Устройство предназначено для защиты воздушных и кабельных линий, а также трансформаторов, преобразовательных агрегатов и т.д.
602 | Сириус-21-С-1А-48В-И1 - устройство микропроцессорной защиты секционного выключателя в сетях напряжением 6-35 кВ |  | По запросу | Устройство предназначено для выполнения функций релейной защиты, автоматики, управления и сигнализации секционного выключателя напряжением 3–35 кВ. Устройство устанавливается в релейных отсеках КРУ, КРУН и КСО, на панелях и в шкафах в релейных залах и пультах управления электростанций и подстанций 6–35 кВ. Устройство предназначено для защиты воздушных и кабельных линий, а также трансформаторов, преобразовательных агрегатов и т.д.
603 | Сириус-21-С-1А-48В-И2 - устройство микропроцессорной защиты секционного выключателя в сетях напряжением 6-35 кВ |  | По запросу | Устройство предназначено для выполнения функций релейной защиты, автоматики, управления и сигнализации секционного выключателя напряжением 3–35 кВ. Устройство устанавливается в релейных отсеках КРУ, КРУН и КСО, на панелях и в шкафах в релейных залах и пультах управления электростанций и подстанций 6–35 кВ. Устройство предназначено для защиты воздушных и кабельных линий, а также трансформаторов, преобразовательных агрегатов и т.д.
604 | Сириус-21-С-1А-48В-И4-FX - устройство микропроцессорной защиты секционного выключателя в сетях напряжением 6-35 кВ |  | По запросу | Устройство предназначено для выполнения функций релейной защиты, автоматики, управления и сигнализации секционного выключателя напряжением 3–35 кВ. Устройство устанавливается в релейных отсеках КРУ, КРУН и КСО, на панелях и в шкафах в релейных залах и пультах управления электростанций и подстанций 6–35 кВ. Устройство предназначено для защиты воздушных и кабельных линий, а также трансформаторов, преобразовательных агрегатов и т.д.
605 | Сириус-21-С-1А-48В-И4-TX - устройство микропроцессорной защиты секционного выключателя в сетях напряжением 6-35 кВ |  | По запросу | Устройство предназначено для выполнения функций релейной защиты, автоматики, управления и сигнализации секционного выключателя напряжением 3–35 кВ. Устройство устанавливается в релейных отсеках КРУ, КРУН и КСО, на панелях и в шкафах в релейных залах и пультах управления электростанций и подстанций 6–35 кВ. Устройство предназначено для защиты воздушных и кабельных линий, а также трансформаторов, преобразовательных агрегатов и т.д.
606 | Сириус-21-С-1А-48В-И5-FX - устройство микропроцессорной защиты секционного выключателя в сетях напряжением 6-35 кВ |  | По запросу | Устройство предназначено для выполнения функций релейной защиты, автоматики, управления и сигнализации секционного выключателя напряжением 3–35 кВ. Устройство устанавливается в релейных отсеках КРУ, КРУН и КСО, на панелях и в шкафах в релейных залах и пультах управления электростанций и подстанций 6–35 кВ. Устройство предназначено для защиты воздушных и кабельных линий, а также трансформаторов, преобразовательных агрегатов и т.д.
607 | Сириус-21-С-1А-48В-И5-TX - устройство микропроцессорной защиты секционного выключателя в сетях напряжением 6-35 кВ |  | По запросу | Устройство предназначено для выполнения функций релейной защиты, автоматики, управления и сигнализации секционного выключателя напряжением 3–35 кВ. Устройство устанавливается в релейных отсеках КРУ, КРУН и КСО, на панелях и в шкафах в релейных залах и пультах управления электростанций и подстанций 6–35 кВ. Устройство предназначено для защиты воздушных и кабельных линий, а также трансформаторов, преобразовательных агрегатов и т.д.
608 | Сириус-21-С-5А-110В-И1 - устройство микропроцессорной защиты секционного выключателя в сетях напряжением 6-35 кВ |  | По запросу | Устройство предназначено для выполнения функций релейной защиты, автоматики, управления и сигнализации секционного выключателя напряжением 3–35 кВ. Устройство устанавливается в релейных отсеках КРУ, КРУН и КСО, на панелях и в шкафах в релейных залах и пультах управления электростанций и подстанций 6–35 кВ. Устройство предназначено для защиты воздушных и кабельных линий, а также трансформаторов, преобразовательных агрегатов и т.д.
609 | Сириус-21-С-5А-110В-И2 - устройство микропроцессорной защиты секционного выключателя в сетях напряжением 6-35 кВ |  | По запросу | Устройство предназначено для выполнения функций релейной защиты, автоматики, управления и сигнализации секционного выключателя напряжением 3–35 кВ. Устройство устанавливается в релейных отсеках КРУ, КРУН и КСО, на панелях и в шкафах в релейных залах и пультах управления электростанций и подстанций 6–35 кВ. Устройство предназначено для защиты воздушных и кабельных линий, а также трансформаторов, преобразовательных агрегатов и т.д.
610 | Сириус-21-С-5А-110В-И4-FX - устройство микропроцессорной защиты секционного выключателя в сетях напряжением 6-35 кВ |  | По запросу | Устройство предназначено для выполнения функций релейной защиты, автоматики, управления и сигнализации секционного выключателя напряжением 3–35 кВ. Устройство устанавливается в релейных отсеках КРУ, КРУН и КСО, на панелях и в шкафах в релейных залах и пультах управления электростанций и подстанций 6–35 кВ. Устройство предназначено для защиты воздушных и кабельных линий, а также трансформаторов, преобразовательных агрегатов и т.д.
611 | Сириус-21-С-5А-110В-И4-TX - устройство микропроцессорной защиты секционного выключателя в сетях напряжением 6-35 кВ |  | По запросу | Устройство предназначено для выполнения функций релейной защиты, автоматики, управления и сигнализации секционного выключателя напряжением 3–35 кВ. Устройство устанавливается в релейных отсеках КРУ, КРУН и КСО, на панелях и в шкафах в релейных залах и пультах управления электростанций и подстанций 6–35 кВ. Устройство предназначено для защиты воздушных и кабельных линий, а также трансформаторов, преобразовательных агрегатов и т.д.
612 | Сириус-21-С-5А-110В-И5-FX - устройство микропроцессорной защиты секционного выключателя в сетях напряжением 6-35 кВ |  | По запросу | Устройство предназначено для выполнения функций релейной защиты, автоматики, управления и сигнализации секционного выключателя напряжением 3–35 кВ. Устройство устанавливается в релейных отсеках КРУ, КРУН и КСО, на панелях и в шкафах в релейных залах и пультах управления электростанций и подстанций 6–35 кВ. Устройство предназначено для защиты воздушных и кабельных линий, а также трансформаторов, преобразовательных агрегатов и т.д.
613 | Сириус-21-С-5А-110В-И5-TX - устройство микропроцессорной защиты секционного выключателя в сетях напряжением 6-35 кВ |  | По запросу | Устройство предназначено для выполнения функций релейной защиты, автоматики, управления и сигнализации секционного выключателя напряжением 3–35 кВ. Устройство устанавливается в релейных отсеках КРУ, КРУН и КСО, на панелях и в шкафах в релейных залах и пультах управления электростанций и подстанций 6–35 кВ. Устройство предназначено для защиты воздушных и кабельных линий, а также трансформаторов, преобразовательных агрегатов и т.д.
614 | Сириус-21-С-5А-220В DC-И1 - устройство микропроцессорной защиты секционного выключателя в сетях напряжением 6-35 кВ |  | По запросу | Устройство предназначено для выполнения функций релейной защиты, автоматики, управления и сигнализации секционного выключателя напряжением 3–35 кВ. Устройство устанавливается в релейных отсеках КРУ, КРУН и КСО, на панелях и в шкафах в релейных залах и пультах управления электростанций и подстанций 6–35 кВ. Устройство предназначено для защиты воздушных и кабельных линий, а также трансформаторов, преобразовательных агрегатов и т.д.
615 | Сириус-21-С-5А-220В DC-И2 - устройство микропроцессорной защиты секционного выключателя в сетях напряжением 6-35 кВ |  | По запросу | Устройство предназначено для выполнения функций релейной защиты, автоматики, управления и сигнализации секционного выключателя напряжением 3–35 кВ. Устройство устанавливается в релейных отсеках КРУ, КРУН и КСО, на панелях и в шкафах в релейных залах и пультах управления электростанций и подстанций 6–35 кВ. Устройство предназначено для защиты воздушных и кабельных линий, а также трансформаторов, преобразовательных агрегатов и т.д.
616 | Сириус-21-С-5А-220В DC-И4-FX - устройство микропроцессорной защиты секционного выключателя в сетях напряжением 6-35 кВ |  | По запросу | Устройство предназначено для выполнения функций релейной защиты, автоматики, управления и сигнализации секционного выключателя напряжением 3–35 кВ. Устройство устанавливается в релейных отсеках КРУ, КРУН и КСО, на панелях и в шкафах в релейных залах и пультах управления электростанций и подстанций 6–35 кВ. Устройство предназначено для защиты воздушных и кабельных линий, а также трансформаторов, преобразовательных агрегатов и т.д.
617 | Сириус-21-С-5А-220В DC-И4-TX - устройство микропроцессорной защиты секционного выключателя в сетях напряжением 6-35 кВ |  | По запросу | Устройство предназначено для выполнения функций релейной защиты, автоматики, управления и сигнализации секционного выключателя напряжением 3–35 кВ. Устройство устанавливается в релейных отсеках КРУ, КРУН и КСО, на панелях и в шкафах в релейных залах и пультах управления электростанций и подстанций 6–35 кВ. Устройство предназначено для защиты воздушных и кабельных линий, а также трансформаторов, преобразовательных агрегатов и т.д.
618 | Сириус-21-С-5А-220В DC-И5-FX - устройство микропроцессорной защиты секционного выключателя в сетях напряжением 6-35 кВ |  | По запросу | Устройство предназначено для выполнения функций релейной защиты, автоматики, управления и сигнализации секционного выключателя напряжением 3–35 кВ. Устройство устанавливается в релейных отсеках КРУ, КРУН и КСО, на панелях и в шкафах в релейных залах и пультах управления электростанций и подстанций 6–35 кВ. Устройство предназначено для защиты воздушных и кабельных линий, а также трансформаторов, преобразовательных агрегатов и т.д.
619 | Сириус-21-С-5А-220В DC-И5-TX - устройство микропроцессорной защиты секционного выключателя в сетях напряжением 6-35 кВ |  | По запросу | Устройство предназначено для выполнения функций релейной защиты, автоматики, управления и сигнализации секционного выключателя напряжением 3–35 кВ. Устройство устанавливается в релейных отсеках КРУ, КРУН и КСО, на панелях и в шкафах в релейных залах и пультах управления электростанций и подстанций 6–35 кВ. Устройство предназначено для защиты воздушных и кабельных линий, а также трансформаторов, преобразовательных агрегатов и т.д.
620 | Сириус-21-С-5А-220В-И1 - устройство микропроцессорной защиты секционного выключателя в сетях напряжением 6-35 кВ |  | По запросу | Устройство предназначено для выполнения функций релейной защиты, автоматики, управления и сигнализации секционного выключателя напряжением 3–35 кВ. Устройство устанавливается в релейных отсеках КРУ, КРУН и КСО, на панелях и в шкафах в релейных залах и пультах управления электростанций и подстанций 6–35 кВ. Устройство предназначено для защиты воздушных и кабельных линий, а также трансформаторов, преобразовательных агрегатов и т.д.
621 | Сириус-21-С-5А-220В-И2 - устройство микропроцессорной защиты секционного выключателя в сетях напряжением 6-35 кВ |  | По запросу | Устройство предназначено для выполнения функций релейной защиты, автоматики, управления и сигнализации секционного выключателя напряжением 3–35 кВ. Устройство устанавливается в релейных отсеках КРУ, КРУН и КСО, на панелях и в шкафах в релейных залах и пультах управления электростанций и подстанций 6–35 кВ. Устройство предназначено для защиты воздушных и кабельных линий, а также трансформаторов, преобразовательных агрегатов и т.д.
622 | Сириус-21-С-5А-220В-И4-FX - устройство микропроцессорной защиты секционного выключателя в сетях напряжением 6-35 кВ |  | По запросу | Устройство предназначено для выполнения функций релейной защиты, автоматики, управления и сигнализации секционного выключателя напряжением 3–35 кВ. Устройство устанавливается в релейных отсеках КРУ, КРУН и КСО, на панелях и в шкафах в релейных залах и пультах управления электростанций и подстанций 6–35 кВ. Устройство предназначено для защиты воздушных и кабельных линий, а также трансформаторов, преобразовательных агрегатов и т.д.
623 | Сириус-21-С-5А-220В-И4-TX - устройство микропроцессорной защиты секционного выключателя в сетях напряжением 6-35 кВ |  | По запросу | Устройство предназначено для выполнения функций релейной защиты, автоматики, управления и сигнализации секционного выключателя напряжением 3–35 кВ. Устройство устанавливается в релейных отсеках КРУ, КРУН и КСО, на панелях и в шкафах в релейных залах и пультах управления электростанций и подстанций 6–35 кВ. Устройство предназначено для защиты воздушных и кабельных линий, а также трансформаторов, преобразовательных агрегатов и т.д.
624 | Сириус-21-С-5А-220В-И5-FX - устройство микропроцессорной защиты секционного выключателя в сетях напряжением 6-35 кВ |  | По запросу | Устройство предназначено для выполнения функций релейной защиты, автоматики, управления и сигнализации секционного выключателя напряжением 3–35 кВ. Устройство устанавливается в релейных отсеках КРУ, КРУН и КСО, на панелях и в шкафах в релейных залах и пультах управления электростанций и подстанций 6–35 кВ. Устройство предназначено для защиты воздушных и кабельных линий, а также трансформаторов, преобразовательных агрегатов и т.д.
625 | Сириус-21-С-5А-220В-И5-TX - устройство микропроцессорной защиты секционного выключателя в сетях напряжением 6-35 кВ |  | По запросу | Устройство предназначено для выполнения функций релейной защиты, автоматики, управления и сигнализации секционного выключателя напряжением 3–35 кВ. Устройство устанавливается в релейных отсеках КРУ, КРУН и КСО, на панелях и в шкафах в релейных залах и пультах управления электростанций и подстанций 6–35 кВ. Устройство предназначено для защиты воздушных и кабельных линий, а также трансформаторов, преобразовательных агрегатов и т.д.
626 | Сириус-21-С-5А-24В-И1 - устройство микропроцессорной защиты секционного выключателя в сетях напряжением 6-35 кВ |  | По запросу | Устройство предназначено для выполнения функций релейной защиты, автоматики, управления и сигнализации секционного выключателя напряжением 3–35 кВ. Устройство устанавливается в релейных отсеках КРУ, КРУН и КСО, на панелях и в шкафах в релейных залах и пультах управления электростанций и подстанций 6–35 кВ. Устройство предназначено для защиты воздушных и кабельных линий, а также трансформаторов, преобразовательных агрегатов и т.д.
627 | Сириус-21-С-5А-24В-И2 - устройство микропроцессорной защиты секционного выключателя в сетях напряжением 6-35 кВ |  | По запросу | Устройство предназначено для выполнения функций релейной защиты, автоматики, управления и сигнализации секционного выключателя напряжением 3–35 кВ. Устройство устанавливается в релейных отсеках КРУ, КРУН и КСО, на панелях и в шкафах в релейных залах и пультах управления электростанций и подстанций 6–35 кВ. Устройство предназначено для защиты воздушных и кабельных линий, а также трансформаторов, преобразовательных агрегатов и т.д.
628 | Сириус-21-С-5А-24В-И4-FX - устройство микропроцессорной защиты секционного выключателя в сетях напряжением 6-35 кВ |  | По запросу | Устройство предназначено для выполнения функций релейной защиты, автоматики, управления и сигнализации секционного выключателя напряжением 3–35 кВ. Устройство устанавливается в релейных отсеках КРУ, КРУН и КСО, на панелях и в шкафах в релейных залах и пультах управления электростанций и подстанций 6–35 кВ. Устройство предназначено для защиты воздушных и кабельных линий, а также трансформаторов, преобразовательных агрегатов и т.д.
629 | Сириус-21-С-5А-24В-И4-TX - устройство микропроцессорной защиты секционного выключателя в сетях напряжением 6-35 кВ |  | По запросу | Устройство предназначено для выполнения функций релейной защиты, автоматики, управления и сигнализации секционного выключателя напряжением 3–35 кВ. Устройство устанавливается в релейных отсеках КРУ, КРУН и КСО, на панелях и в шкафах в релейных залах и пультах управления электростанций и подстанций 6–35 кВ. Устройство предназначено для защиты воздушных и кабельных линий, а также трансформаторов, преобразовательных агрегатов и т.д.
630 | Сириус-21-С-5А-24В-И5-FX - устройство микропроцессорной защиты секционного выключателя в сетях напряжением 6-35 кВ |  | По запросу | Устройство предназначено для выполнения функций релейной защиты, автоматики, управления и сигнализации секционного выключателя напряжением 3–35 кВ. Устройство устанавливается в релейных отсеках КРУ, КРУН и КСО, на панелях и в шкафах в релейных залах и пультах управления электростанций и подстанций 6–35 кВ. Устройство предназначено для защиты воздушных и кабельных линий, а также трансформаторов, преобразовательных агрегатов и т.д.
631 | Сириус-21-С-5А-24В-И5-TX - устройство микропроцессорной защиты секционного выключателя в сетях напряжением 6-35 кВ |  | По запросу | Устройство предназначено для выполнения функций релейной защиты, автоматики, управления и сигнализации секционного выключателя напряжением 3–35 кВ. Устройство устанавливается в релейных отсеках КРУ, КРУН и КСО, на панелях и в шкафах в релейных залах и пультах управления электростанций и подстанций 6–35 кВ. Устройство предназначено для защиты воздушных и кабельных линий, а также трансформаторов, преобразовательных агрегатов и т.д.
632 | Сириус-21-С-5А-48В-И1 - устройство микропроцессорной защиты секционного выключателя в сетях напряжением 6-35 кВ |  | По запросу | Устройство предназначено для выполнения функций релейной защиты, автоматики, управления и сигнализации секционного выключателя напряжением 3–35 кВ. Устройство устанавливается в релейных отсеках КРУ, КРУН и КСО, на панелях и в шкафах в релейных залах и пультах управления электростанций и подстанций 6–35 кВ. Устройство предназначено для защиты воздушных и кабельных линий, а также трансформаторов, преобразовательных агрегатов и т.д.
633 | Сириус-21-С-5А-48В-И2 - устройство микропроцессорной защиты секционного выключателя в сетях напряжением 6-35 кВ |  | По запросу | Устройство предназначено для выполнения функций релейной защиты, автоматики, управления и сигнализации секционного выключателя напряжением 3–35 кВ. Устройство устанавливается в релейных отсеках КРУ, КРУН и КСО, на панелях и в шкафах в релейных залах и пультах управления электростанций и подстанций 6–35 кВ. Устройство предназначено для защиты воздушных и кабельных линий, а также трансформаторов, преобразовательных агрегатов и т.д.
634 | Сириус-21-С-5А-48В-И4-FX - устройство микропроцессорной защиты секционного выключателя в сетях напряжением 6-35 кВ |  | По запросу | Устройство предназначено для выполнения функций релейной защиты, автоматики, управления и сигнализации секционного выключателя напряжением 3–35 кВ. Устройство устанавливается в релейных отсеках КРУ, КРУН и КСО, на панелях и в шкафах в релейных залах и пультах управления электростанций и подстанций 6–35 кВ. Устройство предназначено для защиты воздушных и кабельных линий, а также трансформаторов, преобразовательных агрегатов и т.д.
635 | Сириус-21-С-5А-48В-И4-TX - устройство микропроцессорной защиты секционного выключателя в сетях напряжением 6-35 кВ |  | По запросу | Устройство предназначено для выполнения функций релейной защиты, автоматики, управления и сигнализации секционного выключателя напряжением 3–35 кВ. Устройство устанавливается в релейных отсеках КРУ, КРУН и КСО, на панелях и в шкафах в релейных залах и пультах управления электростанций и подстанций 6–35 кВ. Устройство предназначено для защиты воздушных и кабельных линий, а также трансформаторов, преобразовательных агрегатов и т.д.
636 | Сириус-21-С-5А-48В-И5-FX - устройство микропроцессорной защиты секционного выключателя в сетях напряжением 6-35 кВ |  | По запросу | Устройство предназначено для выполнения функций релейной защиты, автоматики, управления и сигнализации секционного выключателя напряжением 3–35 кВ. Устройство устанавливается в релейных отсеках КРУ, КРУН и КСО, на панелях и в шкафах в релейных залах и пультах управления электростанций и подстанций 6–35 кВ. Устройство предназначено для защиты воздушных и кабельных линий, а также трансформаторов, преобразовательных агрегатов и т.д.
637 | Сириус-21-С-5А-48В-И5-TX - устройство микропроцессорной защиты секционного выключателя в сетях напряжением 6-35 кВ |  | По запросу | Устройство предназначено для выполнения функций релейной защиты, автоматики, управления и сигнализации секционного выключателя напряжением 3–35 кВ. Устройство устанавливается в релейных отсеках КРУ, КРУН и КСО, на панелях и в шкафах в релейных залах и пультах управления электростанций и подстанций 6–35 кВ. Устройство предназначено для защиты воздушных и кабельных линий, а также трансформаторов, преобразовательных агрегатов и т.д.
638 | Сириус-2ДЗЛ-02-1-0-А0 - микропроцессорное устройство основной защиты |  | цена по запросу | Цифровое устройство Сириус-2-ДЗЛ-02 содержит функции, необходимые для обеспечения основной защиты абсолютной селективности воздушных, кабельных и смешанных линий 110-220 кВ в сетях с эффективнозаземленной нейтралью, а также содержит комплект ступенчатых защит (КСЗ). Предусмотрена возможность защиты линии при подключении ее к системе через два выключателя (например, «полуторная» схема, «четырехугольник», «мостик»).
639 | Сириус-2ДЗЛ-02-1-0-А4FX - микропроцессорное устройство основной защиты |  | цена по запросу | Цифровое устройство Сириус-2-ДЗЛ-02 содержит функции, необходимые для обеспечения основной защиты абсолютной селективности воздушных, кабельных и смешанных линий 110-220 кВ в сетях с эффективнозаземленной нейтралью, а также содержит комплект ступенчатых защит (КСЗ). Предусмотрена возможность защиты линии при подключении ее к системе через два выключателя (например, «полуторная» схема, «четырехугольник», «мостик»).
640 | Сириус-2ДЗЛ-02-1-0-А4TX - микропроцессорное устройство основной защиты |  | цена по запросу | Цифровое устройство Сириус-2-ДЗЛ-02 содержит функции, необходимые для обеспечения основной защиты абсолютной селективности воздушных, кабельных и смешанных линий 110-220 кВ в сетях с эффективнозаземленной нейтралью, а также содержит комплект ступенчатых защит (КСЗ). Предусмотрена возможность защиты линии при подключении ее к системе через два выключателя (например, «полуторная» схема, «четырехугольник», «мостик»).
641 | Сириус-2ДЗЛ-02-1-1-А0 - микропроцессорное устройство основной защиты |  | цена по запросу | Цифровое устройство Сириус-2-ДЗЛ-02 содержит функции, необходимые для обеспечения основной защиты абсолютной селективности воздушных, кабельных и смешанных линий 110-220 кВ в сетях с эффективнозаземленной нейтралью, а также содержит комплект ступенчатых защит (КСЗ). Предусмотрена возможность защиты линии при подключении ее к системе через два выключателя (например, «полуторная» схема, «четырехугольник», «мостик»).
642 | Сириус-2ДЗЛ-02-1-1-А4FX - микропроцессорное устройство основной защиты |  | цена по запросу | Цифровое устройство Сириус-2-ДЗЛ-02 содержит функции, необходимые для обеспечения основной защиты абсолютной селективности воздушных, кабельных и смешанных линий 110-220 кВ в сетях с эффективнозаземленной нейтралью, а также содержит комплект ступенчатых защит (КСЗ). Предусмотрена возможность защиты линии при подключении ее к системе через два выключателя (например, «полуторная» схема, «четырехугольник», «мостик»).
643 | Сириус-2ДЗЛ-02-1-1-А4TX - микропроцессорное устройство основной защиты |  | цена по запросу | Цифровое устройство Сириус-2-ДЗЛ-02 содержит функции, необходимые для обеспечения основной защиты абсолютной селективности воздушных, кабельных и смешанных линий 110-220 кВ в сетях с эффективнозаземленной нейтралью, а также содержит комплект ступенчатых защит (КСЗ). Предусмотрена возможность защиты линии при подключении ее к системе через два выключателя (например, «полуторная» схема, «четырехугольник», «мостик»).
644 | Сириус-2ДЗЛ-02-1-5-А0 - микропроцессорное устройство основной защиты |  | цена по запросу | Цифровое устройство Сириус-2-ДЗЛ-02 содержит функции, необходимые для обеспечения основной защиты абсолютной селективности воздушных, кабельных и смешанных линий 110-220 кВ в сетях с эффективнозаземленной нейтралью, а также содержит комплект ступенчатых защит (КСЗ). Предусмотрена возможность защиты линии при подключении ее к системе через два выключателя (например, «полуторная» схема, «четырехугольник», «мостик»).
645 | Сириус-2ДЗЛ-02-1-5-А4FX - микропроцессорное устройство основной защиты |  | цена по запросу | Цифровое устройство Сириус-2-ДЗЛ-02 содержит функции, необходимые для обеспечения основной защиты абсолютной селективности воздушных, кабельных и смешанных линий 110-220 кВ в сетях с эффективнозаземленной нейтралью, а также содержит комплект ступенчатых защит (КСЗ). Предусмотрена возможность защиты линии при подключении ее к системе через два выключателя (например, «полуторная» схема, «четырехугольник», «мостик»).
646 | Сириус-2ДЗЛ-02-1-5-А4TX - микропроцессорное устройство основной защиты |  | цена по запросу | Цифровое устройство Сириус-2-ДЗЛ-02 содержит функции, необходимые для обеспечения основной защиты абсолютной селективности воздушных, кабельных и смешанных линий 110-220 кВ в сетях с эффективнозаземленной нейтралью, а также содержит комплект ступенчатых защит (КСЗ). Предусмотрена возможность защиты линии при подключении ее к системе через два выключателя (например, «полуторная» схема, «четырехугольник», «мостик»).
647 | Сириус-2ДЗЛ-02-5-0-А0 - микропроцессорное устройство основной защиты |  | цена по запросу | Цифровое устройство Сириус-2-ДЗЛ-02 содержит функции, необходимые для обеспечения основной защиты абсолютной селективности воздушных, кабельных и смешанных линий 110-220 кВ в сетях с эффективнозаземленной нейтралью, а также содержит комплект ступенчатых защит (КСЗ). Предусмотрена возможность защиты линии при подключении ее к системе через два выключателя (например, «полуторная» схема, «четырехугольник», «мостик»).
648 | Сириус-2ДЗЛ-02-5-0-А4FX - микропроцессорное устройство основной защиты |  | цена по запросу | Цифровое устройство Сириус-2-ДЗЛ-02 содержит функции, необходимые для обеспечения основной защиты абсолютной селективности воздушных, кабельных и смешанных линий 110-220 кВ в сетях с эффективнозаземленной нейтралью, а также содержит комплект ступенчатых защит (КСЗ). Предусмотрена возможность защиты линии при подключении ее к системе через два выключателя (например, «полуторная» схема, «четырехугольник», «мостик»).
649 | Сириус-2ДЗЛ-02-5-0-А4TX - микропроцессорное устройство основной защиты |  | цена по запросу | Цифровое устройство Сириус-2-ДЗЛ-02 содержит функции, необходимые для обеспечения основной защиты абсолютной селективности воздушных, кабельных и смешанных линий 110-220 кВ в сетях с эффективнозаземленной нейтралью, а также содержит комплект ступенчатых защит (КСЗ). Предусмотрена возможность защиты линии при подключении ее к системе через два выключателя (например, «полуторная» схема, «четырехугольник», «мостик»).
650 | Сириус-2ДЗЛ-02-5-1-А0 - микропроцессорное устройство основной защиты |  | цена по запросу | Цифровое устройство Сириус-2-ДЗЛ-02 содержит функции, необходимые для обеспечения основной защиты абсолютной селективности воздушных, кабельных и смешанных линий 110-220 кВ в сетях с эффективнозаземленной нейтралью, а также содержит комплект ступенчатых защит (КСЗ). Предусмотрена возможность защиты линии при подключении ее к системе через два выключателя (например, «полуторная» схема, «четырехугольник», «мостик»).
651 | Сириус-2ДЗЛ-02-5-1-А4FX - микропроцессорное устройство основной защиты |  | цена по запросу | Цифровое устройство Сириус-2-ДЗЛ-02 содержит функции, необходимые для обеспечения основной защиты абсолютной селективности воздушных, кабельных и смешанных линий 110-220 кВ в сетях с эффективнозаземленной нейтралью, а также содержит комплект ступенчатых защит (КСЗ). Предусмотрена возможность защиты линии при подключении ее к системе через два выключателя (например, «полуторная» схема, «четырехугольник», «мостик»).
652 | Сириус-2ДЗЛ-02-5-1-А4TX - микропроцессорное устройство основной защиты |  | цена по запросу | Цифровое устройство Сириус-2-ДЗЛ-02 содержит функции, необходимые для обеспечения основной защиты абсолютной селективности воздушных, кабельных и смешанных линий 110-220 кВ в сетях с эффективнозаземленной нейтралью, а также содержит комплект ступенчатых защит (КСЗ). Предусмотрена возможность защиты линии при подключении ее к системе через два выключателя (например, «полуторная» схема, «четырехугольник», «мостик»).
653 | Сириус-2ДЗЛ-02-5-5-А0 - микропроцессорное устройство основной защиты |  | цена по запросу | Цифровое устройство Сириус-2-ДЗЛ-02 содержит функции, необходимые для обеспечения основной защиты абсолютной селективности воздушных, кабельных и смешанных линий 110-220 кВ в сетях с эффективнозаземленной нейтралью, а также содержит комплект ступенчатых защит (КСЗ). Предусмотрена возможность защиты линии при подключении ее к системе через два выключателя (например, «полуторная» схема, «четырехугольник», «мостик»).
654 | Сириус-2ДЗЛ-02-5-5-А4FX - микропроцессорное устройство основной защиты |  | цена по запросу | Цифровое устройство Сириус-2-ДЗЛ-02 содержит функции, необходимые для обеспечения основной защиты абсолютной селективности воздушных, кабельных и смешанных линий 110-220 кВ в сетях с эффективнозаземленной нейтралью, а также содержит комплект ступенчатых защит (КСЗ). Предусмотрена возможность защиты линии при подключении ее к системе через два выключателя (например, «полуторная» схема, «четырехугольник», «мостик»).
655 | Сириус-2ДЗЛ-02-5-5-А4TX - микропроцессорное устройство основной защиты |  | цена по запросу | Цифровое устройство Сириус-2-ДЗЛ-02 содержит функции, необходимые для обеспечения основной защиты абсолютной селективности воздушных, кабельных и смешанных линий 110-220 кВ в сетях с эффективнозаземленной нейтралью, а также содержит комплект ступенчатых защит (КСЗ). Предусмотрена возможность защиты линии при подключении ее к системе через два выключателя (например, «полуторная» схема, «четырехугольник», «мостик»).
656 | Сириус-2МЛ-02 - устройство РЗА, управления и сигнализации ввода, секционного выключателя, отходящих присоединений напряжением 3-35 кВ |  | По запросу
657 | Сириус-2МЛ-02-0-0-A0-К401-41 - устройство РЗА, управления и сигнализации ввода, секционного выключателя, отходящих присоединений напряжением 3-35 кВ |  | По запросу
658 | Сириус-2МЛ-02-0-0-A5T-К250-21 - устройство РЗА, управления и сигнализации ввода, секционного выключателя, отходящих присоединений напряжением 3-35 кВ |  | По запросу
659 | Сириус-2МЛ-02-0-0-A5T-К401-41 - устройство РЗА, управления и сигнализации ввода, секционного выключателя, отходящих присоединений напряжением 3-35 кВ |  | По запросу
660 | Сириус-2МЛ-02-0-0-A5T-К450-41 - устройство РЗА, управления и сигнализации ввода, секционного выключателя, отходящих присоединений напряжением 3-35 кВ |  | По запросу
661 | Сириус-2МЛ-02-0-0-A5U-К250-21 - устройство РЗА, управления и сигнализации ввода, секционного выключателя, отходящих присоединений напряжением 3-35 кВ |  | По запросу
662 | Сириус-2МЛ-02-0-0-A5U-К401-41 - устройство РЗА, управления и сигнализации ввода, секционного выключателя, отходящих присоединений напряжением 3-35 кВ |  | По запросу
663 | Сириус-2МЛ-02-0-0-A5U-К450-41 - устройство РЗА, управления и сигнализации ввода, секционного выключателя, отходящих присоединений напряжением 3-35 кВ |  | По запросу
664 | Сириус-2МЛ-02-0-1-A0-К401-41 - устройство РЗА, управления и сигнализации ввода, секционного выключателя, отходящих присоединений напряжением 3-35 кВ |  | По запросу
665 | Сириус-2МЛ-02-0-1-A5T-К250-21 - устройство РЗА, управления и сигнализации ввода, секционного выключателя, отходящих присоединений напряжением 3-35 кВ |  | По запросу
666 | Сириус-2МЛ-02-0-1-A5T-К401-41 - устройство РЗА, управления и сигнализации ввода, секционного выключателя, отходящих присоединений напряжением 3-35 кВ |  | По запросу
667 | Сириус-2МЛ-02-0-1-A5T-К450-41 - устройство РЗА, управления и сигнализации ввода, секционного выключателя, отходящих присоединений напряжением 3-35 кВ |  | По запросу
668 | Сириус-2МЛ-02-0-1-A5U-К250-21 - устройство РЗА, управления и сигнализации ввода, секционного выключателя, отходящих присоединений напряжением 3-35 кВ |  | По запросу
669 | Сириус-2МЛ-02-0-1-A5U-К401-41 - устройство РЗА, управления и сигнализации ввода, секционного выключателя, отходящих присоединений напряжением 3-35 кВ |  | По запросу
670 | Сириус-2МЛ-02-0-1-A5U-К450-41 - устройство РЗА, управления и сигнализации ввода, секционного выключателя, отходящих присоединений напряжением 3-35 кВ |  | По запросу
671 | Сириус-2МЛ-02-0-2-A0-К401-41 - устройство РЗА, управления и сигнализации ввода, секционного выключателя, отходящих присоединений напряжением 3-35 кВ |  | По запросу
672 | Сириус-2МЛ-02-0-2-A5T-К250-21 - устройство РЗА, управления и сигнализации ввода, секционного выключателя, отходящих присоединений напряжением 3-35 кВ |  | По запросу
673 | Сириус-2МЛ-02-0-2-A5T-К401-41 - устройство РЗА, управления и сигнализации ввода, секционного выключателя, отходящих присоединений напряжением 3-35 кВ |  | По запросу
674 | Сириус-2МЛ-02-0-2-A5T-К450-41 - устройство РЗА, управления и сигнализации ввода, секционного выключателя, отходящих присоединений напряжением 3-35 кВ |  | По запросу
675 | Сириус-2МЛ-02-0-2-A5U-К250-21 - устройство РЗА, управления и сигнализации ввода, секционного выключателя, отходящих присоединений напряжением 3-35 кВ |  | По запросу
676 | Сириус-2МЛ-02-0-2-A5U-К401-41 - устройство РЗА, управления и сигнализации ввода, секционного выключателя, отходящих присоединений напряжением 3-35 кВ |  | По запросу
677 | Сириус-2МЛ-02-0-2-A5U-К450-41 - устройство РЗА, управления и сигнализации ввода, секционного выключателя, отходящих присоединений напряжением 3-35 кВ |  | По запросу
678 | Сириус-2МЛ-02-0-5-A0-К401-41 - устройство РЗА, управления и сигнализации ввода, секционного выключателя, отходящих присоединений напряжением 3-35 кВ |  | По запросу
679 | Сириус-2МЛ-02-0-5-A5T-К250-21 - устройство РЗА, управления и сигнализации ввода, секционного выключателя, отходящих присоединений напряжением 3-35 кВ |  | По запросу
680 | Сириус-2МЛ-02-0-5-A5T-К401-41 - устройство РЗА, управления и сигнализации ввода, секционного выключателя, отходящих присоединений напряжением 3-35 кВ |  | По запросу
681 | Сириус-2МЛ-02-0-5-A5T-К450-41 - устройство РЗА, управления и сигнализации ввода, секционного выключателя, отходящих присоединений напряжением 3-35 кВ |  | По запросу
682 | Сириус-2МЛ-02-0-5-A5U-К250-21 - устройство РЗА, управления и сигнализации ввода, секционного выключателя, отходящих присоединений напряжением 3-35 кВ |  | По запросу
683 | Сириус-2МЛ-02-0-5-A5U-К401-41 - устройство РЗА, управления и сигнализации ввода, секционного выключателя, отходящих присоединений напряжением 3-35 кВ |  | По запросу
684 | Сириус-2МЛ-02-0-5-A5U-К450-41 - устройство РЗА, управления и сигнализации ввода, секционного выключателя, отходящих присоединений напряжением 3-35 кВ |  | По запросу
685 | Сириус-3-ВЧ-01 - микропроцессорное устройство защиты воздушных и кабельных линий |  | цена по запросу | Устройство микропроцессорной защиты «Сириус-3-ВЧ-01» (в дальнейшем устройство) предназначено для защиты воздушных и кабельных линий 110-220 кВ в сетях с эффективнозаземленной нейтралью. Содержит основную защиту абсолютной селективности.
686 | Сириус-3-ВЧ-02 - устройство микропроцессорной защиты |  | цена по запросу | Устройство микропроцессорной защиты Сириус-3-ВЧ-02 предназначено для защиты воздушных и кабельных линий 110-220 кВ в сетях с эффективнозаземленной нейтралью. Содержит основную защиту абсолютной селективности и набор ступенчатых защит относительной селективности. Тип защиты абсолютной селективности – направленная высокочастотная защита. В состав защиты относительной селективности входят: токовые защиты, дистанционные защиты, токовые защиты нулевой последовательности.
687 | Сириус-3-ВЧ-02-110В-И1 - устройство микропроцессорной защиты |  | цена по запросу | Устройство микропроцессорной защиты Сириус-3-ВЧ-02 предназначено для защиты воздушных и кабельных линий 110-220 кВ в сетях с эффективнозаземленной нейтралью. Содержит основную защиту абсолютной селективности и набор ступенчатых защит относительной селективности. Тип защиты абсолютной селективности – направленная высокочастотная защита. В состав защиты относительной селективности входят: токовые защиты, дистанционные защиты, токовые защиты нулевой последовательности.
688 | Сириус-3-ВЧ-02-110В-И4-FX - устройство микропроцессорной защиты |  | цена по запросу | Устройство микропроцессорной защиты Сириус-3-ВЧ-02 предназначено для защиты воздушных и кабельных линий 110-220 кВ в сетях с эффективнозаземленной нейтралью. Содержит основную защиту абсолютной селективности и набор ступенчатых защит относительной селективности. Тип защиты абсолютной селективности – направленная высокочастотная защита. В состав защиты относительной селективности входят: токовые защиты, дистанционные защиты, токовые защиты нулевой последовательности.
689 | Сириус-3-ВЧ-02-110В-И4-TX - устройство микропроцессорной защиты |  | цена по запросу | Устройство микропроцессорной защиты Сириус-3-ВЧ-02 предназначено для защиты воздушных и кабельных линий 110-220 кВ в сетях с эффективнозаземленной нейтралью. Содержит основную защиту абсолютной селективности и набор ступенчатых защит относительной селективности. Тип защиты абсолютной селективности – направленная высокочастотная защита. В состав защиты относительной селективности входят: токовые защиты, дистанционные защиты, токовые защиты нулевой последовательности.
690 | Сириус-3-ВЧ-02-220В-И1 - устройство микропроцессорной защиты |  | цена по запросу | Устройство микропроцессорной защиты Сириус-3-ВЧ-02 предназначено для защиты воздушных и кабельных линий 110-220 кВ в сетях с эффективнозаземленной нейтралью. Содержит основную защиту абсолютной селективности и набор ступенчатых защит относительной селективности. Тип защиты абсолютной селективности – направленная высокочастотная защита. В состав защиты относительной селективности входят: токовые защиты, дистанционные защиты, токовые защиты нулевой последовательности.
691 | Сириус-3-ВЧ-02-220В-И4-FX - устройство микропроцессорной защиты |  | цена по запросу | Устройство микропроцессорной защиты Сириус-3-ВЧ-02 предназначено для защиты воздушных и кабельных линий 110-220 кВ в сетях с эффективнозаземленной нейтралью. Содержит основную защиту абсолютной селективности и набор ступенчатых защит относительной селективности. Тип защиты абсолютной селективности – направленная высокочастотная защита. В состав защиты относительной селективности входят: токовые защиты, дистанционные защиты, токовые защиты нулевой последовательности.
692 | Сириус-3-ВЧ-02-220В-И4-TX - устройство микропроцессорной защиты |  | цена по запросу | Устройство микропроцессорной защиты Сириус-3-ВЧ-02 предназначено для защиты воздушных и кабельных линий 110-220 кВ в сетях с эффективнозаземленной нейтралью. Содержит основную защиту абсолютной селективности и набор ступенчатых защит относительной селективности. Тип защиты абсолютной селективности – направленная высокочастотная защита. В состав защиты относительной селективности входят: токовые защиты, дистанционные защиты, токовые защиты нулевой последовательности.
693 | Сириус-3-ГС-110В-И4-FX - микропроцессорное устройство защиты статорных цепей генераторов малой и средней мощности |  | цена по запросу | Предназначено для защиты статорных цепей турбо- и гидрогенераторов малой и средней мощности (до 160 МВт), работающих на сборные шины. Устройство может также применяться как составная часть защиты блока генератор-трансформатор. Устройство управляет высоковольтным выключателем 3-35 кВ, но не включает в себя функцию синхронизации, поэтому подразумевается использование его совместно с внешним синхронизатором или в режиме ручной синхронизации.
694 | Сириус-3-ГС-110В-И4-TX - микропроцессорное устройство защиты статорных цепей генераторов малой и средней мощности |  | цена по запросу | Предназначено для защиты статорных цепей турбо- и гидрогенераторов малой и средней мощности (до 160 МВт), работающих на сборные шины. Устройство может также применяться как составная часть защиты блока генератор-трансформатор. Устройство управляет высоковольтным выключателем 3-35 кВ, но не включает в себя функцию синхронизации, поэтому подразумевается использование его совместно с внешним синхронизатором или в режиме ручной синхронизации.
695 | Сириус-3-ГС-220В-И4-FX - микропроцессорное устройство защиты статорных цепей генераторов малой и средней мощности |  | цена по запросу | Предназначено для защиты статорных цепей турбо- и гидрогенераторов малой и средней мощности (до 160 МВт), работающих на сборные шины. Устройство может также применяться как составная часть защиты блока генератор-трансформатор. Устройство управляет высоковольтным выключателем 3-35 кВ, но не включает в себя функцию синхронизации, поэтому подразумевается использование его совместно с внешним синхронизатором или в режиме ручной синхронизации.
696 | Сириус-3-ГС-220В-И4-TX - микропроцессорное устройство защиты статорных цепей генераторов малой и средней мощности |  | цена по запросу | Предназначено для защиты статорных цепей турбо- и гидрогенераторов малой и средней мощности (до 160 МВт), работающих на сборные шины. Устройство может также применяться как составная часть защиты блока генератор-трансформатор. Устройство управляет высоковольтным выключателем 3-35 кВ, но не включает в себя функцию синхронизации, поэтому подразумевается использование его совместно с внешним синхронизатором или в режиме ручной синхронизации.
697 | Сириус-3-ДЗО-01 - микропроцессорное устройство защиты воздушных и кабельных линий 110-220 кВ в сетях с эффективнозаземленной нейтралью |  | цена по запросу | Микропроцессорное устройство защиты предназначено для реализации функций основной защиты, автоматики и сигнализации ошиновок напряжением 35 – 220 кВ, а также систем сборных шин (СШ) с фиксированным присоединением элементов, с числом присоединений до пяти. Устройство Сириус-3-ДЗО-01 имеет 15 аналоговых входов тока для подключения к трансформаторам тока (ТТ) каждой фазы пяти защищаемых присоединений. Устройство имеет трехфазное исполнение, таким образом, полный комплект дифференциальной защиты ошиновки состоит из одного устройства.
698 | Сириус-3-ДЗО-02 - устройство микропроцессорной защиты |  | цена по запросу | Устройство микропроцессорной защиты «Сириус-3-ДЗО-02» предназначено для выполнения функций основной дифференциальной защиты силового трансформатора (автотрансформатора) и ошиновки класса напряжения 6-220 кВ (в том числе в случаях присоединения их к системе через два выключателя).
699 | Сириус-3-ДЗШ-01 - микропроцессорное устройство защиты дифференциальной защиты шин 110 (220) кВ |  | цена по запросу | Микропроцессорное устройство защиты Сириус-3-ДЗШ-01 предназначено для реализации функций основной защиты, автоматики и сигнализации систем сборных шин напряжением 35–220 кВ с фиксированным или изменяемым присоединением элементов, с числом присоединений до 16. Устройство может применяться для защиты различных схем выполнения сборных шин, в том числе следующих типовых схем: одиночная система шин; одиночная система шин с обходным выключателем (ОВ); одиночная секционированная система шин; одиночная секционированная система шин с ОВ; одиночная секционированная система шин с совмещенным секционным (СВ) и обходным выключателем; одиночная система шин (с СВ, с ОВ) с подключением ответственных присоединений по «полуторной» схеме или по схеме «с развилкой»; двойная система шин с шиносоединительным выключателем (ШСВ); двойная система шин с ШСВ и ОВ; двойная секционированная система шин с ШСВ; двойная секционированная система шин с ШСВ и ОВ; двойная система шин (с ШСВ, с ОВ) с двумя выключателями на присоединение (или подключением по «полуторной» схеме).
700 | Сириус-3-ДЗШ-02 - микропроцессорное устройство защиты систем сборных шин напряжением 35–220 кВ с числом присоединений до 12 |  | цена по запросу | Устройство защиты предназначено для реализации функций основной защиты, автоматики и сигнализации систем сборных шин напряжением 35–220 кВ с фиксированным или изменяемым присоединением элементов, с числом присоединений до 12. Предусмотрено подключение к ТН двух секций для реализации функций автоматики при опробовании.
701 | Сириус-3-ДФЗ-01 - микропроцессорное устройство защиты воздушных и кабельных линий 110-220 кВ в сетях с эффективнозаземленной нейтралью |  | цена по запросу | Предназначено для защиты воздушных и кабельных линий 110-220 кВ в сетях с эффективнозаземленной нейтралью. Содержит основную защиту абсолютной селективности. Тип защиты абсолютной селективности – дифференциально-фазная защита (ДФЗ). Устройство не включает в себя функцию АУВ, поэтому подразумевается использование совместно с уже существующей схемой управления и АПВ выключателя или с отдельным терминалом АУВ.
702 | Сириус-3-ДФЗ-02 - устройство микропроцессорной защиты |  | цена по запросу | Устройство микропроцессорной защиты «Сириус-3-ДФЗ-02» предназначено для защиты воздушных и кабельных линий 110-220 кВ.
703 | Сириус-3-ЛВ-02 - микропроцессорное устройство дистанционных защит без функции автоматики и управления выключателем |  | цена по запросу | Предназначено для защиты воздушных линий 110 - 220 кВ в сетях с эффективнозаземленной нейтралью. Содержит классический набор ступенчатых защит относительной селективности. Устройство реализовано без функции автоматики управления выключателем (АУВ) и должно использоваться совместно с уже существующей схемой управления и АПВ выключателя или с отдельным терминалом АУВ.
704 | Сириус-3-ЛВ-03 - микропроцессорное устройство защиты (дистанционные и токовые защиты линий 110-220 кВ с функцией управления выключателем) |  | цена по запросу | Предназначено для защиты воздушных линий 110 - 220 кВ в сетях с эффективнозаземленной нейтралью, а также управления, автоматики и сигнализации высоковольтного выключателя с трехфазным управлением (АУВ, АПВ, УРОВ). Содержит классический набор ступенчатых защит относительной селективности.
705 | Сириус-3-ЛВ-04 - устройство микропроцессорной защиты |  | цена по запросу | Устройство микропроцессорной защиты «Сириус-3-ЛВ-04» предназначено для защиты трансформаторов и автотрансформаторов с напряже-нием ВН до 220 кВ.
706 | Сириус-3-СВ - микропроцессорное устройство защиты и автоматики секционного (шиносоединительного) выключателя 110 - 220 кВ |  | цена по запросу | Предназначено для защиты, автоматики и управления секционным (шиносоединительным) выключателем 110 - 220 кВ в сетях с эффективнозаземленной нейтралью. Содержит ступенчатые токовые защиты и функции автоматики – АВР, АПВ, УРОВ и др. Устройство предполагается использовать на секционных (СВ) и шиносоединительных (ШСВ) выключателях различных схем распределительных устройств подстанций и станций 110 - 220 кВ, за исключением выключателей, которые могут выполнять функции обходного.
707 | Сириус-3-УВ - микропроцессорное устройство управления высоковольтным выключателем и резервных защит трансформатора 110-220 кВ |  | цена по запросу | Предназначено для выполнения функций управления, автоматики и сигнализации высоковольтного выключателя 110-220 кВ с трехфазным управлением в сетях с эффективнозаземленной нейтралью, а так же для выполнения функции резервных защит силового трансформатора и подменных защит воздушной линии. Содержит ступенчатые токовые защиты и функции автоматики - АПВ, УРОВ
708 | Сириус-825-ЗРШ - устройство релейной защиты и автоматики заземляющего разъединителя рабочей шины +825 В |  | цена по запросу | Микропроцессорные терминалы серии Сириус-825 предназначены для выполнения функций релейной защиты, автоматики, управления, регистрации, сигнализации, осциллографирования, диагностики выключателей и разъединителей присоединений контактной сети тяговых подстанций напряжением 825 В.
709 | Сириус-825-ПА - устройство релейной защиты и автоматики линии от выпрямительного агрегата |  | цена по запросу | Микропроцессорные терминалы серии Сириус-825 предназначены для выполнения функций релейной защиты, автоматики, управления, регистрации, сигнализации, осциллографирования, диагностики выключателей и разъединителей присоединений контактной сети тяговых подстанций напряжением 825 В.
710 | Сириус-825-ПАд - устройство релейной защиты и автоматики линии питания депо от выпрямительного агрегата тяговой подстанции депо |  | цена по запросу | Микропроцессорные терминалы серии Сириус-825 предназначены для выполнения функций релейной защиты, автоматики, управления, регистрации, сигнализации, осциллографирования, диагностики выключателей и разъединителей присоединений контактной сети тяговых подстанций напряжением 825 В.
711 | Сириус-825-РВ - устройство релейной защиты и автоматики резервного фидера контактной сети |  | цена по запросу | Микропроцессорные терминалы серии Сириус-825 предназначены для выполнения функций релейной защиты, автоматики, управления, регистрации, сигнализации, осциллографирования, диагностики выключателей и разъединителей присоединений контактной сети тяговых подстанций напряжением 825 В.
712 | Сириус-825-Ф - устройство релейной защиты и автоматики фидера контактной сети, фидера тупиковой ветки, фидера соединительной ветки |  | цена по запросу | Микропроцессорные терминалы серии Сириус-825 предназначены для выполнения функций релейной защиты, автоматики, управления, регистрации, сигнализации, осциллографирования, диагностики выключателей и разъединителей присоединений контактной сети тяговых подстанций напряжением 825 В.
713 | Сириус-825-ШУР - устройство автоматики и управления разъединителей контактной сети |  | цена по запросу | Микропроцессорные терминалы серии Сириус-825 предназначены для выполнения функций релейной защиты, автоматики, управления, регистрации, сигнализации, осциллографирования, диагностики выключателей и разъединителей присоединений контактной сети тяговых подстанций напряжением 825 В.
714 | Сириус-ААРТ - микропроцессорное устройство аварийной автоматической разгрузки трансформатора |  | цена по запросу | Устройство "Сириус-ААРТ" предназначено для обеспечения защиты от прегрузки трансформатора путем автоматического отключения ряда потребителей нагрузки в зависимости от тока с учетом тепловой модели трансформатора. Устройство обслуживает до двух трансформаторов одновременно, обеспечивая как разгрузку независимо работающих трансформаторов, так и одного, работающего на обе секции шин после АВР или при ремонтных работах при выводе одного из них из работы.
715 | Сириус-АВР - реле автоматического ввода резерва |  | цена по запросу | Микропроцессорное устройство автоматики присоединений напряжением 0,4 и 6–35 кВ Сириус-АВР предназначено для АВР – автоматического ввода резервного источника питания в случае пропадания напряжения на одном из питающих вводов путем включения секционного выключателя, а также ВНР – восстановления схемы нормального режима после восстановления питания на отключенном вводе.
716 | Сириус-АВР-110В-М - реле автоматического ввода резерва |  | цена по запросу | Микропроцессорное устройство автоматики присоединений напряжением 0,4 и 6–35 кВ Сириус-АВР предназначено для АВР – автоматического ввода резервного источника питания в случае пропадания напряжения на одном из питающих вводов путем включения секционного выключателя, а также ВНР – восстановления схемы нормального режима после восстановления питания на отключенном вводе.
717 | Сириус-АВР-110В-Р - реле автоматического ввода резерва |  | цена по запросу | Микропроцессорное устройство автоматики присоединений напряжением 0,4 и 6–35 кВ Сириус-АВР предназначено для АВР – автоматического ввода резервного источника питания в случае пропадания напряжения на одном из питающих вводов путем включения секционного выключателя, а также ВНР – восстановления схемы нормального режима после восстановления питания на отключенном вводе.
718 | Сириус-АВР-220В-М - реле автоматического ввода резерва |  | цена по запросу | Микропроцессорное устройство автоматики присоединений напряжением 0,4 и 6–35 кВ Сириус-АВР предназначено для АВР – автоматического ввода резервного источника питания в случае пропадания напряжения на одном из питающих вводов путем включения секционного выключателя, а также ВНР – восстановления схемы нормального режима после восстановления питания на отключенном вводе.
719 | Сириус-АВР-220В-Р - реле автоматического ввода резерва |  | цена по запросу | Микропроцессорное устройство автоматики присоединений напряжением 0,4 и 6–35 кВ Сириус-АВР предназначено для АВР – автоматического ввода резервного источника питания в случае пропадания напряжения на одном из питающих вводов путем включения секционного выключателя, а также ВНР – восстановления схемы нормального режима после восстановления питания на отключенном вводе.
720 | Сириус-БАВР - микропроцессорное устройство защиты |  | По запросу | Микропроцессорное устройство защиты Сириус-БАВР предназначено для быстродействующего автоматического ввода резервного источника питания, а также для восстановления нормального режима на РП, подстанциях и предприятиях со сложными технологическими процессами 0,4–35 кВ.
721 | Сириус-ГС-02 - терминал защиты и автоматики синхронных генераторов малой мощности |  | По запросу | Новый терминал защиты и автоматики синхронных генераторов малой мощности Сириус-ГС-02 предназначен для выполнения функций защиты генераторов до 30 МВт, работающих непосредственно на сборные шины, а также автоматики и управления генераторным выключателем.
722 | Сириус-ГС-02-0-0-A0-K436-41 - терминал защиты и автоматики синхронных генераторов малой мощности |  | По запросу | Терминал защиты и автоматики синхронных генераторов малой мощности Сириус-ГС-02 предназначен для выполнения функций защиты генераторов до 30 МВт, работающих непосредственно на сборные шины, а также автоматики и управления генераторным выключателем.
723 | Сириус-ГС-02-0-0-A5T-K436-41 - терминал защиты и автоматики синхронных генераторов малой мощности |  | По запросу | Терминал защиты и автоматики синхронных генераторов малой мощности Сириус-ГС-02 предназначен для выполнения функций защиты генераторов до 30 МВт, работающих непосредственно на сборные шины, а также автоматики и управления генераторным выключателем.
724 | Сириус-ГС-02-0-0-A5U-K436-41 - терминал защиты и автоматики синхронных генераторов малой мощности |  | По запросу | Терминал защиты и автоматики синхронных генераторов малой мощности Сириус-ГС-02 предназначен для выполнения функций защиты генераторов до 30 МВт, работающих непосредственно на сборные шины, а также автоматики и управления генераторным выключателем.
725 | Сириус-ГС-02-0-1-A0-K436-41 - терминал защиты и автоматики синхронных генераторов малой мощности |  | По запросу | Терминал защиты и автоматики синхронных генераторов малой мощности Сириус-ГС-02 предназначен для выполнения функций защиты генераторов до 30 МВт, работающих непосредственно на сборные шины, а также автоматики и управления генераторным выключателем.
726 | Сириус-ГС-02-0-1-A5T-K436-41 - терминал защиты и автоматики синхронных генераторов малой мощности |  | По запросу | Терминал защиты и автоматики синхронных генераторов малой мощности Сириус-ГС-02 предназначен для выполнения функций защиты генераторов до 30 МВт, работающих непосредственно на сборные шины, а также автоматики и управления генераторным выключателем.
727 | Сириус-ГС-02-0-1-A5U-K436-41 - терминал защиты и автоматики синхронных генераторов малой мощности |  | По запросу | Терминал защиты и автоматики синхронных генераторов малой мощности Сириус-ГС-02 предназначен для выполнения функций защиты генераторов до 30 МВт, работающих непосредственно на сборные шины, а также автоматики и управления генераторным выключателем.
728 | Сириус-ГС-02-0-2-A0-K436-41 - терминал защиты и автоматики синхронных генераторов малой мощности |  | По запросу | Терминал защиты и автоматики синхронных генераторов малой мощности Сириус-ГС-02 предназначен для выполнения функций защиты генераторов до 30 МВт, работающих непосредственно на сборные шины, а также автоматики и управления генераторным выключателем.
729 | Сириус-ГС-02-0-2-A5T-K436-41 - терминал защиты и автоматики синхронных генераторов малой мощности |  | По запросу | Терминал защиты и автоматики синхронных генераторов малой мощности Сириус-ГС-02 предназначен для выполнения функций защиты генераторов до 30 МВт, работающих непосредственно на сборные шины, а также автоматики и управления генераторным выключателем.
730 | Сириус-ГС-02-0-2-A5U-K436-41 - терминал защиты и автоматики синхронных генераторов малой мощности |  | По запросу | Терминал защиты и автоматики синхронных генераторов малой мощности Сириус-ГС-02 предназначен для выполнения функций защиты генераторов до 30 МВт, работающих непосредственно на сборные шины, а также автоматики и управления генераторным выключателем.
731 | Сириус-ГС-02-0-5-A0-K436-41 - терминал защиты и автоматики синхронных генераторов малой мощности |  | По запросу | Терминал защиты и автоматики синхронных генераторов малой мощности Сириус-ГС-02 предназначен для выполнения функций защиты генераторов до 30 МВт, работающих непосредственно на сборные шины, а также автоматики и управления генераторным выключателем.
732 | Сириус-ГС-02-0-5-A5T-K436-41 - терминал защиты и автоматики синхронных генераторов малой мощности |  | По запросу | Терминал защиты и автоматики синхронных генераторов малой мощности Сириус-ГС-02 предназначен для выполнения функций защиты генераторов до 30 МВт, работающих непосредственно на сборные шины, а также автоматики и управления генераторным выключателем.
733 | Сириус-ГС-02-0-5-A5U-K436-41 - терминал защиты и автоматики синхронных генераторов малой мощности |  | По запросу | Терминал защиты и автоматики синхронных генераторов малой мощности Сириус-ГС-02 предназначен для выполнения функций защиты генераторов до 30 МВт, работающих непосредственно на сборные шины, а также автоматики и управления генераторным выключателем.
734 | Сириус-Д - микропроцессорное устройство защиты электродвигателя (синхронного или асинхронного мощностью до 4,5 МВт) |  | цена по запросу | Устройство предназначено для выполнения функций релейной защиты, автоматики, управления и сигнализации синхронных и асинхронных электродвигателей напряжением 3–35 кВ. Устройство устанавливается в релейных отсеках КРУ, КРУН и КСО, на панелях и в шкафах в релейных залах и пультах управления электростанций и подстанций 6–35 кВ. Устройство является комбинированным микропроцессорным терминалом релейной защиты и автоматики.
735 | Сириус-Д-1А-110В-И1 - микропроцессорное устройство защиты электродвигателя (синхронного или асинхронного мощностью до 4,5 МВт) |  | цена по запросу | Устройство предназначено для выполнения функций релейной защиты, автоматики, управления и сигнализации синхронных и асинхронных электродвигателей напряжением 3–35 кВ. Устройство устанавливается в релейных отсеках КРУ, КРУН и КСО, на панелях и в шкафах в релейных залах и пультах управления электростанций и подстанций 6–35 кВ. Устройство является комбинированным микропроцессорным терминалом релейной защиты и автоматики.
736 | Сириус-Д-1А-110В-И2 - микропроцессорное устройство защиты электродвигателя (синхронного или асинхронного мощностью до 4,5 МВт) |  | цена по запросу | Устройство предназначено для выполнения функций релейной защиты, автоматики, управления и сигнализации синхронных и асинхронных электродвигателей напряжением 3–35 кВ. Устройство устанавливается в релейных отсеках КРУ, КРУН и КСО, на панелях и в шкафах в релейных залах и пультах управления электростанций и подстанций 6–35 кВ. Устройство является комбинированным микропроцессорным терминалом релейной защиты и автоматики.
737 | Сириус-Д-1А-110В-И4-FX - микропроцессорное устройство защиты электродвигателя (синхронного или асинхронного мощностью до 4,5 МВт) |  | цена по запросу | Устройство предназначено для выполнения функций релейной защиты, автоматики, управления и сигнализации синхронных и асинхронных электродвигателей напряжением 3–35 кВ. Устройство устанавливается в релейных отсеках КРУ, КРУН и КСО, на панелях и в шкафах в релейных залах и пультах управления электростанций и подстанций 6–35 кВ. Устройство является комбинированным микропроцессорным терминалом релейной защиты и автоматики.
738 | Сириус-Д-1А-110В-И4-TX - микропроцессорное устройство защиты электродвигателя (синхронного или асинхронного мощностью до 4,5 МВт) |  | цена по запросу | Устройство предназначено для выполнения функций релейной защиты, автоматики, управления и сигнализации синхронных и асинхронных электродвигателей напряжением 3–35 кВ. Устройство устанавливается в релейных отсеках КРУ, КРУН и КСО, на панелях и в шкафах в релейных залах и пультах управления электростанций и подстанций 6–35 кВ. Устройство является комбинированным микропроцессорным терминалом релейной защиты и автоматики.
739 | Сириус-Д-1А-110В-И5-FX - микропроцессорное устройство защиты электродвигателя (синхронного или асинхронного мощностью до 4,5 МВт) |  | По запросу | Устройство предназначено для выполнения функций релейной защиты, автоматики, управления и сигнализации синхронных и асинхронных электродвигателей напряжением 3–35 кВ. Устройство устанавливается в релейных отсеках КРУ, КРУН и КСО, на панелях и в шкафах в релейных залах и пультах управления электростанций и подстанций 6–35 кВ. Устройство является комбинированным микропроцессорным терминалом релейной защиты и автоматики.
740 | Сириус-Д-1А-110В-И5-TX - микропроцессорное устройство защиты электродвигателя (синхронного или асинхронного мощностью до 4,5 МВт) |  | По запросу | Устройство предназначено для выполнения функций релейной защиты, автоматики, управления и сигнализации синхронных и асинхронных электродвигателей напряжением 3–35 кВ. Устройство устанавливается в релейных отсеках КРУ, КРУН и КСО, на панелях и в шкафах в релейных залах и пультах управления электростанций и подстанций 6–35 кВ. Устройство является комбинированным микропроцессорным терминалом релейной защиты и автоматики.
741 | Сириус-Д-1А-220В DC-И1 - микропроцессорное устройство защиты электродвигателя (синхронного или асинхронного мощностью до 4,5 МВт) |  | цена по запросу | Устройство предназначено для выполнения функций релейной защиты, автоматики, управления и сигнализации синхронных и асинхронных электродвигателей напряжением 3–35 кВ. Устройство устанавливается в релейных отсеках КРУ, КРУН и КСО, на панелях и в шкафах в релейных залах и пультах управления электростанций и подстанций 6–35 кВ. Устройство является комбинированным микропроцессорным терминалом релейной защиты и автоматики.
742 | Сириус-Д-1А-220В DC-И2 - микропроцессорное устройство защиты электродвигателя (синхронного или асинхронного мощностью до 4,5 МВт) |  | цена по запросу | Устройство предназначено для выполнения функций релейной защиты, автоматики, управления и сигнализации синхронных и асинхронных электродвигателей напряжением 3–35 кВ. Устройство устанавливается в релейных отсеках КРУ, КРУН и КСО, на панелях и в шкафах в релейных залах и пультах управления электростанций и подстанций 6–35 кВ. Устройство является комбинированным микропроцессорным терминалом релейной защиты и автоматики.
743 | Сириус-Д-1А-220В DC-И4-FX - микропроцессорное устройство защиты электродвигателя (синхронного или асинхронного мощностью до 4,5 МВт) |  | цена по запросу | Устройство предназначено для выполнения функций релейной защиты, автоматики, управления и сигнализации синхронных и асинхронных электродвигателей напряжением 3–35 кВ. Устройство устанавливается в релейных отсеках КРУ, КРУН и КСО, на панелях и в шкафах в релейных залах и пультах управления электростанций и подстанций 6–35 кВ. Устройство является комбинированным микропроцессорным терминалом релейной защиты и автоматики.
744 | Сириус-Д-1А-220В DC-И4-TX - микропроцессорное устройство защиты электродвигателя (синхронного или асинхронного мощностью до 4,5 МВт) |  | цена по запросу | Устройство предназначено для выполнения функций релейной защиты, автоматики, управления и сигнализации синхронных и асинхронных электродвигателей напряжением 3–35 кВ. Устройство устанавливается в релейных отсеках КРУ, КРУН и КСО, на панелях и в шкафах в релейных залах и пультах управления электростанций и подстанций 6–35 кВ. Устройство является комбинированным микропроцессорным терминалом релейной защиты и автоматики.
745 | Сириус-Д-1А-220В DC-И5-FX - микропроцессорное устройство защиты электродвигателя (синхронного или асинхронного мощностью до 4,5 МВт) |  | По запросу | Устройство предназначено для выполнения функций релейной защиты, автоматики, управления и сигнализации синхронных и асинхронных электродвигателей напряжением 3–35 кВ. Устройство устанавливается в релейных отсеках КРУ, КРУН и КСО, на панелях и в шкафах в релейных залах и пультах управления электростанций и подстанций 6–35 кВ. Устройство является комбинированным микропроцессорным терминалом релейной защиты и автоматики.
746 | Сириус-Д-1А-220В DC-И5-TX - микропроцессорное устройство защиты электродвигателя (синхронного или асинхронного мощностью до 4,5 МВт) |  | По запросу | Устройство предназначено для выполнения функций релейной защиты, автоматики, управления и сигнализации синхронных и асинхронных электродвигателей напряжением 3–35 кВ. Устройство устанавливается в релейных отсеках КРУ, КРУН и КСО, на панелях и в шкафах в релейных залах и пультах управления электростанций и подстанций 6–35 кВ. Устройство является комбинированным микропроцессорным терминалом релейной защиты и автоматики.
747 | Сириус-Д-1А-220В-И1 - микропроцессорное устройство защиты электродвигателя (синхронного или асинхронного мощностью до 4,5 МВт) |  | цена по запросу | Устройство предназначено для выполнения функций релейной защиты, автоматики, управления и сигнализации синхронных и асинхронных электродвигателей напряжением 3–35 кВ. Устройство устанавливается в релейных отсеках КРУ, КРУН и КСО, на панелях и в шкафах в релейных залах и пультах управления электростанций и подстанций 6–35 кВ. Устройство является комбинированным микропроцессорным терминалом релейной защиты и автоматики.
748 | Сириус-Д-1А-220В-И2 - микропроцессорное устройство защиты электродвигателя (синхронного или асинхронного мощностью до 4,5 МВт) |  | цена по запросу | Устройство предназначено для выполнения функций релейной защиты, автоматики, управления и сигнализации синхронных и асинхронных электродвигателей напряжением 3–35 кВ. Устройство устанавливается в релейных отсеках КРУ, КРУН и КСО, на панелях и в шкафах в релейных залах и пультах управления электростанций и подстанций 6–35 кВ. Устройство является комбинированным микропроцессорным терминалом релейной защиты и автоматики.
749 | Сириус-Д-1А-220В-И4-FX - микропроцессорное устройство защиты электродвигателя (синхронного или асинхронного мощностью до 4,5 МВт) |  | цена по запросу | Устройство предназначено для выполнения функций релейной защиты, автоматики, управления и сигнализации синхронных и асинхронных электродвигателей напряжением 3–35 кВ. Устройство устанавливается в релейных отсеках КРУ, КРУН и КСО, на панелях и в шкафах в релейных залах и пультах управления электростанций и подстанций 6–35 кВ. Устройство является комбинированным микропроцессорным терминалом релейной защиты и автоматики.
750 | Сириус-Д-1А-220В-И4-TX - микропроцессорное устройство защиты электродвигателя (синхронного или асинхронного мощностью до 4,5 МВт) |  | цена по запросу | Устройство предназначено для выполнения функций релейной защиты, автоматики, управления и сигнализации синхронных и асинхронных электродвигателей напряжением 3–35 кВ. Устройство устанавливается в релейных отсеках КРУ, КРУН и КСО, на панелях и в шкафах в релейных залах и пультах управления электростанций и подстанций 6–35 кВ. Устройство является комбинированным микропроцессорным терминалом релейной защиты и автоматики.
751 | Сириус-Д-1А-220В-И5-FX - микропроцессорное устройство защиты электродвигателя (синхронного или асинхронного мощностью до 4,5 МВт) |  | По запросу | Устройство предназначено для выполнения функций релейной защиты, автоматики, управления и сигнализации синхронных и асинхронных электродвигателей напряжением 3–35 кВ. Устройство устанавливается в релейных отсеках КРУ, КРУН и КСО, на панелях и в шкафах в релейных залах и пультах управления электростанций и подстанций 6–35 кВ. Устройство является комбинированным микропроцессорным терминалом релейной защиты и автоматики.
752 | Сириус-Д-1А-220В-И5-TX - микропроцессорное устройство защиты электродвигателя (синхронного или асинхронного мощностью до 4,5 МВт) |  | По запросу | Устройство предназначено для выполнения функций релейной защиты, автоматики, управления и сигнализации синхронных и асинхронных электродвигателей напряжением 3–35 кВ. Устройство устанавливается в релейных отсеках КРУ, КРУН и КСО, на панелях и в шкафах в релейных залах и пультах управления электростанций и подстанций 6–35 кВ. Устройство является комбинированным микропроцессорным терминалом релейной защиты и автоматики.
753 | Сириус-Д-1А-24В-И1 - микропроцессорное устройство защиты электродвигателя (синхронного или асинхронного мощностью до 4,5 МВт) |  | цена по запросу | Устройство предназначено для выполнения функций релейной защиты, автоматики, управления и сигнализации синхронных и асинхронных электродвигателей напряжением 3–35 кВ. Устройство устанавливается в релейных отсеках КРУ, КРУН и КСО, на панелях и в шкафах в релейных залах и пультах управления электростанций и подстанций 6–35 кВ. Устройство является комбинированным микропроцессорным терминалом релейной защиты и автоматики.
754 | Сириус-Д-1А-24В-И2 - микропроцессорное устройство защиты электродвигателя (синхронного или асинхронного мощностью до 4,5 МВт) |  | цена по запросу | Устройство предназначено для выполнения функций релейной защиты, автоматики, управления и сигнализации синхронных и асинхронных электродвигателей напряжением 3–35 кВ. Устройство устанавливается в релейных отсеках КРУ, КРУН и КСО, на панелях и в шкафах в релейных залах и пультах управления электростанций и подстанций 6–35 кВ. Устройство является комбинированным микропроцессорным терминалом релейной защиты и автоматики.
755 | Сириус-Д-1А-24В-И4-FX - микропроцессорное устройство защиты электродвигателя (синхронного или асинхронного мощностью до 4,5 МВт) |  | цена по запросу | Устройство предназначено для выполнения функций релейной защиты, автоматики, управления и сигнализации синхронных и асинхронных электродвигателей напряжением 3–35 кВ. Устройство устанавливается в релейных отсеках КРУ, КРУН и КСО, на панелях и в шкафах в релейных залах и пультах управления электростанций и подстанций 6–35 кВ. Устройство является комбинированным микропроцессорным терминалом релейной защиты и автоматики.
756 | Сириус-Д-1А-24В-И4-TX - микропроцессорное устройство защиты электродвигателя (синхронного или асинхронного мощностью до 4,5 МВт) |  | цена по запросу | Устройство предназначено для выполнения функций релейной защиты, автоматики, управления и сигнализации синхронных и асинхронных электродвигателей напряжением 3–35 кВ. Устройство устанавливается в релейных отсеках КРУ, КРУН и КСО, на панелях и в шкафах в релейных залах и пультах управления электростанций и подстанций 6–35 кВ. Устройство является комбинированным микропроцессорным терминалом релейной защиты и автоматики.
757 | Сириус-Д-1А-24В-И5-FX - микропроцессорное устройство защиты электродвигателя (синхронного или асинхронного мощностью до 4,5 МВт) |  | По запросу | Устройство предназначено для выполнения функций релейной защиты, автоматики, управления и сигнализации синхронных и асинхронных электродвигателей напряжением 3–35 кВ. Устройство устанавливается в релейных отсеках КРУ, КРУН и КСО, на панелях и в шкафах в релейных залах и пультах управления электростанций и подстанций 6–35 кВ. Устройство является комбинированным микропроцессорным терминалом релейной защиты и автоматики.
758 | Сириус-Д-1А-24В-И5-TX - микропроцессорное устройство защиты электродвигателя (синхронного или асинхронного мощностью до 4,5 МВт) |  | По запросу | Устройство предназначено для выполнения функций релейной защиты, автоматики, управления и сигнализации синхронных и асинхронных электродвигателей напряжением 3–35 кВ. Устройство устанавливается в релейных отсеках КРУ, КРУН и КСО, на панелях и в шкафах в релейных залах и пультах управления электростанций и подстанций 6–35 кВ. Устройство является комбинированным микропроцессорным терминалом релейной защиты и автоматики.
759 | Сириус-Д-1А-48В-И1 - микропроцессорное устройство защиты электродвигателя (синхронного или асинхронного мощностью до 4,5 МВт) |  | цена по запросу | Устройство предназначено для выполнения функций релейной защиты, автоматики, управления и сигнализации синхронных и асинхронных электродвигателей напряжением 3–35 кВ. Устройство устанавливается в релейных отсеках КРУ, КРУН и КСО, на панелях и в шкафах в релейных залах и пультах управления электростанций и подстанций 6–35 кВ. Устройство является комбинированным микропроцессорным терминалом релейной защиты и автоматики.
760 | Сириус-Д-1А-48В-И2 - микропроцессорное устройство защиты электродвигателя (синхронного или асинхронного мощностью до 4,5 МВт) |  | цена по запросу | Устройство предназначено для выполнения функций релейной защиты, автоматики, управления и сигнализации синхронных и асинхронных электродвигателей напряжением 3–35 кВ. Устройство устанавливается в релейных отсеках КРУ, КРУН и КСО, на панелях и в шкафах в релейных залах и пультах управления электростанций и подстанций 6–35 кВ. Устройство является комбинированным микропроцессорным терминалом релейной защиты и автоматики.
761 | Сириус-Д-1А-48В-И4-FX - микропроцессорное устройство защиты электродвигателя (синхронного или асинхронного мощностью до 4,5 МВт) |  | цена по запросу | Устройство предназначено для выполнения функций релейной защиты, автоматики, управления и сигнализации синхронных и асинхронных электродвигателей напряжением 3–35 кВ. Устройство устанавливается в релейных отсеках КРУ, КРУН и КСО, на панелях и в шкафах в релейных залах и пультах управления электростанций и подстанций 6–35 кВ. Устройство является комбинированным микропроцессорным терминалом релейной защиты и автоматики.
762 | Сириус-Д-1А-48В-И4-TX - микропроцессорное устройство защиты электродвигателя (синхронного или асинхронного мощностью до 4,5 МВт) |  | цена по запросу | Устройство предназначено для выполнения функций релейной защиты, автоматики, управления и сигнализации синхронных и асинхронных электродвигателей напряжением 3–35 кВ. Устройство устанавливается в релейных отсеках КРУ, КРУН и КСО, на панелях и в шкафах в релейных залах и пультах управления электростанций и подстанций 6–35 кВ. Устройство является комбинированным микропроцессорным терминалом релейной защиты и автоматики.
763 | Сириус-Д-1А-48В-И5-FX - микропроцессорное устройство защиты электродвигателя (синхронного или асинхронного мощностью до 4,5 МВт) |  | По запросу | Устройство предназначено для выполнения функций релейной защиты, автоматики, управления и сигнализации синхронных и асинхронных электродвигателей напряжением 3–35 кВ. Устройство устанавливается в релейных отсеках КРУ, КРУН и КСО, на панелях и в шкафах в релейных залах и пультах управления электростанций и подстанций 6–35 кВ. Устройство является комбинированным микропроцессорным терминалом релейной защиты и автоматики.
764 | Сириус-Д-1А-48В-И5-TX - микропроцессорное устройство защиты электродвигателя (синхронного или асинхронного мощностью до 4,5 МВт) |  | По запросу | Устройство предназначено для выполнения функций релейной защиты, автоматики, управления и сигнализации синхронных и асинхронных электродвигателей напряжением 3–35 кВ. Устройство устанавливается в релейных отсеках КРУ, КРУН и КСО, на панелях и в шкафах в релейных залах и пультах управления электростанций и подстанций 6–35 кВ. Устройство является комбинированным микропроцессорным терминалом релейной защиты и автоматики.
765 | Сириус-Д-5А-110В-И1 - микропроцессорное устройство защиты электродвигателя (синхронного или асинхронного мощностью до 4,5 МВт) |  | цена по запросу | Устройство предназначено для выполнения функций релейной защиты, автоматики, управления и сигнализации синхронных и асинхронных электродвигателей напряжением 3–35 кВ. Устройство устанавливается в релейных отсеках КРУ, КРУН и КСО, на панелях и в шкафах в релейных залах и пультах управления электростанций и подстанций 6–35 кВ. Устройство является комбинированным микропроцессорным терминалом релейной защиты и автоматики.
766 | Сириус-Д-5А-110В-И2 - микропроцессорное устройство защиты электродвигателя (синхронного или асинхронного мощностью до 4,5 МВт) |  | цена по запросу | Устройство предназначено для выполнения функций релейной защиты, автоматики, управления и сигнализации синхронных и асинхронных электродвигателей напряжением 3–35 кВ. Устройство устанавливается в релейных отсеках КРУ, КРУН и КСО, на панелях и в шкафах в релейных залах и пультах управления электростанций и подстанций 6–35 кВ. Устройство является комбинированным микропроцессорным терминалом релейной защиты и автоматики.
767 | Сириус-Д-5А-110В-И4-FX - микропроцессорное устройство защиты электродвигателя (синхронного или асинхронного мощностью до 4,5 МВт) |  | цена по запросу | Устройство предназначено для выполнения функций релейной защиты, автоматики, управления и сигнализации синхронных и асинхронных электродвигателей напряжением 3–35 кВ. Устройство устанавливается в релейных отсеках КРУ, КРУН и КСО, на панелях и в шкафах в релейных залах и пультах управления электростанций и подстанций 6–35 кВ. Устройство является комбинированным микропроцессорным терминалом релейной защиты и автоматики.
768 | Сириус-Д-5А-110В-И4-TX - микропроцессорное устройство защиты электродвигателя (синхронного или асинхронного мощностью до 4,5 МВт) |  | цена по запросу | Устройство предназначено для выполнения функций релейной защиты, автоматики, управления и сигнализации синхронных и асинхронных электродвигателей напряжением 3–35 кВ. Устройство устанавливается в релейных отсеках КРУ, КРУН и КСО, на панелях и в шкафах в релейных залах и пультах управления электростанций и подстанций 6–35 кВ. Устройство является комбинированным микропроцессорным терминалом релейной защиты и автоматики.
769 | Сириус-Д-5А-110В-И5-FX - микропроцессорное устройство защиты электродвигателя (синхронного или асинхронного мощностью до 4,5 МВт) |  | По запросу | Устройство предназначено для выполнения функций релейной защиты, автоматики, управления и сигнализации синхронных и асинхронных электродвигателей напряжением 3–35 кВ. Устройство устанавливается в релейных отсеках КРУ, КРУН и КСО, на панелях и в шкафах в релейных залах и пультах управления электростанций и подстанций 6–35 кВ. Устройство является комбинированным микропроцессорным терминалом релейной защиты и автоматики.
770 | Сириус-Д-5А-110В-И5-TX - микропроцессорное устройство защиты электродвигателя (синхронного или асинхронного мощностью до 4,5 МВт) |  | По запросу | Устройство предназначено для выполнения функций релейной защиты, автоматики, управления и сигнализации синхронных и асинхронных электродвигателей напряжением 3–35 кВ. Устройство устанавливается в релейных отсеках КРУ, КРУН и КСО, на панелях и в шкафах в релейных залах и пультах управления электростанций и подстанций 6–35 кВ. Устройство является комбинированным микропроцессорным терминалом релейной защиты и автоматики.
771 | Сириус-Д-5А-220В DC-И1 - микропроцессорное устройство защиты электродвигателя (синхронного или асинхронного мощностью до 4,5 МВт) |  | цена по запросу | Устройство предназначено для выполнения функций релейной защиты, автоматики, управления и сигнализации синхронных и асинхронных электродвигателей напряжением 3–35 кВ. Устройство устанавливается в релейных отсеках КРУ, КРУН и КСО, на панелях и в шкафах в релейных залах и пультах управления электростанций и подстанций 6–35 кВ. Устройство является комбинированным микропроцессорным терминалом релейной защиты и автоматики.
772 | Сириус-Д-5А-220В DC-И2 - микропроцессорное устройство защиты электродвигателя (синхронного или асинхронного мощностью до 4,5 МВт) |  | цена по запросу | Устройство предназначено для выполнения функций релейной защиты, автоматики, управления и сигнализации синхронных и асинхронных электродвигателей напряжением 3–35 кВ. Устройство устанавливается в релейных отсеках КРУ, КРУН и КСО, на панелях и в шкафах в релейных залах и пультах управления электростанций и подстанций 6–35 кВ. Устройство является комбинированным микропроцессорным терминалом релейной защиты и автоматики.
773 | Сириус-Д-5А-220В DC-И4-FX - микропроцессорное устройство защиты электродвигателя (синхронного или асинхронного мощностью до 4,5 МВт) |  | цена по запросу | Устройство предназначено для выполнения функций релейной защиты, автоматики, управления и сигнализации синхронных и асинхронных электродвигателей напряжением 3–35 кВ. Устройство устанавливается в релейных отсеках КРУ, КРУН и КСО, на панелях и в шкафах в релейных залах и пультах управления электростанций и подстанций 6–35 кВ. Устройство является комбинированным микропроцессорным терминалом релейной защиты и автоматики.
774 | Сириус-Д-5А-220В DC-И4-TX - микропроцессорное устройство защиты электродвигателя (синхронного или асинхронного мощностью до 4,5 МВт) |  | цена по запросу | Устройство предназначено для выполнения функций релейной защиты, автоматики, управления и сигнализации синхронных и асинхронных электродвигателей напряжением 3–35 кВ. Устройство устанавливается в релейных отсеках КРУ, КРУН и КСО, на панелях и в шкафах в релейных залах и пультах управления электростанций и подстанций 6–35 кВ. Устройство является комбинированным микропроцессорным терминалом релейной защиты и автоматики.
775 | Сириус-Д-5А-220В DC-И5-FX - микропроцессорное устройство защиты электродвигателя (синхронного или асинхронного мощностью до 4,5 МВт) |  | По запросу | Устройство предназначено для выполнения функций релейной защиты, автоматики, управления и сигнализации синхронных и асинхронных электродвигателей напряжением 3–35 кВ. Устройство устанавливается в релейных отсеках КРУ, КРУН и КСО, на панелях и в шкафах в релейных залах и пультах управления электростанций и подстанций 6–35 кВ. Устройство является комбинированным микропроцессорным терминалом релейной защиты и автоматики.
776 | Сириус-Д-5А-220В DC-И5-TX - микропроцессорное устройство защиты электродвигателя (синхронного или асинхронного мощностью до 4,5 МВт) |  | По запросу | Устройство предназначено для выполнения функций релейной защиты, автоматики, управления и сигнализации синхронных и асинхронных электродвигателей напряжением 3–35 кВ. Устройство устанавливается в релейных отсеках КРУ, КРУН и КСО, на панелях и в шкафах в релейных залах и пультах управления электростанций и подстанций 6–35 кВ. Устройство является комбинированным микропроцессорным терминалом релейной защиты и автоматики.
777 | Сириус-Д-5А-220В-И1 - микропроцессорное устройство защиты электродвигателя (синхронного или асинхронного мощностью до 4,5 МВт) |  | цена по запросу | Устройство предназначено для выполнения функций релейной защиты, автоматики, управления и сигнализации синхронных и асинхронных электродвигателей напряжением 3–35 кВ. Устройство устанавливается в релейных отсеках КРУ, КРУН и КСО, на панелях и в шкафах в релейных залах и пультах управления электростанций и подстанций 6–35 кВ. Устройство является комбинированным микропроцессорным терминалом релейной защиты и автоматики.
778 | Сириус-Д-5А-220В-И2 - микропроцессорное устройство защиты электродвигателя (синхронного или асинхронного мощностью до 4,5 МВт) |  | цена по запросу | Устройство предназначено для выполнения функций релейной защиты, автоматики, управления и сигнализации синхронных и асинхронных электродвигателей напряжением 3–35 кВ. Устройство устанавливается в релейных отсеках КРУ, КРУН и КСО, на панелях и в шкафах в релейных залах и пультах управления электростанций и подстанций 6–35 кВ. Устройство является комбинированным микропроцессорным терминалом релейной защиты и автоматики.
779 | Сириус-Д-5А-220В-И4-FX - микропроцессорное устройство защиты электродвигателя (синхронного или асинхронного мощностью до 4,5 МВт) |  | цена по запросу | Устройство предназначено для выполнения функций релейной защиты, автоматики, управления и сигнализации синхронных и асинхронных электродвигателей напряжением 3–35 кВ. Устройство устанавливается в релейных отсеках КРУ, КРУН и КСО, на панелях и в шкафах в релейных залах и пультах управления электростанций и подстанций 6–35 кВ. Устройство является комбинированным микропроцессорным терминалом релейной защиты и автоматики.
780 | Сириус-Д-5А-220В-И4-TX - микропроцессорное устройство защиты электродвигателя (синхронного или асинхронного мощностью до 4,5 МВт) |  | цена по запросу | Устройство предназначено для выполнения функций релейной защиты, автоматики, управления и сигнализации синхронных и асинхронных электродвигателей напряжением 3–35 кВ. Устройство устанавливается в релейных отсеках КРУ, КРУН и КСО, на панелях и в шкафах в релейных залах и пультах управления электростанций и подстанций 6–35 кВ. Устройство является комбинированным микропроцессорным терминалом релейной защиты и автоматики.
781 | Сириус-Д-5А-220В-И5-FX - микропроцессорное устройство защиты электродвигателя (синхронного или асинхронного мощностью до 4,5 МВт) |  | По запросу | Устройство предназначено для выполнения функций релейной защиты, автоматики, управления и сигнализации синхронных и асинхронных электродвигателей напряжением 3–35 кВ. Устройство устанавливается в релейных отсеках КРУ, КРУН и КСО, на панелях и в шкафах в релейных залах и пультах управления электростанций и подстанций 6–35 кВ. Устройство является комбинированным микропроцессорным терминалом релейной защиты и автоматики.
782 | Сириус-Д-5А-220В-И5-TX - микропроцессорное устройство защиты электродвигателя (синхронного или асинхронного мощностью до 4,5 МВт) |  | По запросу | Устройство предназначено для выполнения функций релейной защиты, автоматики, управления и сигнализации синхронных и асинхронных электродвигателей напряжением 3–35 кВ. Устройство устанавливается в релейных отсеках КРУ, КРУН и КСО, на панелях и в шкафах в релейных залах и пультах управления электростанций и подстанций 6–35 кВ. Устройство является комбинированным микропроцессорным терминалом релейной защиты и автоматики.
783 | Сириус-Д-5А-24В-И1 - микропроцессорное устройство защиты электродвигателя (синхронного или асинхронного мощностью до 4,5 МВт) |  | цена по запросу | Устройство предназначено для выполнения функций релейной защиты, автоматики, управления и сигнализации синхронных и асинхронных электродвигателей напряжением 3–35 кВ. Устройство устанавливается в релейных отсеках КРУ, КРУН и КСО, на панелях и в шкафах в релейных залах и пультах управления электростанций и подстанций 6–35 кВ. Устройство является комбинированным микропроцессорным терминалом релейной защиты и автоматики.
784 | Сириус-Д-5А-24В-И2 - микропроцессорное устройство защиты электродвигателя (синхронного или асинхронного мощностью до 4,5 МВт) |  | цена по запросу | Устройство предназначено для выполнения функций релейной защиты, автоматики, управления и сигнализации синхронных и асинхронных электродвигателей напряжением 3–35 кВ. Устройство устанавливается в релейных отсеках КРУ, КРУН и КСО, на панелях и в шкафах в релейных залах и пультах управления электростанций и подстанций 6–35 кВ. Устройство является комбинированным микропроцессорным терминалом релейной защиты и автоматики.
785 | Сириус-Д-5А-24В-И4-FX - микропроцессорное устройство защиты электродвигателя (синхронного или асинхронного мощностью до 4,5 МВт) |  | цена по запросу | Устройство предназначено для выполнения функций релейной защиты, автоматики, управления и сигнализации синхронных и асинхронных электродвигателей напряжением 3–35 кВ. Устройство устанавливается в релейных отсеках КРУ, КРУН и КСО, на панелях и в шкафах в релейных залах и пультах управления электростанций и подстанций 6–35 кВ. Устройство является комбинированным микропроцессорным терминалом релейной защиты и автоматики.
786 | Сириус-Д-5А-24В-И4-TX - микропроцессорное устройство защиты электродвигателя (синхронного или асинхронного мощностью до 4,5 МВт) |  | цена по запросу | Устройство предназначено для выполнения функций релейной защиты, автоматики, управления и сигнализации синхронных и асинхронных электродвигателей напряжением 3–35 кВ. Устройство устанавливается в релейных отсеках КРУ, КРУН и КСО, на панелях и в шкафах в релейных залах и пультах управления электростанций и подстанций 6–35 кВ. Устройство является комбинированным микропроцессорным терминалом релейной защиты и автоматики.
787 | Сириус-Д-5А-24В-И5-FX - микропроцессорное устройство защиты электродвигателя (синхронного или асинхронного мощностью до 4,5 МВт) |  | По запросу | Устройство предназначено для выполнения функций релейной защиты, автоматики, управления и сигнализации синхронных и асинхронных электродвигателей напряжением 3–35 кВ. Устройство устанавливается в релейных отсеках КРУ, КРУН и КСО, на панелях и в шкафах в релейных залах и пультах управления электростанций и подстанций 6–35 кВ. Устройство является комбинированным микропроцессорным терминалом релейной защиты и автоматики.
788 | Сириус-Д-5А-24В-И5-TX - микропроцессорное устройство защиты электродвигателя (синхронного или асинхронного мощностью до 4,5 МВт) |  | По запросу | Устройство предназначено для выполнения функций релейной защиты, автоматики, управления и сигнализации синхронных и асинхронных электродвигателей напряжением 3–35 кВ. Устройство устанавливается в релейных отсеках КРУ, КРУН и КСО, на панелях и в шкафах в релейных залах и пультах управления электростанций и подстанций 6–35 кВ. Устройство является комбинированным микропроцессорным терминалом релейной защиты и автоматики.
789 | Сириус-Д-5А-48В-И1 - микропроцессорное устройство защиты электродвигателя (синхронного или асинхронного мощностью до 4,5 МВт) |  | цена по запросу | Устройство предназначено для выполнения функций релейной защиты, автоматики, управления и сигнализации синхронных и асинхронных электродвигателей напряжением 3–35 кВ. Устройство устанавливается в релейных отсеках КРУ, КРУН и КСО, на панелях и в шкафах в релейных залах и пультах управления электростанций и подстанций 6–35 кВ. Устройство является комбинированным микропроцессорным терминалом релейной защиты и автоматики.
790 | Сириус-Д-5А-48В-И2 - микропроцессорное устройство защиты электродвигателя (синхронного или асинхронного мощностью до 4,5 МВт) |  | цена по запросу | Устройство предназначено для выполнения функций релейной защиты, автоматики, управления и сигнализации синхронных и асинхронных электродвигателей напряжением 3–35 кВ. Устройство устанавливается в релейных отсеках КРУ, КРУН и КСО, на панелях и в шкафах в релейных залах и пультах управления электростанций и подстанций 6–35 кВ. Устройство является комбинированным микропроцессорным терминалом релейной защиты и автоматики.
791 | Сириус-Д-5А-48В-И4-FX - микропроцессорное устройство защиты электродвигателя (синхронного или асинхронного мощностью до 4,5 МВт) |  | цена по запросу | Устройство предназначено для выполнения функций релейной защиты, автоматики, управления и сигнализации синхронных и асинхронных электродвигателей напряжением 3–35 кВ. Устройство устанавливается в релейных отсеках КРУ, КРУН и КСО, на панелях и в шкафах в релейных залах и пультах управления электростанций и подстанций 6–35 кВ. Устройство является комбинированным микропроцессорным терминалом релейной защиты и автоматики.
792 | Сириус-Д-5А-48В-И4-TX - микропроцессорное устройство защиты электродвигателя (синхронного или асинхронного мощностью до 4,5 МВт) |  | цена по запросу | Устройство предназначено для выполнения функций релейной защиты, автоматики, управления и сигнализации синхронных и асинхронных электродвигателей напряжением 3–35 кВ. Устройство устанавливается в релейных отсеках КРУ, КРУН и КСО, на панелях и в шкафах в релейных залах и пультах управления электростанций и подстанций 6–35 кВ. Устройство является комбинированным микропроцессорным терминалом релейной защиты и автоматики.
793 | Сириус-Д-5А-48В-И5-FX - микропроцессорное устройство защиты электродвигателя (синхронного или асинхронного мощностью до 4,5 МВт) |  | По запросу | Устройство предназначено для выполнения функций релейной защиты, автоматики, управления и сигнализации синхронных и асинхронных электродвигателей напряжением 3–35 кВ. Устройство устанавливается в релейных отсеках КРУ, КРУН и КСО, на панелях и в шкафах в релейных залах и пультах управления электростанций и подстанций 6–35 кВ. Устройство является комбинированным микропроцессорным терминалом релейной защиты и автоматики.
794 | Сириус-Д-5А-48В-И5-TX - микропроцессорное устройство защиты электродвигателя (синхронного или асинхронного мощностью до 4,5 МВт) |  | По запросу | Устройство предназначено для выполнения функций релейной защиты, автоматики, управления и сигнализации синхронных и асинхронных электродвигателей напряжением 3–35 кВ. Устройство устанавливается в релейных отсеках КРУ, КРУН и КСО, на панелях и в шкафах в релейных залах и пультах управления электростанций и подстанций 6–35 кВ. Устройство является комбинированным микропроцессорным терминалом релейной защиты и автоматики.
795 | Сириус-ДД - комплект микропроцессорной защиты двухскоростного двигателя |  | цена по запросу | Предназначено для выполнения функций релейной защиты, автоматики, управления и сигнализации первой или второй скорости двухскоростных электродвигателей напряжением 3 - 35 кВ.
796 | Сириус-ДЗ-35 - микропроцессорное устройство дистанционной защиты для линий 35 кВ |  | цена по запросу | Устройство микропроцессорной защиты Сириус-ДЗ-35 предназначено для выполнения функций защиты воздушных или кабельных линийкласса напряжения 35 кВ в сети с изолированной или компенсированной нейтралью, а также управления, автоматики и сигнализации высоковольтного выключателя с трехфазным управлением. Устройство предназначено для установки на панелях и в шкафах в релейных залах и пультах управления электростанций и подстанций 6-35 кВ.
797 | Сириус-ДЗ-35-1А-110В-И1 - микропроцессорное устройство дистанционной защиты для линий 35 кВ |  | По запросу | Устройство микропроцессорной защиты Сириус-ДЗ-35 предназначено для выполнения функций защиты воздушных или кабельных линийкласса напряжения 35 кВ в сети с изолированной или компенсированной нейтралью, а также управления, автоматики и сигнализации высоковольтного выключателя с трехфазным управлением. Устройство предназначено для установки на панелях и в шкафах в релейных залах и пультах управления электростанций и подстанций 6-35 кВ.
798 | Сириус-ДЗ-35-1А-110В-И2 - микропроцессорное устройство дистанционной защиты для линий 35 кВ |  | По запросу | Устройство микропроцессорной защиты Сириус-ДЗ-35 предназначено для выполнения функций защиты воздушных или кабельных линийкласса напряжения 35 кВ в сети с изолированной или компенсированной нейтралью, а также управления, автоматики и сигнализации высоковольтного выключателя с трехфазным управлением. Устройство предназначено для установки на панелях и в шкафах в релейных залах и пультах управления электростанций и подстанций 6-35 кВ.
799 | Сириус-ДЗ-35-1А-110В-И4-FX - микропроцессорное устройство дистанционной защиты для линий 35 кВ |  | По запросу | Устройство микропроцессорной защиты Сириус-ДЗ-35 предназначено для выполнения функций защиты воздушных или кабельных линийкласса напряжения 35 кВ в сети с изолированной или компенсированной нейтралью, а также управления, автоматики и сигнализации высоковольтного выключателя с трехфазным управлением. Устройство предназначено для установки на панелях и в шкафах в релейных залах и пультах управления электростанций и подстанций 6-35 кВ.
800 | Сириус-ДЗ-35-1А-110В-И4-TX - микропроцессорное устройство дистанционной защиты для линий 35 кВ |  | По запросу | Устройство микропроцессорной защиты Сириус-ДЗ-35 предназначено для выполнения функций защиты воздушных или кабельных линийкласса напряжения 35 кВ в сети с изолированной или компенсированной нейтралью, а также управления, автоматики и сигнализации высоковольтного выключателя с трехфазным управлением. Устройство предназначено для установки на панелях и в шкафах в релейных залах и пультах управления электростанций и подстанций 6-35 кВ.
801 | Сириус-ДЗ-35-1А-110В-И5-FX - микропроцессорное устройство дистанционной защиты для линий 35 кВ |  | По запросу | Устройство микропроцессорной защиты Сириус-ДЗ-35 предназначено для выполнения функций защиты воздушных или кабельных линийкласса напряжения 35 кВ в сети с изолированной или компенсированной нейтралью, а также управления, автоматики и сигнализации высоковольтного выключателя с трехфазным управлением. Устройство предназначено для установки на панелях и в шкафах в релейных залах и пультах управления электростанций и подстанций 6-35 кВ.
802 | Сириус-ДЗ-35-1А-110В-И5-TX - микропроцессорное устройство дистанционной защиты для линий 35 кВ |  | По запросу | Устройство микропроцессорной защиты Сириус-ДЗ-35 предназначено для выполнения функций защиты воздушных или кабельных линийкласса напряжения 35 кВ в сети с изолированной или компенсированной нейтралью, а также управления, автоматики и сигнализации высоковольтного выключателя с трехфазным управлением. Устройство предназначено для установки на панелях и в шкафах в релейных залах и пультах управления электростанций и подстанций 6-35 кВ.
803 | Сириус-ДЗ-35-1А-220В DC-И1 - микропроцессорное устройство дистанционной защиты для линий 35 кВ |  | По запросу | Устройство микропроцессорной защиты Сириус-ДЗ-35 предназначено для выполнения функций защиты воздушных или кабельных линийкласса напряжения 35 кВ в сети с изолированной или компенсированной нейтралью, а также управления, автоматики и сигнализации высоковольтного выключателя с трехфазным управлением. Устройство предназначено для установки на панелях и в шкафах в релейных залах и пультах управления электростанций и подстанций 6-35 кВ.
804 | Сириус-ДЗ-35-1А-220В DC-И2 - микропроцессорное устройство дистанционной защиты для линий 35 кВ |  | По запросу | Устройство микропроцессорной защиты Сириус-ДЗ-35 предназначено для выполнения функций защиты воздушных или кабельных линийкласса напряжения 35 кВ в сети с изолированной или компенсированной нейтралью, а также управления, автоматики и сигнализации высоковольтного выключателя с трехфазным управлением. Устройство предназначено для установки на панелях и в шкафах в релейных залах и пультах управления электростанций и подстанций 6-35 кВ.
805 | Сириус-ДЗ-35-1А-220В DC-И4-FX - микропроцессорное устройство дистанционной защиты для линий 35 кВ |  | По запросу | Устройство микропроцессорной защиты Сириус-ДЗ-35 предназначено для выполнения функций защиты воздушных или кабельных линийкласса напряжения 35 кВ в сети с изолированной или компенсированной нейтралью, а также управления, автоматики и сигнализации высоковольтного выключателя с трехфазным управлением. Устройство предназначено для установки на панелях и в шкафах в релейных залах и пультах управления электростанций и подстанций 6-35 кВ.
806 | Сириус-ДЗ-35-1А-220В DC-И4-TX - микропроцессорное устройство дистанционной защиты для линий 35 кВ |  | По запросу | Устройство микропроцессорной защиты Сириус-ДЗ-35 предназначено для выполнения функций защиты воздушных или кабельных линийкласса напряжения 35 кВ в сети с изолированной или компенсированной нейтралью, а также управления, автоматики и сигнализации высоковольтного выключателя с трехфазным управлением. Устройство предназначено для установки на панелях и в шкафах в релейных залах и пультах управления электростанций и подстанций 6-35 кВ.
807 | Сириус-ДЗ-35-1А-220В DC-И5-FX - микропроцессорное устройство дистанционной защиты для линий 35 кВ |  | По запросу | Устройство микропроцессорной защиты Сириус-ДЗ-35 предназначено для выполнения функций защиты воздушных или кабельных линийкласса напряжения 35 кВ в сети с изолированной или компенсированной нейтралью, а также управления, автоматики и сигнализации высоковольтного выключателя с трехфазным управлением. Устройство предназначено для установки на панелях и в шкафах в релейных залах и пультах управления электростанций и подстанций 6-35 кВ.
808 | Сириус-ДЗ-35-1А-220В DC-И5-TX - микропроцессорное устройство дистанционной защиты для линий 35 кВ |  | По запросу | Устройство микропроцессорной защиты Сириус-ДЗ-35 предназначено для выполнения функций защиты воздушных или кабельных линийкласса напряжения 35 кВ в сети с изолированной или компенсированной нейтралью, а также управления, автоматики и сигнализации высоковольтного выключателя с трехфазным управлением. Устройство предназначено для установки на панелях и в шкафах в релейных залах и пультах управления электростанций и подстанций 6-35 кВ.
809 | Сириус-ДЗ-35-1А-220В-И1 - микропроцессорное устройство дистанционной защиты для линий 35 кВ |  | По запросу | Устройство микропроцессорной защиты Сириус-ДЗ-35 предназначено для выполнения функций защиты воздушных или кабельных линийкласса напряжения 35 кВ в сети с изолированной или компенсированной нейтралью, а также управления, автоматики и сигнализации высоковольтного выключателя с трехфазным управлением. Устройство предназначено для установки на панелях и в шкафах в релейных залах и пультах управления электростанций и подстанций 6-35 кВ.
810 | Сириус-ДЗ-35-1А-220В-И2 - микропроцессорное устройство дистанционной защиты для линий 35 кВ |  | По запросу | Устройство микропроцессорной защиты Сириус-ДЗ-35 предназначено для выполнения функций защиты воздушных или кабельных линийкласса напряжения 35 кВ в сети с изолированной или компенсированной нейтралью, а также управления, автоматики и сигнализации высоковольтного выключателя с трехфазным управлением. Устройство предназначено для установки на панелях и в шкафах в релейных залах и пультах управления электростанций и подстанций 6-35 кВ.
811 | Сириус-ДЗ-35-1А-220В-И4-FX - микропроцессорное устройство дистанционной защиты для линий 35 кВ |  | По запросу | Устройство микропроцессорной защиты Сириус-ДЗ-35 предназначено для выполнения функций защиты воздушных или кабельных линийкласса напряжения 35 кВ в сети с изолированной или компенсированной нейтралью, а также управления, автоматики и сигнализации высоковольтного выключателя с трехфазным управлением. Устройство предназначено для установки на панелях и в шкафах в релейных залах и пультах управления электростанций и подстанций 6-35 кВ.
812 | Сириус-ДЗ-35-1А-220В-И4-TX - микропроцессорное устройство дистанционной защиты для линий 35 кВ |  | По запросу | Устройство микропроцессорной защиты Сириус-ДЗ-35 предназначено для выполнения функций защиты воздушных или кабельных линийкласса напряжения 35 кВ в сети с изолированной или компенсированной нейтралью, а также управления, автоматики и сигнализации высоковольтного выключателя с трехфазным управлением. Устройство предназначено для установки на панелях и в шкафах в релейных залах и пультах управления электростанций и подстанций 6-35 кВ.
813 | Сириус-ДЗ-35-1А-220В-И5-FX - микропроцессорное устройство дистанционной защиты для линий 35 кВ |  | По запросу | Устройство микропроцессорной защиты Сириус-ДЗ-35 предназначено для выполнения функций защиты воздушных или кабельных линийкласса напряжения 35 кВ в сети с изолированной или компенсированной нейтралью, а также управления, автоматики и сигнализации высоковольтного выключателя с трехфазным управлением. Устройство предназначено для установки на панелях и в шкафах в релейных залах и пультах управления электростанций и подстанций 6-35 кВ.
814 | Сириус-ДЗ-35-1А-220В-И5-TX - микропроцессорное устройство дистанционной защиты для линий 35 кВ |  | По запросу | Устройство микропроцессорной защиты Сириус-ДЗ-35 предназначено для выполнения функций защиты воздушных или кабельных линийкласса напряжения 35 кВ в сети с изолированной или компенсированной нейтралью, а также управления, автоматики и сигнализации высоковольтного выключателя с трехфазным управлением. Устройство предназначено для установки на панелях и в шкафах в релейных залах и пультах управления электростанций и подстанций 6-35 кВ.
815 | Сириус-ДЗ-35-1А-24В-И1 - микропроцессорное устройство дистанционной защиты для линий 35 кВ |  | По запросу | Устройство микропроцессорной защиты Сириус-ДЗ-35 предназначено для выполнения функций защиты воздушных или кабельных линийкласса напряжения 35 кВ в сети с изолированной или компенсированной нейтралью, а также управления, автоматики и сигнализации высоковольтного выключателя с трехфазным управлением. Устройство предназначено для установки на панелях и в шкафах в релейных залах и пультах управления электростанций и подстанций 6-35 кВ.
816 | Сириус-ДЗ-35-1А-24В-И2 - микропроцессорное устройство дистанционной защиты для линий 35 кВ |  | По запросу | Устройство микропроцессорной защиты Сириус-ДЗ-35 предназначено для выполнения функций защиты воздушных или кабельных линийкласса напряжения 35 кВ в сети с изолированной или компенсированной нейтралью, а также управления, автоматики и сигнализации высоковольтного выключателя с трехфазным управлением. Устройство предназначено для установки на панелях и в шкафах в релейных залах и пультах управления электростанций и подстанций 6-35 кВ.
817 | Сириус-ДЗ-35-1А-24В-И4-FX - микропроцессорное устройство дистанционной защиты для линий 35 кВ |  | По запросу | Устройство микропроцессорной защиты Сириус-ДЗ-35 предназначено для выполнения функций защиты воздушных или кабельных линийкласса напряжения 35 кВ в сети с изолированной или компенсированной нейтралью, а также управления, автоматики и сигнализации высоковольтного выключателя с трехфазным управлением. Устройство предназначено для установки на панелях и в шкафах в релейных залах и пультах управления электростанций и подстанций 6-35 кВ.
818 | Сириус-ДЗ-35-1А-24В-И4-TX - микропроцессорное устройство дистанционной защиты для линий 35 кВ |  | По запросу | Устройство микропроцессорной защиты Сириус-ДЗ-35 предназначено для выполнения функций защиты воздушных или кабельных линийкласса напряжения 35 кВ в сети с изолированной или компенсированной нейтралью, а также управления, автоматики и сигнализации высоковольтного выключателя с трехфазным управлением. Устройство предназначено для установки на панелях и в шкафах в релейных залах и пультах управления электростанций и подстанций 6-35 кВ.
819 | Сириус-ДЗ-35-1А-24В-И5-FX - микропроцессорное устройство дистанционной защиты для линий 35 кВ |  | По запросу | Устройство микропроцессорной защиты Сириус-ДЗ-35 предназначено для выполнения функций защиты воздушных или кабельных линийкласса напряжения 35 кВ в сети с изолированной или компенсированной нейтралью, а также управления, автоматики и сигнализации высоковольтного выключателя с трехфазным управлением. Устройство предназначено для установки на панелях и в шкафах в релейных залах и пультах управления электростанций и подстанций 6-35 кВ.
820 | Сириус-ДЗ-35-1А-24В-И5-TX - микропроцессорное устройство дистанционной защиты для линий 35 кВ |  | По запросу | Устройство микропроцессорной защиты Сириус-ДЗ-35 предназначено для выполнения функций защиты воздушных или кабельных линийкласса напряжения 35 кВ в сети с изолированной или компенсированной нейтралью, а также управления, автоматики и сигнализации высоковольтного выключателя с трехфазным управлением. Устройство предназначено для установки на панелях и в шкафах в релейных залах и пультах управления электростанций и подстанций 6-35 кВ.
821 | Сириус-ДЗ-35-1А-48В-И1 - микропроцессорное устройство дистанционной защиты для линий 35 кВ |  | По запросу | Устройство микропроцессорной защиты Сириус-ДЗ-35 предназначено для выполнения функций защиты воздушных или кабельных линийкласса напряжения 35 кВ в сети с изолированной или компенсированной нейтралью, а также управления, автоматики и сигнализации высоковольтного выключателя с трехфазным управлением. Устройство предназначено для установки на панелях и в шкафах в релейных залах и пультах управления электростанций и подстанций 6-35 кВ.
822 | Сириус-ДЗ-35-1А-48В-И2 - микропроцессорное устройство дистанционной защиты для линий 35 кВ |  | По запросу | Устройство микропроцессорной защиты Сириус-ДЗ-35 предназначено для выполнения функций защиты воздушных или кабельных линийкласса напряжения 35 кВ в сети с изолированной или компенсированной нейтралью, а также управления, автоматики и сигнализации высоковольтного выключателя с трехфазным управлением. Устройство предназначено для установки на панелях и в шкафах в релейных залах и пультах управления электростанций и подстанций 6-35 кВ.
823 | Сириус-ДЗ-35-1А-48В-И4-FX - микропроцессорное устройство дистанционной защиты для линий 35 кВ |  | По запросу | Устройство микропроцессорной защиты Сириус-ДЗ-35 предназначено для выполнения функций защиты воздушных или кабельных линийкласса напряжения 35 кВ в сети с изолированной или компенсированной нейтралью, а также управления, автоматики и сигнализации высоковольтного выключателя с трехфазным управлением. Устройство предназначено для установки на панелях и в шкафах в релейных залах и пультах управления электростанций и подстанций 6-35 кВ.
824 | Сириус-ДЗ-35-1А-48В-И4-TX - микропроцессорное устройство дистанционной защиты для линий 35 кВ |  | По запросу | Устройство микропроцессорной защиты Сириус-ДЗ-35 предназначено для выполнения функций защиты воздушных или кабельных линийкласса напряжения 35 кВ в сети с изолированной или компенсированной нейтралью, а также управления, автоматики и сигнализации высоковольтного выключателя с трехфазным управлением. Устройство предназначено для установки на панелях и в шкафах в релейных залах и пультах управления электростанций и подстанций 6-35 кВ.
825 | Сириус-ДЗ-35-1А-48В-И5-FX - микропроцессорное устройство дистанционной защиты для линий 35 кВ |  | По запросу | Устройство микропроцессорной защиты Сириус-ДЗ-35 предназначено для выполнения функций защиты воздушных или кабельных линийкласса напряжения 35 кВ в сети с изолированной или компенсированной нейтралью, а также управления, автоматики и сигнализации высоковольтного выключателя с трехфазным управлением. Устройство предназначено для установки на панелях и в шкафах в релейных залах и пультах управления электростанций и подстанций 6-35 кВ.
826 | Сириус-ДЗ-35-1А-48В-И5-TX - микропроцессорное устройство дистанционной защиты для линий 35 кВ |  | По запросу | Устройство микропроцессорной защиты Сириус-ДЗ-35 предназначено для выполнения функций защиты воздушных или кабельных линийкласса напряжения 35 кВ в сети с изолированной или компенсированной нейтралью, а также управления, автоматики и сигнализации высоковольтного выключателя с трехфазным управлением. Устройство предназначено для установки на панелях и в шкафах в релейных залах и пультах управления электростанций и подстанций 6-35 кВ.
827 | Сириус-ДЗ-35-5А-110В-И1 - микропроцессорное устройство дистанционной защиты для линий 35 кВ |  | По запросу | Устройство микропроцессорной защиты Сириус-ДЗ-35 предназначено для выполнения функций защиты воздушных или кабельных линийкласса напряжения 35 кВ в сети с изолированной или компенсированной нейтралью, а также управления, автоматики и сигнализации высоковольтного выключателя с трехфазным управлением. Устройство предназначено для установки на панелях и в шкафах в релейных залах и пультах управления электростанций и подстанций 6-35 кВ.
828 | Сириус-ДЗ-35-5А-110В-И2 - микропроцессорное устройство дистанционной защиты для линий 35 кВ |  | По запросу | Устройство микропроцессорной защиты Сириус-ДЗ-35 предназначено для выполнения функций защиты воздушных или кабельных линийкласса напряжения 35 кВ в сети с изолированной или компенсированной нейтралью, а также управления, автоматики и сигнализации высоковольтного выключателя с трехфазным управлением. Устройство предназначено для установки на панелях и в шкафах в релейных залах и пультах управления электростанций и подстанций 6-35 кВ.
829 | Сириус-ДЗ-35-5А-110В-И4-FX - микропроцессорное устройство дистанционной защиты для линий 35 кВ |  | По запросу | Устройство микропроцессорной защиты Сириус-ДЗ-35 предназначено для выполнения функций защиты воздушных или кабельных линийкласса напряжения 35 кВ в сети с изолированной или компенсированной нейтралью, а также управления, автоматики и сигнализации высоковольтного выключателя с трехфазным управлением. Устройство предназначено для установки на панелях и в шкафах в релейных залах и пультах управления электростанций и подстанций 6-35 кВ.
830 | Сириус-ДЗ-35-5А-110В-И4-TX - микропроцессорное устройство дистанционной защиты для линий 35 кВ |  | По запросу | Устройство микропроцессорной защиты Сириус-ДЗ-35 предназначено для выполнения функций защиты воздушных или кабельных линийкласса напряжения 35 кВ в сети с изолированной или компенсированной нейтралью, а также управления, автоматики и сигнализации высоковольтного выключателя с трехфазным управлением. Устройство предназначено для установки на панелях и в шкафах в релейных залах и пультах управления электростанций и подстанций 6-35 кВ.
831 | Сириус-ДЗ-35-5А-110В-И5-FX - микропроцессорное устройство дистанционной защиты для линий 35 кВ |  | По запросу | Устройство микропроцессорной защиты Сириус-ДЗ-35 предназначено для выполнения функций защиты воздушных или кабельных линийкласса напряжения 35 кВ в сети с изолированной или компенсированной нейтралью, а также управления, автоматики и сигнализации высоковольтного выключателя с трехфазным управлением. Устройство предназначено для установки на панелях и в шкафах в релейных залах и пультах управления электростанций и подстанций 6-35 кВ.
832 | Сириус-ДЗ-35-5А-110В-И5-TX - микропроцессорное устройство дистанционной защиты для линий 35 кВ |  | По запросу | Устройство микропроцессорной защиты Сириус-ДЗ-35 предназначено для выполнения функций защиты воздушных или кабельных линийкласса напряжения 35 кВ в сети с изолированной или компенсированной нейтралью, а также управления, автоматики и сигнализации высоковольтного выключателя с трехфазным управлением. Устройство предназначено для установки на панелях и в шкафах в релейных залах и пультах управления электростанций и подстанций 6-35 кВ.
833 | Сириус-ДЗ-35-5А-220В DC-И1 - микропроцессорное устройство дистанционной защиты для линий 35 кВ |  | По запросу | Устройство микропроцессорной защиты Сириус-ДЗ-35 предназначено для выполнения функций защиты воздушных или кабельных линийкласса напряжения 35 кВ в сети с изолированной или компенсированной нейтралью, а также управления, автоматики и сигнализации высоковольтного выключателя с трехфазным управлением. Устройство предназначено для установки на панелях и в шкафах в релейных залах и пультах управления электростанций и подстанций 6-35 кВ.
834 | Сириус-ДЗ-35-5А-220В DC-И2 - микропроцессорное устройство дистанционной защиты для линий 35 кВ |  | По запросу | Устройство микропроцессорной защиты Сириус-ДЗ-35 предназначено для выполнения функций защиты воздушных или кабельных линийкласса напряжения 35 кВ в сети с изолированной или компенсированной нейтралью, а также управления, автоматики и сигнализации высоковольтного выключателя с трехфазным управлением. Устройство предназначено для установки на панелях и в шкафах в релейных залах и пультах управления электростанций и подстанций 6-35 кВ.
835 | Сириус-ДЗ-35-5А-220В DC-И4-FX - микропроцессорное устройство дистанционной защиты для линий 35 кВ |  | По запросу | Устройство микропроцессорной защиты Сириус-ДЗ-35 предназначено для выполнения функций защиты воздушных или кабельных линийкласса напряжения 35 кВ в сети с изолированной или компенсированной нейтралью, а также управления, автоматики и сигнализации высоковольтного выключателя с трехфазным управлением. Устройство предназначено для установки на панелях и в шкафах в релейных залах и пультах управления электростанций и подстанций 6-35 кВ.
836 | Сириус-ДЗ-35-5А-220В DC-И4-TX - микропроцессорное устройство дистанционной защиты для линий 35 кВ |  | По запросу | Устройство микропроцессорной защиты Сириус-ДЗ-35 предназначено для выполнения функций защиты воздушных или кабельных линийкласса напряжения 35 кВ в сети с изолированной или компенсированной нейтралью, а также управления, автоматики и сигнализации высоковольтного выключателя с трехфазным управлением. Устройство предназначено для установки на панелях и в шкафах в релейных залах и пультах управления электростанций и подстанций 6-35 кВ.
837 | Сириус-ДЗ-35-5А-220В DC-И5-FX - микропроцессорное устройство дистанционной защиты для линий 35 кВ |  | По запросу | Устройство микропроцессорной защиты Сириус-ДЗ-35 предназначено для выполнения функций защиты воздушных или кабельных линийкласса напряжения 35 кВ в сети с изолированной или компенсированной нейтралью, а также управления, автоматики и сигнализации высоковольтного выключателя с трехфазным управлением. Устройство предназначено для установки на панелях и в шкафах в релейных залах и пультах управления электростанций и подстанций 6-35 кВ.
838 | Сириус-ДЗ-35-5А-220В DC-И5-TX - микропроцессорное устройство дистанционной защиты для линий 35 кВ |  | По запросу | Устройство микропроцессорной защиты Сириус-ДЗ-35 предназначено для выполнения функций защиты воздушных или кабельных линийкласса напряжения 35 кВ в сети с изолированной или компенсированной нейтралью, а также управления, автоматики и сигнализации высоковольтного выключателя с трехфазным управлением. Устройство предназначено для установки на панелях и в шкафах в релейных залах и пультах управления электростанций и подстанций 6-35 кВ.
839 | Сириус-ДЗ-35-5А-220В-И1 - микропроцессорное устройство дистанционной защиты для линий 35 кВ |  | По запросу | Устройство микропроцессорной защиты Сириус-ДЗ-35 предназначено для выполнения функций защиты воздушных или кабельных линийкласса напряжения 35 кВ в сети с изолированной или компенсированной нейтралью, а также управления, автоматики и сигнализации высоковольтного выключателя с трехфазным управлением. Устройство предназначено для установки на панелях и в шкафах в релейных залах и пультах управления электростанций и подстанций 6-35 кВ.
840 | Сириус-ДЗ-35-5А-220В-И2 - микропроцессорное устройство дистанционной защиты для линий 35 кВ |  | По запросу | Устройство микропроцессорной защиты Сириус-ДЗ-35 предназначено для выполнения функций защиты воздушных или кабельных линийкласса напряжения 35 кВ в сети с изолированной или компенсированной нейтралью, а также управления, автоматики и сигнализации высоковольтного выключателя с трехфазным управлением. Устройство предназначено для установки на панелях и в шкафах в релейных залах и пультах управления электростанций и подстанций 6-35 кВ.
841 | Сириус-ДЗ-35-5А-220В-И4-FX - микропроцессорное устройство дистанционной защиты для линий 35 кВ |  | По запросу | Устройство микропроцессорной защиты Сириус-ДЗ-35 предназначено для выполнения функций защиты воздушных или кабельных линийкласса напряжения 35 кВ в сети с изолированной или компенсированной нейтралью, а также управления, автоматики и сигнализации высоковольтного выключателя с трехфазным управлением. Устройство предназначено для установки на панелях и в шкафах в релейных залах и пультах управления электростанций и подстанций 6-35 кВ.
842 | Сириус-ДЗ-35-5А-220В-И4-TX - микропроцессорное устройство дистанционной защиты для линий 35 кВ |  | По запросу | Устройство микропроцессорной защиты Сириус-ДЗ-35 предназначено для выполнения функций защиты воздушных или кабельных линийкласса напряжения 35 кВ в сети с изолированной или компенсированной нейтралью, а также управления, автоматики и сигнализации высоковольтного выключателя с трехфазным управлением. Устройство предназначено для установки на панелях и в шкафах в релейных залах и пультах управления электростанций и подстанций 6-35 кВ.
843 | Сириус-ДЗ-35-5А-220В-И5-FX - микропроцессорное устройство дистанционной защиты для линий 35 кВ |  | По запросу | Устройство микропроцессорной защиты Сириус-ДЗ-35 предназначено для выполнения функций защиты воздушных или кабельных линийкласса напряжения 35 кВ в сети с изолированной или компенсированной нейтралью, а также управления, автоматики и сигнализации высоковольтного выключателя с трехфазным управлением. Устройство предназначено для установки на панелях и в шкафах в релейных залах и пультах управления электростанций и подстанций 6-35 кВ.
844 | Сириус-ДЗ-35-5А-220В-И5-TX - микропроцессорное устройство дистанционной защиты для линий 35 кВ |  | По запросу | Устройство микропроцессорной защиты Сириус-ДЗ-35 предназначено для выполнения функций защиты воздушных или кабельных линийкласса напряжения 35 кВ в сети с изолированной или компенсированной нейтралью, а также управления, автоматики и сигнализации высоковольтного выключателя с трехфазным управлением. Устройство предназначено для установки на панелях и в шкафах в релейных залах и пультах управления электростанций и подстанций 6-35 кВ.
845 | Сириус-ДЗ-35-5А-24В-И1 - микропроцессорное устройство дистанционной защиты для линий 35 кВ |  | По запросу | Устройство микропроцессорной защиты Сириус-ДЗ-35 предназначено для выполнения функций защиты воздушных или кабельных линийкласса напряжения 35 кВ в сети с изолированной или компенсированной нейтралью, а также управления, автоматики и сигнализации высоковольтного выключателя с трехфазным управлением. Устройство предназначено для установки на панелях и в шкафах в релейных залах и пультах управления электростанций и подстанций 6-35 кВ.
846 | Сириус-ДЗ-35-5А-24В-И2 - микропроцессорное устройство дистанционной защиты для линий 35 кВ |  | По запросу | Устройство микропроцессорной защиты Сириус-ДЗ-35 предназначено для выполнения функций защиты воздушных или кабельных линийкласса напряжения 35 кВ в сети с изолированной или компенсированной нейтралью, а также управления, автоматики и сигнализации высоковольтного выключателя с трехфазным управлением. Устройство предназначено для установки на панелях и в шкафах в релейных залах и пультах управления электростанций и подстанций 6-35 кВ.
847 | Сириус-ДЗ-35-5А-24В-И4-FX - микропроцессорное устройство дистанционной защиты для линий 35 кВ |  | По запросу | Устройство микропроцессорной защиты Сириус-ДЗ-35 предназначено для выполнения функций защиты воздушных или кабельных линийкласса напряжения 35 кВ в сети с изолированной или компенсированной нейтралью, а также управления, автоматики и сигнализации высоковольтного выключателя с трехфазным управлением. Устройство предназначено для установки на панелях и в шкафах в релейных залах и пультах управления электростанций и подстанций 6-35 кВ.
848 | Сириус-ДЗ-35-5А-24В-И4-TX - микропроцессорное устройство дистанционной защиты для линий 35 кВ |  | По запросу | Устройство микропроцессорной защиты Сириус-ДЗ-35 предназначено для выполнения функций защиты воздушных или кабельных линийкласса напряжения 35 кВ в сети с изолированной или компенсированной нейтралью, а также управления, автоматики и сигнализации высоковольтного выключателя с трехфазным управлением. Устройство предназначено для установки на панелях и в шкафах в релейных залах и пультах управления электростанций и подстанций 6-35 кВ.
849 | Сириус-ДЗ-35-5А-24В-И5-FX - микропроцессорное устройство дистанционной защиты для линий 35 кВ |  | По запросу | Устройство микропроцессорной защиты Сириус-ДЗ-35 предназначено для выполнения функций защиты воздушных или кабельных линийкласса напряжения 35 кВ в сети с изолированной или компенсированной нейтралью, а также управления, автоматики и сигнализации высоковольтного выключателя с трехфазным управлением. Устройство предназначено для установки на панелях и в шкафах в релейных залах и пультах управления электростанций и подстанций 6-35 кВ.
850 | Сириус-ДЗ-35-5А-24В-И5-TX - микропроцессорное устройство дистанционной защиты для линий 35 кВ |  | По запросу | Устройство микропроцессорной защиты Сириус-ДЗ-35 предназначено для выполнения функций защиты воздушных или кабельных линийкласса напряжения 35 кВ в сети с изолированной или компенсированной нейтралью, а также управления, автоматики и сигнализации высоковольтного выключателя с трехфазным управлением. Устройство предназначено для установки на панелях и в шкафах в релейных залах и пультах управления электростанций и подстанций 6-35 кВ.
851 | Сириус-ДЗ-35-5А-48В-И1 - микропроцессорное устройство дистанционной защиты для линий 35 кВ |  | По запросу | Устройство микропроцессорной защиты Сириус-ДЗ-35 предназначено для выполнения функций защиты воздушных или кабельных линийкласса напряжения 35 кВ в сети с изолированной или компенсированной нейтралью, а также управления, автоматики и сигнализации высоковольтного выключателя с трехфазным управлением. Устройство предназначено для установки на панелях и в шкафах в релейных залах и пультах управления электростанций и подстанций 6-35 кВ.
852 | Сириус-ДЗ-35-5А-48В-И2 - микропроцессорное устройство дистанционной защиты для линий 35 кВ |  | По запросу | Устройство микропроцессорной защиты Сириус-ДЗ-35 предназначено для выполнения функций защиты воздушных или кабельных линийкласса напряжения 35 кВ в сети с изолированной или компенсированной нейтралью, а также управления, автоматики и сигнализации высоковольтного выключателя с трехфазным управлением. Устройство предназначено для установки на панелях и в шкафах в релейных залах и пультах управления электростанций и подстанций 6-35 кВ.
853 | Сириус-ДЗ-35-5А-48В-И4-FX - микропроцессорное устройство дистанционной защиты для линий 35 кВ |  | По запросу | Устройство микропроцессорной защиты Сириус-ДЗ-35 предназначено для выполнения функций защиты воздушных или кабельных линийкласса напряжения 35 кВ в сети с изолированной или компенсированной нейтралью, а также управления, автоматики и сигнализации высоковольтного выключателя с трехфазным управлением. Устройство предназначено для установки на панелях и в шкафах в релейных залах и пультах управления электростанций и подстанций 6-35 кВ.
854 | Сириус-ДЗ-35-5А-48В-И4-TX - микропроцессорное устройство дистанционной защиты для линий 35 кВ |  | По запросу | Устройство микропроцессорной защиты Сириус-ДЗ-35 предназначено для выполнения функций защиты воздушных или кабельных линийкласса напряжения 35 кВ в сети с изолированной или компенсированной нейтралью, а также управления, автоматики и сигнализации высоковольтного выключателя с трехфазным управлением. Устройство предназначено для установки на панелях и в шкафах в релейных залах и пультах управления электростанций и подстанций 6-35 кВ.
855 | Сириус-ДЗ-35-5А-48В-И5-FX - микропроцессорное устройство дистанционной защиты для линий 35 кВ |  | По запросу | Устройство микропроцессорной защиты Сириус-ДЗ-35 предназначено для выполнения функций защиты воздушных или кабельных линийкласса напряжения 35 кВ в сети с изолированной или компенсированной нейтралью, а также управления, автоматики и сигнализации высоковольтного выключателя с трехфазным управлением. Устройство предназначено для установки на панелях и в шкафах в релейных залах и пультах управления электростанций и подстанций 6-35 кВ.
856 | Сириус-ДЗ-35-5А-48В-И5-TX - микропроцессорное устройство дистанционной защиты для линий 35 кВ |  | По запросу | Устройство микропроцессорной защиты Сириус-ДЗ-35 предназначено для выполнения функций защиты воздушных или кабельных линийкласса напряжения 35 кВ в сети с изолированной или компенсированной нейтралью, а также управления, автоматики и сигнализации высоковольтного выключателя с трехфазным управлением. Устройство предназначено для установки на панелях и в шкафах в релейных залах и пультах управления электростанций и подстанций 6-35 кВ.
857 | Сириус-ЖД-ДПР - микропроцессорное устройство защиты фидера «два провода-рельс» электрифицированных железных дорог |  | цена по запросу | Микропроцессорное устройство защиты предназначено для выполнения функций релейной защиты, автоматики, управления, измерения и сигнализации фидера тяговых подстанций «два провода-рельс» электрифицированных железных дорог. Устройство предназначено для установки в релейных отсеках КРУ, КРУН и КСО, на панелях и в шкафах в релейных залах и пультах управления тяговых подстанций электрифицированных железных дорог.
858 | Сириус-ЖД-ПВА - микропроцессорное устройство защиты понизительно-выпрямительного агрегата электрифицированных железных дорог и метрополитена |  | цена по запросу | Микропроцессорное устройство защиты предназначено для выполнения функций релейной защиты, автоматики, управления, измерения и сигнализации понизительно - выпрямительного агрегата электрифицированных железных дорог и метрополитена. Устройство предназначено для установки в релейных отсеках КРУ, КРУН и КСО, на панелях и в шкафах в релейных залах и пультах управления тяговых подстанций электрифицированных железных дорог.
859 | Сириус-ЖД-УПК - микропроцессорное устройство защиты устройства поперечной компенсации |  | цена по запросу | Микропроцессорное устройство защиты предназначено для выполнения функций релейной защиты, автоматики, управления, измерения и сигнализации устройства поперечной компенсации тяговых подстанций электрифицированных железных дорог. Устройство предназначено для установки в релейных отсеках КРУ, КРУН и КСО, на панелях и в шкафах в релейных залах и пультах управления тяговых подстанций электрифицированных железных дорог.
860 | Сириус-ЖД-ФВВ - микропроцессорное устройство защиты фидера выключателя ввода напряжением 27,5 кВ в составе тяговых подстанций электрифицированны |  | цена по запросу | Микропроцессорное устройство защиты предназначено для выполнения функций релейной защиты, автоматики, управления, измерения и сигнализации фидера выключателя ввода напряжением 27,5 кВ в составе тяговых подстанций электрифицированных железных дорог. Устройство предназначено для установки в релейных отсеках КРУ, КРУН и КСО, на панелях и в шкафах в релейных залах и пультах управления тяговых подстанций электрифицированных железных дорог.
861 | Сириус-ЖД-ФКС - микропроцессорное устройство защиты фидера контактной сети напряжением 27,5 кВ в составе тяговых подстанций электрифицированных |  | цена по запросу | Микропроцессорное устройство защиты предназначено для выполнения функций релейной защиты, автоматики, управления, измерения и сигнализации фидера контактной сети напряжением 27,5 кВ в составе тяговых подстанций, пунктов секционирования и пунктов параллельного соединения электрифицированных железных дорог. Устройство предназначено для установки в релейных отсеках КРУ, КРУН и КСО, на панелях и в шкафах в релейных залах и пультах управления тяговых подстанций электрифицированных железных дорог.
862 | Сириус-ЖД-ФПЭ - микропроцессорное устройство защиты релейной защиты фидера продольного электроснабжения электрифицированных железных дорог |  | цена по запросу | Микропроцессорное устройство защиты предназначено для выполнения функций релейной защиты, автоматики, управления, измерения и сигнализации фидера продольного электроснабжения или фидера сигнализации, централизации и блокировки электрифицированных железных дорог. Устройство предназначено для установки в релейных отсеках КРУ, КРУН и КСО, на панелях и в шкафах в релейных залах и пультах управления тяговых подстанций электрифицированных железных дорог.
863 | Сириус-КВЦН - микропроцессорное устройство коммутации вторичных цепей напряжения |  | По запросу | Микропроцессорное устройство коммутации вторичных цепей напряжения Сириус-КВЦН содержит функции, необходимые для распределения цепей переменного напряжения РЗА, АСУ ТП и их перевода на резервный трансформатор напряжения. Устройство может использоваться в составе следующих шкафов: шкаф организации ЦН двух ТН с резервированием от одного источника типа ШЭТ ЦН.1; шкаф организации ЦН двух ТН с резервированием от одного источника и РПР обходного выключателя типа ШЭТ ЦН.2-0 и ШЭТ ЦН.2-1; шкаф организации ЦН двух ТН с резервированием от двух источников типа ШЭТ ЦН.3; шкаф РПР типа ШЭТ ЦН.4-0 и ШЭТ ЦН.4-1.
864 | Сириус-КИВ-01 - микропроцессорное устройство защиты |  | По запросу | Микропроцессорное устройство защиты Сириус-КИВ-01 предназначено для мониторинга и контроля состояния изоляции вводов трансформаторов, автотрансформаторов и реакторов на напряжения 110-750 кВ. Содержит функции необходимые для контроля изоляции, диагностики и защиты комплектов высоковольтных вводов сторон с бумажно-масляной или твердотельной (RIP) изоляцией силовых трансформаторов, автотрансформаторов и реакторов, на напряжение 110-750 кВ.
865 | Сириус-ОЗЗ - устройство определения присоединения с однофазным замыканием на землю |  | цена по запросу
866 | Сириус-ОЗЗ-110В-И1 - устройство определения присоединения с однофазным замыканием на землю |  | По запросу
867 | Сириус-ОЗЗ-110В-И2 - устройство определения присоединения с однофазным замыканием на землю |  | По запросу
868 | Сириус-ОЗЗ-110В-И4-FX - устройство определения присоединения с однофазным замыканием на землю |  | По запросу
869 | Сириус-ОЗЗ-110В-И4-TX - устройство определения присоединения с однофазным замыканием на землю |  | По запросу
870 | Сириус-ОЗЗ-110В-И5-FX - устройство определения присоединения с однофазным замыканием на землю |  | По запросу
871 | Сириус-ОЗЗ-110В-И5-TX - устройство определения присоединения с однофазным замыканием на землю |  | По запросу
872 | Сириус-ОЗЗ-220В DC-И1 - устройство определения присоединения с однофазным замыканием на землю |  | По запросу
873 | Сириус-ОЗЗ-220В DC-И2 - устройство определения присоединения с однофазным замыканием на землю |  | По запросу
874 | Сириус-ОЗЗ-220В DC-И4-FX - устройство определения присоединения с однофазным замыканием на землю |  | По запросу
875 | Сириус-ОЗЗ-220В DC-И4-TX - устройство определения присоединения с однофазным замыканием на землю |  | По запросу
876 | Сириус-ОЗЗ-220В DC-И5-FX - устройство определения присоединения с однофазным замыканием на землю |  | По запросу
877 | Сириус-ОЗЗ-220В DC-И5-TX - устройство определения присоединения с однофазным замыканием на землю |  | По запросу
878 | Сириус-ОЗЗ-220В-И1 - устройство определения присоединения с однофазным замыканием на землю |  | По запросу
879 | Сириус-ОЗЗ-220В-И2 - устройство определения присоединения с однофазным замыканием на землю |  | По запросу
880 | Сириус-ОЗЗ-220В-И4-FX - устройство определения присоединения с однофазным замыканием на землю |  | По запросу
881 | Сириус-ОЗЗ-220В-И4-TX - устройство определения присоединения с однофазным замыканием на землю |  | По запросу
882 | Сириус-ОЗЗ-220В-И5-FX - устройство определения присоединения с однофазным замыканием на землю |  | По запросу
883 | Сириус-ОЗЗ-220В-И5-TX - устройство определения присоединения с однофазным замыканием на землю |  | По запросу
884 | Сириус-ОЗЗ-24В-И1 - устройство определения присоединения с однофазным замыканием на землю |  | По запросу
885 | Сириус-ОЗЗ-24В-И2 - устройство определения присоединения с однофазным замыканием на землю |  | По запросу
886 | Сириус-ОЗЗ-24В-И4-FX - устройство определения присоединения с однофазным замыканием на землю |  | По запросу
887 | Сириус-ОЗЗ-24В-И4-TX - устройство определения присоединения с однофазным замыканием на землю |  | По запросу
888 | Сириус-ОЗЗ-24В-И5-FX - устройство определения присоединения с однофазным замыканием на землю |  | По запросу
889 | Сириус-ОЗЗ-24В-И5-TX - устройство определения присоединения с однофазным замыканием на землю |  | По запросу
890 | Сириус-ОЗЗ-48В-И1 - устройство определения присоединения с однофазным замыканием на землю |  | По запросу
891 | Сириус-ОЗЗ-48В-И2 - устройство определения присоединения с однофазным замыканием на землю |  | По запросу
892 | Сириус-ОЗЗ-48В-И4-FX - устройство определения присоединения с однофазным замыканием на землю |  | По запросу
893 | Сириус-ОЗЗ-48В-И4-TX - устройство определения присоединения с однофазным замыканием на землю |  | По запросу
894 | Сириус-ОЗЗ-48В-И5-FX - устройство определения присоединения с однофазным замыканием на землю |  | По запросу
895 | Сириус-ОЗЗ-48В-И5-TX - устройство определения присоединения с однофазным замыканием на землю |  | По запросу
896 | Сириус-СП - микропроцессорное устройство защиты секционирующего пункта |  | цена по запросу | Предназначен для выполнения функций релейной защиты, автоматики, управления и сигнализации секционирующих пунктов напряжения 6 - 35 кВ. Устройство предназначено для установки в релейных отсеках КРУ, КРУН и КСО, на панелях и в шкафах в релейных залах и пультах управления электростанций и подстанций 6 - 35 кВ. "Сириус-СП" является комбинированным микропроцессорным терминалом защиты и автоматики.
897 | Сириус-СТ-02 - микропроцессорное устройство защиты |  | По запросу | Микропроцессорное устройство защиты Сириус-СТ-02 предназначено для выполнения функций основной защиты двухобмоточного и трехобмоточного повышающего трансформатора на выходе инверторов, синхронных и асинхронных генераторов с высшим напряжением класса 6-220 кВ с функцией АУВ. Число контролируемых трехфазных групп измерительных ТТ – до трех. Содержит продольную дифференциальную токовую защиту, подменные направленные МТЗ ВН, МТЗ НН1 и МТЗ НН2 (с возможностью реализации ЛЗШ и ЛЗТ) с комбинированным пуском по напряжению, МФТО ВН, имеет возможность принимать сигналы газовой защиты трансформатора, газовой защиты устройства РПН, технологических защит трансформатора, реализована функция управления выключателем по стороне ВН.
898 | Сириус-Т - микропроцессорное устройство основной защиты двухобмоточного трансформатора (6–220 кВ, дифференциальная защита) |  | цена по запросу | Устройство микропроцессорной защиты «Сириус-Т», предназначено для выполнения функций основной защиты двухобмоточного (в том числе с расщепленной обмоткой) трансформатора с высшим напряжением 35-220 кВ. Также возможно использование в качестве дифференциальной защиты реактора или мощного синхронного двигателя. Содержит подменную МТЗ ВН и МТЗ НН с внешним комбинированным пуском напряжения. Устройство предназначено для установки на панелях и в шкафах в релейных залах и пультах управления электростанций и подстанций 35-220 кВ.
899 | Сириус-Т-1/1-110В-И1 - микропроцессорное устройство основной защиты двухобмоточного трансформатора (6–220 кВ, дифференциальная защита) |  | цена по запросу | Устройство микропроцессорной защиты «Сириус-Т», предназначено для выполнения функций основной защиты двухобмоточного (в том числе с расщепленной обмоткой) трансформатора с высшим напряжением 35-220 кВ. Также возможно использование в качестве дифференциальной защиты реактора или мощного синхронного двигателя. Содержит подменную МТЗ ВН и МТЗ НН с внешним комбинированным пуском напряжения. Устройство предназначено для установки на панелях и в шкафах в релейных залах и пультах управления электростанций и подстанций 35-220 кВ.
900 | Сириус-Т-1/1-110В-И2 - микропроцессорное устройство основной защиты двухобмоточного трансформатора (6–220 кВ, дифференциальная защита) |  | цена по запросу | Устройство микропроцессорной защиты «Сириус-Т», предназначено для выполнения функций основной защиты двухобмоточного (в том числе с расщепленной обмоткой) трансформатора с высшим напряжением 35-220 кВ. Также возможно использование в качестве дифференциальной защиты реактора или мощного синхронного двигателя. Содержит подменную МТЗ ВН и МТЗ НН с внешним комбинированным пуском напряжения. Устройство предназначено для установки на панелях и в шкафах в релейных залах и пультах управления электростанций и подстанций 35-220 кВ.
901 | Сириус-Т-1/1-110В-И4-FX - микропроцессорное устройство основной защиты двухобмоточного трансформатора (6–220 кВ, дифференциальная защита) |  | цена по запросу | Устройство микропроцессорной защиты «Сириус-Т», предназначено для выполнения функций основной защиты двухобмоточного (в том числе с расщепленной обмоткой) трансформатора с высшим напряжением 35-220 кВ. Также возможно использование в качестве дифференциальной защиты реактора или мощного синхронного двигателя. Содержит подменную МТЗ ВН и МТЗ НН с внешним комбинированным пуском напряжения. Устройство предназначено для установки на панелях и в шкафах в релейных залах и пультах управления электростанций и подстанций 35-220 кВ.
902 | Сириус-Т-1/1-110В-И4-TX - микропроцессорное устройство основной защиты двухобмоточного трансформатора (6–220 кВ, дифференциальная защита) |  | цена по запросу | Устройство микропроцессорной защиты «Сириус-Т», предназначено для выполнения функций основной защиты двухобмоточного (в том числе с расщепленной обмоткой) трансформатора с высшим напряжением 35-220 кВ. Также возможно использование в качестве дифференциальной защиты реактора или мощного синхронного двигателя. Содержит подменную МТЗ ВН и МТЗ НН с внешним комбинированным пуском напряжения. Устройство предназначено для установки на панелях и в шкафах в релейных залах и пультах управления электростанций и подстанций 35-220 кВ.
903 | Сириус-Т-1/1-110В-И5-FX - микропроцессорное устройство основной защиты двухобмоточного трансформатора (6–220 кВ, дифференциальная защита) |  | По запросу | Устройство микропроцессорной защиты «Сириус-Т», предназначено для выполнения функций основной защиты двухобмоточного (в том числе с расщепленной обмоткой) трансформатора с высшим напряжением 35-220 кВ. Также возможно использование в качестве дифференциальной защиты реактора или мощного синхронного двигателя. Содержит подменную МТЗ ВН и МТЗ НН с внешним комбинированным пуском напряжения. Устройство предназначено для установки на панелях и в шкафах в релейных залах и пультах управления электростанций и подстанций 35-220 кВ.
904 | Сириус-Т-1/1-110В-И5-TX - микропроцессорное устройство основной защиты двухобмоточного трансформатора (6–220 кВ, дифференциальная защита) |  | По запросу | Устройство микропроцессорной защиты «Сириус-Т», предназначено для выполнения функций основной защиты двухобмоточного (в том числе с расщепленной обмоткой) трансформатора с высшим напряжением 35-220 кВ. Также возможно использование в качестве дифференциальной защиты реактора или мощного синхронного двигателя. Содержит подменную МТЗ ВН и МТЗ НН с внешним комбинированным пуском напряжения. Устройство предназначено для установки на панелях и в шкафах в релейных залах и пультах управления электростанций и подстанций 35-220 кВ.
905 | Сириус-Т-1/1-220В DC-И1 - микропроцессорное устройство основной защиты двухобмоточного трансформатора (6–220 кВ, дифференциальная защита) |  | цена по запросу | Устройство микропроцессорной защиты «Сириус-Т», предназначено для выполнения функций основной защиты двухобмоточного (в том числе с расщепленной обмоткой) трансформатора с высшим напряжением 35-220 кВ. Также возможно использование в качестве дифференциальной защиты реактора или мощного синхронного двигателя. Содержит подменную МТЗ ВН и МТЗ НН с внешним комбинированным пуском напряжения. Устройство предназначено для установки на панелях и в шкафах в релейных залах и пультах управления электростанций и подстанций 35-220 кВ.
906 | Сириус-Т-1/1-220В DC-И2 - микропроцессорное устройство основной защиты двухобмоточного трансформатора (6–220 кВ, дифференциальная защита) |  | цена по запросу | Устройство микропроцессорной защиты «Сириус-Т», предназначено для выполнения функций основной защиты двухобмоточного (в том числе с расщепленной обмоткой) трансформатора с высшим напряжением 35-220 кВ. Также возможно использование в качестве дифференциальной защиты реактора или мощного синхронного двигателя. Содержит подменную МТЗ ВН и МТЗ НН с внешним комбинированным пуском напряжения. Устройство предназначено для установки на панелях и в шкафах в релейных залах и пультах управления электростанций и подстанций 35-220 кВ.
907 | Сириус-Т-1/1-220В DC-И4-FX - микропроцессорное устройство основной защиты двухобмоточного трансформатора (6–220 кВ, дифференциальная защита) |  | цена по запросу | Устройство микропроцессорной защиты «Сириус-Т», предназначено для выполнения функций основной защиты двухобмоточного (в том числе с расщепленной обмоткой) трансформатора с высшим напряжением 35-220 кВ. Также возможно использование в качестве дифференциальной защиты реактора или мощного синхронного двигателя. Содержит подменную МТЗ ВН и МТЗ НН с внешним комбинированным пуском напряжения. Устройство предназначено для установки на панелях и в шкафах в релейных залах и пультах управления электростанций и подстанций 35-220 кВ.
908 | Сириус-Т-1/1-220В DC-И4-TX - микропроцессорное устройство основной защиты двухобмоточного трансформатора (6–220 кВ, дифференциальная защита) |  | цена по запросу | Устройство микропроцессорной защиты «Сириус-Т», предназначено для выполнения функций основной защиты двухобмоточного (в том числе с расщепленной обмоткой) трансформатора с высшим напряжением 35-220 кВ. Также возможно использование в качестве дифференциальной защиты реактора или мощного синхронного двигателя. Содержит подменную МТЗ ВН и МТЗ НН с внешним комбинированным пуском напряжения. Устройство предназначено для установки на панелях и в шкафах в релейных залах и пультах управления электростанций и подстанций 35-220 кВ.
909 | Сириус-Т-1/1-220В DC-И5-FX - микропроцессорное устройство основной защиты двухобмоточного трансформатора (6–220 кВ, дифференциальная защита) |  | По запросу | Устройство микропроцессорной защиты «Сириус-Т», предназначено для выполнения функций основной защиты двухобмоточного (в том числе с расщепленной обмоткой) трансформатора с высшим напряжением 35-220 кВ. Также возможно использование в качестве дифференциальной защиты реактора или мощного синхронного двигателя. Содержит подменную МТЗ ВН и МТЗ НН с внешним комбинированным пуском напряжения. Устройство предназначено для установки на панелях и в шкафах в релейных залах и пультах управления электростанций и подстанций 35-220 кВ.
910 | Сириус-Т-1/1-220В DC-И5-TX - микропроцессорное устройство основной защиты двухобмоточного трансформатора (6–220 кВ, дифференциальная защита) |  | По запросу | Устройство микропроцессорной защиты «Сириус-Т», предназначено для выполнения функций основной защиты двухобмоточного (в том числе с расщепленной обмоткой) трансформатора с высшим напряжением 35-220 кВ. Также возможно использование в качестве дифференциальной защиты реактора или мощного синхронного двигателя. Содержит подменную МТЗ ВН и МТЗ НН с внешним комбинированным пуском напряжения. Устройство предназначено для установки на панелях и в шкафах в релейных залах и пультах управления электростанций и подстанций 35-220 кВ.
911 | Сириус-Т-1/1-220В-И1 - микропроцессорное устройство основной защиты двухобмоточного трансформатора (6–220 кВ, дифференциальная защита) |  | цена по запросу | Устройство микропроцессорной защиты «Сириус-Т», предназначено для выполнения функций основной защиты двухобмоточного (в том числе с расщепленной обмоткой) трансформатора с высшим напряжением 35-220 кВ. Также возможно использование в качестве дифференциальной защиты реактора или мощного синхронного двигателя. Содержит подменную МТЗ ВН и МТЗ НН с внешним комбинированным пуском напряжения. Устройство предназначено для установки на панелях и в шкафах в релейных залах и пультах управления электростанций и подстанций 35-220 кВ.
912 | Сириус-Т-1/1-220В-И2 - микропроцессорное устройство основной защиты двухобмоточного трансформатора (6–220 кВ, дифференциальная защита) |  | цена по запросу | Устройство микропроцессорной защиты «Сириус-Т», предназначено для выполнения функций основной защиты двухобмоточного (в том числе с расщепленной обмоткой) трансформатора с высшим напряжением 35-220 кВ. Также возможно использование в качестве дифференциальной защиты реактора или мощного синхронного двигателя. Содержит подменную МТЗ ВН и МТЗ НН с внешним комбинированным пуском напряжения. Устройство предназначено для установки на панелях и в шкафах в релейных залах и пультах управления электростанций и подстанций 35-220 кВ.
913 | Сириус-Т-1/1-220В-И4-FX - микропроцессорное устройство основной защиты двухобмоточного трансформатора (6–220 кВ, дифференциальная защита) |  | цена по запросу | Устройство микропроцессорной защиты «Сириус-Т», предназначено для выполнения функций основной защиты двухобмоточного (в том числе с расщепленной обмоткой) трансформатора с высшим напряжением 35-220 кВ. Также возможно использование в качестве дифференциальной защиты реактора или мощного синхронного двигателя. Содержит подменную МТЗ ВН и МТЗ НН с внешним комбинированным пуском напряжения. Устройство предназначено для установки на панелях и в шкафах в релейных залах и пультах управления электростанций и подстанций 35-220 кВ.
914 | Сириус-Т-1/1-220В-И4-TX - микропроцессорное устройство основной защиты двухобмоточного трансформатора (6–220 кВ, дифференциальная защита) |  | цена по запросу | Устройство микропроцессорной защиты «Сириус-Т», предназначено для выполнения функций основной защиты двухобмоточного (в том числе с расщепленной обмоткой) трансформатора с высшим напряжением 35-220 кВ. Также возможно использование в качестве дифференциальной защиты реактора или мощного синхронного двигателя. Содержит подменную МТЗ ВН и МТЗ НН с внешним комбинированным пуском напряжения. Устройство предназначено для установки на панелях и в шкафах в релейных залах и пультах управления электростанций и подстанций 35-220 кВ.
915 | Сириус-Т-1/1-220В-И5-FX - микропроцессорное устройство основной защиты двухобмоточного трансформатора (6–220 кВ, дифференциальная защита) |  | По запросу | Устройство микропроцессорной защиты «Сириус-Т», предназначено для выполнения функций основной защиты двухобмоточного (в том числе с расщепленной обмоткой) трансформатора с высшим напряжением 35-220 кВ. Также возможно использование в качестве дифференциальной защиты реактора или мощного синхронного двигателя. Содержит подменную МТЗ ВН и МТЗ НН с внешним комбинированным пуском напряжения. Устройство предназначено для установки на панелях и в шкафах в релейных залах и пультах управления электростанций и подстанций 35-220 кВ.
916 | Сириус-Т-1/1-220В-И5-TX - микропроцессорное устройство основной защиты двухобмоточного трансформатора (6–220 кВ, дифференциальная защита) |  | По запросу | Устройство микропроцессорной защиты «Сириус-Т», предназначено для выполнения функций основной защиты двухобмоточного (в том числе с расщепленной обмоткой) трансформатора с высшим напряжением 35-220 кВ. Также возможно использование в качестве дифференциальной защиты реактора или мощного синхронного двигателя. Содержит подменную МТЗ ВН и МТЗ НН с внешним комбинированным пуском напряжения. Устройство предназначено для установки на панелях и в шкафах в релейных залах и пультах управления электростанций и подстанций 35-220 кВ.
917 | Сириус-Т-1/1-24В-И1 - микропроцессорное устройство основной защиты двухобмоточного трансформатора (6–220 кВ, дифференциальная защита) |  | цена по запросу | Устройство микропроцессорной защиты «Сириус-Т», предназначено для выполнения функций основной защиты двухобмоточного (в том числе с расщепленной обмоткой) трансформатора с высшим напряжением 35-220 кВ. Также возможно использование в качестве дифференциальной защиты реактора или мощного синхронного двигателя. Содержит подменную МТЗ ВН и МТЗ НН с внешним комбинированным пуском напряжения. Устройство предназначено для установки на панелях и в шкафах в релейных залах и пультах управления электростанций и подстанций 35-220 кВ.
918 | Сириус-Т-1/1-24В-И2 - микропроцессорное устройство основной защиты двухобмоточного трансформатора (6–220 кВ, дифференциальная защита) |  | цена по запросу | Устройство микропроцессорной защиты «Сириус-Т», предназначено для выполнения функций основной защиты двухобмоточного (в том числе с расщепленной обмоткой) трансформатора с высшим напряжением 35-220 кВ. Также возможно использование в качестве дифференциальной защиты реактора или мощного синхронного двигателя. Содержит подменную МТЗ ВН и МТЗ НН с внешним комбинированным пуском напряжения. Устройство предназначено для установки на панелях и в шкафах в релейных залах и пультах управления электростанций и подстанций 35-220 кВ.
919 | Сириус-Т-1/1-24В-И4-FX - микропроцессорное устройство основной защиты двухобмоточного трансформатора (6–220 кВ, дифференциальная защита) |  | цена по запросу | Устройство микропроцессорной защиты «Сириус-Т», предназначено для выполнения функций основной защиты двухобмоточного (в том числе с расщепленной обмоткой) трансформатора с высшим напряжением 35-220 кВ. Также возможно использование в качестве дифференциальной защиты реактора или мощного синхронного двигателя. Содержит подменную МТЗ ВН и МТЗ НН с внешним комбинированным пуском напряжения. Устройство предназначено для установки на панелях и в шкафах в релейных залах и пультах управления электростанций и подстанций 35-220 кВ.
920 | Сириус-Т-1/1-24В-И4-TX - микропроцессорное устройство основной защиты двухобмоточного трансформатора (6–220 кВ, дифференциальная защита) |  | цена по запросу | Устройство микропроцессорной защиты «Сириус-Т», предназначено для выполнения функций основной защиты двухобмоточного (в том числе с расщепленной обмоткой) трансформатора с высшим напряжением 35-220 кВ. Также возможно использование в качестве дифференциальной защиты реактора или мощного синхронного двигателя. Содержит подменную МТЗ ВН и МТЗ НН с внешним комбинированным пуском напряжения. Устройство предназначено для установки на панелях и в шкафах в релейных залах и пультах управления электростанций и подстанций 35-220 кВ.
921 | Сириус-Т-1/1-24В-И5-FX - микропроцессорное устройство основной защиты двухобмоточного трансформатора (6–220 кВ, дифференциальная защита) |  | По запросу | Устройство микропроцессорной защиты «Сириус-Т», предназначено для выполнения функций основной защиты двухобмоточного (в том числе с расщепленной обмоткой) трансформатора с высшим напряжением 35-220 кВ. Также возможно использование в качестве дифференциальной защиты реактора или мощного синхронного двигателя. Содержит подменную МТЗ ВН и МТЗ НН с внешним комбинированным пуском напряжения. Устройство предназначено для установки на панелях и в шкафах в релейных залах и пультах управления электростанций и подстанций 35-220 кВ.
922 | Сириус-Т-1/1-24В-И5-TX - микропроцессорное устройство основной защиты двухобмоточного трансформатора (6–220 кВ, дифференциальная защита) |  | По запросу | Устройство микропроцессорной защиты «Сириус-Т», предназначено для выполнения функций основной защиты двухобмоточного (в том числе с расщепленной обмоткой) трансформатора с высшим напряжением 35-220 кВ. Также возможно использование в качестве дифференциальной защиты реактора или мощного синхронного двигателя. Содержит подменную МТЗ ВН и МТЗ НН с внешним комбинированным пуском напряжения. Устройство предназначено для установки на панелях и в шкафах в релейных залах и пультах управления электростанций и подстанций 35-220 кВ.
923 | Сириус-Т-1/1-48В-И1 - микропроцессорное устройство основной защиты двухобмоточного трансформатора (6–220 кВ, дифференциальная защита) |  | цена по запросу | Устройство микропроцессорной защиты «Сириус-Т», предназначено для выполнения функций основной защиты двухобмоточного (в том числе с расщепленной обмоткой) трансформатора с высшим напряжением 35-220 кВ. Также возможно использование в качестве дифференциальной защиты реактора или мощного синхронного двигателя. Содержит подменную МТЗ ВН и МТЗ НН с внешним комбинированным пуском напряжения. Устройство предназначено для установки на панелях и в шкафах в релейных залах и пультах управления электростанций и подстанций 35-220 кВ.
924 | Сириус-Т-1/1-48В-И2 - микропроцессорное устройство основной защиты двухобмоточного трансформатора (6–220 кВ, дифференциальная защита) |  | цена по запросу | Устройство микропроцессорной защиты «Сириус-Т», предназначено для выполнения функций основной защиты двухобмоточного (в том числе с расщепленной обмоткой) трансформатора с высшим напряжением 35-220 кВ. Также возможно использование в качестве дифференциальной защиты реактора или мощного синхронного двигателя. Содержит подменную МТЗ ВН и МТЗ НН с внешним комбинированным пуском напряжения. Устройство предназначено для установки на панелях и в шкафах в релейных залах и пультах управления электростанций и подстанций 35-220 кВ.
925 | Сириус-Т-1/1-48В-И4-FX - микропроцессорное устройство основной защиты двухобмоточного трансформатора (6–220 кВ, дифференциальная защита) |  | цена по запросу | Устройство микропроцессорной защиты «Сириус-Т», предназначено для выполнения функций основной защиты двухобмоточного (в том числе с расщепленной обмоткой) трансформатора с высшим напряжением 35-220 кВ. Также возможно использование в качестве дифференциальной защиты реактора или мощного синхронного двигателя. Содержит подменную МТЗ ВН и МТЗ НН с внешним комбинированным пуском напряжения. Устройство предназначено для установки на панелях и в шкафах в релейных залах и пультах управления электростанций и подстанций 35-220 кВ.
926 | Сириус-Т-1/1-48В-И4-TX - микропроцессорное устройство основной защиты двухобмоточного трансформатора (6–220 кВ, дифференциальная защита) |  | цена по запросу | Устройство микропроцессорной защиты «Сириус-Т», предназначено для выполнения функций основной защиты двухобмоточного (в том числе с расщепленной обмоткой) трансформатора с высшим напряжением 35-220 кВ. Также возможно использование в качестве дифференциальной защиты реактора или мощного синхронного двигателя. Содержит подменную МТЗ ВН и МТЗ НН с внешним комбинированным пуском напряжения. Устройство предназначено для установки на панелях и в шкафах в релейных залах и пультах управления электростанций и подстанций 35-220 кВ.
927 | Сириус-Т-1/1-48В-И5-FX - микропроцессорное устройство основной защиты двухобмоточного трансформатора (6–220 кВ, дифференциальная защита) |  | По запросу | Устройство микропроцессорной защиты «Сириус-Т», предназначено для выполнения функций основной защиты двухобмоточного (в том числе с расщепленной обмоткой) трансформатора с высшим напряжением 35-220 кВ. Также возможно использование в качестве дифференциальной защиты реактора или мощного синхронного двигателя. Содержит подменную МТЗ ВН и МТЗ НН с внешним комбинированным пуском напряжения. Устройство предназначено для установки на панелях и в шкафах в релейных залах и пультах управления электростанций и подстанций 35-220 кВ.
928 | Сириус-Т-1/1-48В-И5-TX - микропроцессорное устройство основной защиты двухобмоточного трансформатора (6–220 кВ, дифференциальная защита) |  | По запросу | Устройство микропроцессорной защиты «Сириус-Т», предназначено для выполнения функций основной защиты двухобмоточного (в том числе с расщепленной обмоткой) трансформатора с высшим напряжением 35-220 кВ. Также возможно использование в качестве дифференциальной защиты реактора или мощного синхронного двигателя. Содержит подменную МТЗ ВН и МТЗ НН с внешним комбинированным пуском напряжения. Устройство предназначено для установки на панелях и в шкафах в релейных залах и пультах управления электростанций и подстанций 35-220 кВ.
929 | Сириус-Т-1/5-110В-И1 - микропроцессорное устройство основной защиты двухобмоточного трансформатора (6–220 кВ, дифференциальная защита) |  | цена по запросу | Устройство микропроцессорной защиты «Сириус-Т», предназначено для выполнения функций основной защиты двухобмоточного (в том числе с расщепленной обмоткой) трансформатора с высшим напряжением 35-220 кВ. Также возможно использование в качестве дифференциальной защиты реактора или мощного синхронного двигателя. Содержит подменную МТЗ ВН и МТЗ НН с внешним комбинированным пуском напряжения. Устройство предназначено для установки на панелях и в шкафах в релейных залах и пультах управления электростанций и подстанций 35-220 кВ.
930 | Сириус-Т-1/5-110В-И2 - микропроцессорное устройство основной защиты двухобмоточного трансформатора (6–220 кВ, дифференциальная защита) |  | цена по запросу | Устройство микропроцессорной защиты «Сириус-Т», предназначено для выполнения функций основной защиты двухобмоточного (в том числе с расщепленной обмоткой) трансформатора с высшим напряжением 35-220 кВ. Также возможно использование в качестве дифференциальной защиты реактора или мощного синхронного двигателя. Содержит подменную МТЗ ВН и МТЗ НН с внешним комбинированным пуском напряжения. Устройство предназначено для установки на панелях и в шкафах в релейных залах и пультах управления электростанций и подстанций 35-220 кВ.
931 | Сириус-Т-1/5-110В-И4-FX - микропроцессорное устройство основной защиты двухобмоточного трансформатора (6–220 кВ, дифференциальная защита) |  | цена по запросу | Устройство микропроцессорной защиты «Сириус-Т», предназначено для выполнения функций основной защиты двухобмоточного (в том числе с расщепленной обмоткой) трансформатора с высшим напряжением 35-220 кВ. Также возможно использование в качестве дифференциальной защиты реактора или мощного синхронного двигателя. Содержит подменную МТЗ ВН и МТЗ НН с внешним комбинированным пуском напряжения. Устройство предназначено для установки на панелях и в шкафах в релейных залах и пультах управления электростанций и подстанций 35-220 кВ.
932 | Сириус-Т-1/5-110В-И4-TX - микропроцессорное устройство основной защиты двухобмоточного трансформатора (6–220 кВ, дифференциальная защита) |  | цена по запросу | Устройство микропроцессорной защиты «Сириус-Т», предназначено для выполнения функций основной защиты двухобмоточного (в том числе с расщепленной обмоткой) трансформатора с высшим напряжением 35-220 кВ. Также возможно использование в качестве дифференциальной защиты реактора или мощного синхронного двигателя. Содержит подменную МТЗ ВН и МТЗ НН с внешним комбинированным пуском напряжения. Устройство предназначено для установки на панелях и в шкафах в релейных залах и пультах управления электростанций и подстанций 35-220 кВ.
933 | Сириус-Т-1/5-110В-И5-FX - микропроцессорное устройство основной защиты двухобмоточного трансформатора (6–220 кВ, дифференциальная защита) |  | По запросу | Устройство микропроцессорной защиты «Сириус-Т», предназначено для выполнения функций основной защиты двухобмоточного (в том числе с расщепленной обмоткой) трансформатора с высшим напряжением 35-220 кВ. Также возможно использование в качестве дифференциальной защиты реактора или мощного синхронного двигателя. Содержит подменную МТЗ ВН и МТЗ НН с внешним комбинированным пуском напряжения. Устройство предназначено для установки на панелях и в шкафах в релейных залах и пультах управления электростанций и подстанций 35-220 кВ.
934 | Сириус-Т-1/5-110В-И5-TX - микропроцессорное устройство основной защиты двухобмоточного трансформатора (6–220 кВ, дифференциальная защита) |  | По запросу | Устройство микропроцессорной защиты «Сириус-Т», предназначено для выполнения функций основной защиты двухобмоточного (в том числе с расщепленной обмоткой) трансформатора с высшим напряжением 35-220 кВ. Также возможно использование в качестве дифференциальной защиты реактора или мощного синхронного двигателя. Содержит подменную МТЗ ВН и МТЗ НН с внешним комбинированным пуском напряжения. Устройство предназначено для установки на панелях и в шкафах в релейных залах и пультах управления электростанций и подстанций 35-220 кВ.
935 | Сириус-Т-1/5-220В DC-И1 - микропроцессорное устройство основной защиты двухобмоточного трансформатора (6–220 кВ, дифференциальная защита) |  | цена по запросу | Устройство микропроцессорной защиты «Сириус-Т», предназначено для выполнения функций основной защиты двухобмоточного (в том числе с расщепленной обмоткой) трансформатора с высшим напряжением 35-220 кВ. Также возможно использование в качестве дифференциальной защиты реактора или мощного синхронного двигателя. Содержит подменную МТЗ ВН и МТЗ НН с внешним комбинированным пуском напряжения. Устройство предназначено для установки на панелях и в шкафах в релейных залах и пультах управления электростанций и подстанций 35-220 кВ.
936 | Сириус-Т-1/5-220В DC-И2 - микропроцессорное устройство основной защиты двухобмоточного трансформатора (6–220 кВ, дифференциальная защита) |  | цена по запросу | Устройство микропроцессорной защиты «Сириус-Т», предназначено для выполнения функций основной защиты двухобмоточного (в том числе с расщепленной обмоткой) трансформатора с высшим напряжением 35-220 кВ. Также возможно использование в качестве дифференциальной защиты реактора или мощного синхронного двигателя. Содержит подменную МТЗ ВН и МТЗ НН с внешним комбинированным пуском напряжения. Устройство предназначено для установки на панелях и в шкафах в релейных залах и пультах управления электростанций и подстанций 35-220 кВ.
937 | Сириус-Т-1/5-220В DC-И4-FX - микропроцессорное устройство основной защиты двухобмоточного трансформатора (6–220 кВ, дифференциальная защита) |  | цена по запросу | Устройство микропроцессорной защиты «Сириус-Т», предназначено для выполнения функций основной защиты двухобмоточного (в том числе с расщепленной обмоткой) трансформатора с высшим напряжением 35-220 кВ. Также возможно использование в качестве дифференциальной защиты реактора или мощного синхронного двигателя. Содержит подменную МТЗ ВН и МТЗ НН с внешним комбинированным пуском напряжения. Устройство предназначено для установки на панелях и в шкафах в релейных залах и пультах управления электростанций и подстанций 35-220 кВ.
938 | Сириус-Т-1/5-220В DC-И4-TX - микропроцессорное устройство основной защиты двухобмоточного трансформатора (6–220 кВ, дифференциальная защита) |  | цена по запросу | Устройство микропроцессорной защиты «Сириус-Т», предназначено для выполнения функций основной защиты двухобмоточного (в том числе с расщепленной обмоткой) трансформатора с высшим напряжением 35-220 кВ. Также возможно использование в качестве дифференциальной защиты реактора или мощного синхронного двигателя. Содержит подменную МТЗ ВН и МТЗ НН с внешним комбинированным пуском напряжения. Устройство предназначено для установки на панелях и в шкафах в релейных залах и пультах управления электростанций и подстанций 35-220 кВ.
939 | Сириус-Т-1/5-220В DC-И5-FX - микропроцессорное устройство основной защиты двухобмоточного трансформатора (6–220 кВ, дифференциальная защита) |  | По запросу | Устройство микропроцессорной защиты «Сириус-Т», предназначено для выполнения функций основной защиты двухобмоточного (в том числе с расщепленной обмоткой) трансформатора с высшим напряжением 35-220 кВ. Также возможно использование в качестве дифференциальной защиты реактора или мощного синхронного двигателя. Содержит подменную МТЗ ВН и МТЗ НН с внешним комбинированным пуском напряжения. Устройство предназначено для установки на панелях и в шкафах в релейных залах и пультах управления электростанций и подстанций 35-220 кВ.
940 | Сириус-Т-1/5-220В DC-И5-TX - микропроцессорное устройство основной защиты двухобмоточного трансформатора (6–220 кВ, дифференциальная защита) |  | По запросу | Устройство микропроцессорной защиты «Сириус-Т», предназначено для выполнения функций основной защиты двухобмоточного (в том числе с расщепленной обмоткой) трансформатора с высшим напряжением 35-220 кВ. Также возможно использование в качестве дифференциальной защиты реактора или мощного синхронного двигателя. Содержит подменную МТЗ ВН и МТЗ НН с внешним комбинированным пуском напряжения. Устройство предназначено для установки на панелях и в шкафах в релейных залах и пультах управления электростанций и подстанций 35-220 кВ.
941 | Сириус-Т-1/5-220В-И1 - микропроцессорное устройство основной защиты двухобмоточного трансформатора (6–220 кВ, дифференциальная защита) |  | цена по запросу | Устройство микропроцессорной защиты «Сириус-Т», предназначено для выполнения функций основной защиты двухобмоточного (в том числе с расщепленной обмоткой) трансформатора с высшим напряжением 35-220 кВ. Также возможно использование в качестве дифференциальной защиты реактора или мощного синхронного двигателя. Содержит подменную МТЗ ВН и МТЗ НН с внешним комбинированным пуском напряжения. Устройство предназначено для установки на панелях и в шкафах в релейных залах и пультах управления электростанций и подстанций 35-220 кВ.
942 | Сириус-Т-1/5-220В-И2 - микропроцессорное устройство основной защиты двухобмоточного трансформатора (6–220 кВ, дифференциальная защита) |  | цена по запросу | Устройство микропроцессорной защиты «Сириус-Т», предназначено для выполнения функций основной защиты двухобмоточного (в том числе с расщепленной обмоткой) трансформатора с высшим напряжением 35-220 кВ. Также возможно использование в качестве дифференциальной защиты реактора или мощного синхронного двигателя. Содержит подменную МТЗ ВН и МТЗ НН с внешним комбинированным пуском напряжения. Устройство предназначено для установки на панелях и в шкафах в релейных залах и пультах управления электростанций и подстанций 35-220 кВ.
943 | Сириус-Т-1/5-220В-И4-FX - микропроцессорное устройство основной защиты двухобмоточного трансформатора (6–220 кВ, дифференциальная защита) |  | цена по запросу | Устройство микропроцессорной защиты «Сириус-Т», предназначено для выполнения функций основной защиты двухобмоточного (в том числе с расщепленной обмоткой) трансформатора с высшим напряжением 35-220 кВ. Также возможно использование в качестве дифференциальной защиты реактора или мощного синхронного двигателя. Содержит подменную МТЗ ВН и МТЗ НН с внешним комбинированным пуском напряжения. Устройство предназначено для установки на панелях и в шкафах в релейных залах и пультах управления электростанций и подстанций 35-220 кВ.
944 | Сириус-Т-1/5-220В-И4-TX - микропроцессорное устройство основной защиты двухобмоточного трансформатора (6–220 кВ, дифференциальная защита) |  | цена по запросу | Устройство микропроцессорной защиты «Сириус-Т», предназначено для выполнения функций основной защиты двухобмоточного (в том числе с расщепленной обмоткой) трансформатора с высшим напряжением 35-220 кВ. Также возможно использование в качестве дифференциальной защиты реактора или мощного синхронного двигателя. Содержит подменную МТЗ ВН и МТЗ НН с внешним комбинированным пуском напряжения. Устройство предназначено для установки на панелях и в шкафах в релейных залах и пультах управления электростанций и подстанций 35-220 кВ.
945 | Сириус-Т-1/5-220В-И5-FX - микропроцессорное устройство основной защиты двухобмоточного трансформатора (6–220 кВ, дифференциальная защита) |  | По запросу | Устройство микропроцессорной защиты «Сириус-Т», предназначено для выполнения функций основной защиты двухобмоточного (в том числе с расщепленной обмоткой) трансформатора с высшим напряжением 35-220 кВ. Также возможно использование в качестве дифференциальной защиты реактора или мощного синхронного двигателя. Содержит подменную МТЗ ВН и МТЗ НН с внешним комбинированным пуском напряжения. Устройство предназначено для установки на панелях и в шкафах в релейных залах и пультах управления электростанций и подстанций 35-220 кВ.
946 | Сириус-Т-1/5-220В-И5-TX - микропроцессорное устройство основной защиты двухобмоточного трансформатора (6–220 кВ, дифференциальная защита) |  | По запросу | Устройство микропроцессорной защиты «Сириус-Т», предназначено для выполнения функций основной защиты двухобмоточного (в том числе с расщепленной обмоткой) трансформатора с высшим напряжением 35-220 кВ. Также возможно использование в качестве дифференциальной защиты реактора или мощного синхронного двигателя. Содержит подменную МТЗ ВН и МТЗ НН с внешним комбинированным пуском напряжения. Устройство предназначено для установки на панелях и в шкафах в релейных залах и пультах управления электростанций и подстанций 35-220 кВ.
947 | Сириус-Т-1/5-24В-И1 - микропроцессорное устройство основной защиты двухобмоточного трансформатора (6–220 кВ, дифференциальная защита) |  | цена по запросу | Устройство микропроцессорной защиты «Сириус-Т», предназначено для выполнения функций основной защиты двухобмоточного (в том числе с расщепленной обмоткой) трансформатора с высшим напряжением 35-220 кВ. Также возможно использование в качестве дифференциальной защиты реактора или мощного синхронного двигателя. Содержит подменную МТЗ ВН и МТЗ НН с внешним комбинированным пуском напряжения. Устройство предназначено для установки на панелях и в шкафах в релейных залах и пультах управления электростанций и подстанций 35-220 кВ.
948 | Сириус-Т-1/5-24В-И2 - микропроцессорное устройство основной защиты двухобмоточного трансформатора (6–220 кВ, дифференциальная защита) |  | цена по запросу | Устройство микропроцессорной защиты «Сириус-Т», предназначено для выполнения функций основной защиты двухобмоточного (в том числе с расщепленной обмоткой) трансформатора с высшим напряжением 35-220 кВ. Также возможно использование в качестве дифференциальной защиты реактора или мощного синхронного двигателя. Содержит подменную МТЗ ВН и МТЗ НН с внешним комбинированным пуском напряжения. Устройство предназначено для установки на панелях и в шкафах в релейных залах и пультах управления электростанций и подстанций 35-220 кВ.
949 | Сириус-Т-1/5-24В-И4-FX - микропроцессорное устройство основной защиты двухобмоточного трансформатора (6–220 кВ, дифференциальная защита) |  | цена по запросу | Устройство микропроцессорной защиты «Сириус-Т», предназначено для выполнения функций основной защиты двухобмоточного (в том числе с расщепленной обмоткой) трансформатора с высшим напряжением 35-220 кВ. Также возможно использование в качестве дифференциальной защиты реактора или мощного синхронного двигателя. Содержит подменную МТЗ ВН и МТЗ НН с внешним комбинированным пуском напряжения. Устройство предназначено для установки на панелях и в шкафах в релейных залах и пультах управления электростанций и подстанций 35-220 кВ.
950 | Сириус-Т-1/5-24В-И4-TX - микропроцессорное устройство основной защиты двухобмоточного трансформатора (6–220 кВ, дифференциальная защита) |  | цена по запросу | Устройство микропроцессорной защиты «Сириус-Т», предназначено для выполнения функций основной защиты двухобмоточного (в том числе с расщепленной обмоткой) трансформатора с высшим напряжением 35-220 кВ. Также возможно использование в качестве дифференциальной защиты реактора или мощного синхронного двигателя. Содержит подменную МТЗ ВН и МТЗ НН с внешним комбинированным пуском напряжения. Устройство предназначено для установки на панелях и в шкафах в релейных залах и пультах управления электростанций и подстанций 35-220 кВ.
951 | Сириус-Т-1/5-24В-И5-FX - микропроцессорное устройство основной защиты двухобмоточного трансформатора (6–220 кВ, дифференциальная защита) |  | По запросу | Устройство микропроцессорной защиты «Сириус-Т», предназначено для выполнения функций основной защиты двухобмоточного (в том числе с расщепленной обмоткой) трансформатора с высшим напряжением 35-220 кВ. Также возможно использование в качестве дифференциальной защиты реактора или мощного синхронного двигателя. Содержит подменную МТЗ ВН и МТЗ НН с внешним комбинированным пуском напряжения. Устройство предназначено для установки на панелях и в шкафах в релейных залах и пультах управления электростанций и подстанций 35-220 кВ.
952 | Сириус-Т-1/5-24В-И5-TX - микропроцессорное устройство основной защиты двухобмоточного трансформатора (6–220 кВ, дифференциальная защита) |  | По запросу | Устройство микропроцессорной защиты «Сириус-Т», предназначено для выполнения функций основной защиты двухобмоточного (в том числе с расщепленной обмоткой) трансформатора с высшим напряжением 35-220 кВ. Также возможно использование в качестве дифференциальной защиты реактора или мощного синхронного двигателя. Содержит подменную МТЗ ВН и МТЗ НН с внешним комбинированным пуском напряжения. Устройство предназначено для установки на панелях и в шкафах в релейных залах и пультах управления электростанций и подстанций 35-220 кВ.
953 | Сириус-Т-1/5-48В-И1 - микропроцессорное устройство основной защиты двухобмоточного трансформатора (6–220 кВ, дифференциальная защита) |  | цена по запросу | Устройство микропроцессорной защиты «Сириус-Т», предназначено для выполнения функций основной защиты двухобмоточного (в том числе с расщепленной обмоткой) трансформатора с высшим напряжением 35-220 кВ. Также возможно использование в качестве дифференциальной защиты реактора или мощного синхронного двигателя. Содержит подменную МТЗ ВН и МТЗ НН с внешним комбинированным пуском напряжения. Устройство предназначено для установки на панелях и в шкафах в релейных залах и пультах управления электростанций и подстанций 35-220 кВ.
954 | Сириус-Т-1/5-48В-И2 - микропроцессорное устройство основной защиты двухобмоточного трансформатора (6–220 кВ, дифференциальная защита) |  | цена по запросу | Устройство микропроцессорной защиты «Сириус-Т», предназначено для выполнения функций основной защиты двухобмоточного (в том числе с расщепленной обмоткой) трансформатора с высшим напряжением 35-220 кВ. Также возможно использование в качестве дифференциальной защиты реактора или мощного синхронного двигателя. Содержит подменную МТЗ ВН и МТЗ НН с внешним комбинированным пуском напряжения. Устройство предназначено для установки на панелях и в шкафах в релейных залах и пультах управления электростанций и подстанций 35-220 кВ.
955 | Сириус-Т-1/5-48В-И4-FX - микропроцессорное устройство основной защиты двухобмоточного трансформатора (6–220 кВ, дифференциальная защита) |  | цена по запросу | Устройство микропроцессорной защиты «Сириус-Т», предназначено для выполнения функций основной защиты двухобмоточного (в том числе с расщепленной обмоткой) трансформатора с высшим напряжением 35-220 кВ. Также возможно использование в качестве дифференциальной защиты реактора или мощного синхронного двигателя. Содержит подменную МТЗ ВН и МТЗ НН с внешним комбинированным пуском напряжения. Устройство предназначено для установки на панелях и в шкафах в релейных залах и пультах управления электростанций и подстанций 35-220 кВ.
956 | Сириус-Т-1/5-48В-И4-TX - микропроцессорное устройство основной защиты двухобмоточного трансформатора (6–220 кВ, дифференциальная защита) |  | цена по запросу | Устройство микропроцессорной защиты «Сириус-Т», предназначено для выполнения функций основной защиты двухобмоточного (в том числе с расщепленной обмоткой) трансформатора с высшим напряжением 35-220 кВ. Также возможно использование в качестве дифференциальной защиты реактора или мощного синхронного двигателя. Содержит подменную МТЗ ВН и МТЗ НН с внешним комбинированным пуском напряжения. Устройство предназначено для установки на панелях и в шкафах в релейных залах и пультах управления электростанций и подстанций 35-220 кВ.
957 | Сириус-Т-1/5-48В-И5-FX - микропроцессорное устройство основной защиты двухобмоточного трансформатора (6–220 кВ, дифференциальная защита) |  | По запросу | Устройство микропроцессорной защиты «Сириус-Т», предназначено для выполнения функций основной защиты двухобмоточного (в том числе с расщепленной обмоткой) трансформатора с высшим напряжением 35-220 кВ. Также возможно использование в качестве дифференциальной защиты реактора или мощного синхронного двигателя. Содержит подменную МТЗ ВН и МТЗ НН с внешним комбинированным пуском напряжения. Устройство предназначено для установки на панелях и в шкафах в релейных залах и пультах управления электростанций и подстанций 35-220 кВ.
958 | Сириус-Т-1/5-48В-И5-TX - микропроцессорное устройство основной защиты двухобмоточного трансформатора (6–220 кВ, дифференциальная защита) |  | По запросу | Устройство микропроцессорной защиты «Сириус-Т», предназначено для выполнения функций основной защиты двухобмоточного (в том числе с расщепленной обмоткой) трансформатора с высшим напряжением 35-220 кВ. Также возможно использование в качестве дифференциальной защиты реактора или мощного синхронного двигателя. Содержит подменную МТЗ ВН и МТЗ НН с внешним комбинированным пуском напряжения. Устройство предназначено для установки на панелях и в шкафах в релейных залах и пультах управления электростанций и подстанций 35-220 кВ.
959 | Сириус-Т-5/5-110В-И1 - микропроцессорное устройство основной защиты двухобмоточного трансформатора (6–220 кВ, дифференциальная защита) |  | цена по запросу | Устройство микропроцессорной защиты «Сириус-Т», предназначено для выполнения функций основной защиты двухобмоточного (в том числе с расщепленной обмоткой) трансформатора с высшим напряжением 35-220 кВ. Также возможно использование в качестве дифференциальной защиты реактора или мощного синхронного двигателя. Содержит подменную МТЗ ВН и МТЗ НН с внешним комбинированным пуском напряжения. Устройство предназначено для установки на панелях и в шкафах в релейных залах и пультах управления электростанций и подстанций 35-220 кВ.
960 | Сириус-Т-5/5-110В-И2 - микропроцессорное устройство основной защиты двухобмоточного трансформатора (6–220 кВ, дифференциальная защита) |  | цена по запросу | Устройство микропроцессорной защиты «Сириус-Т», предназначено для выполнения функций основной защиты двухобмоточного (в том числе с расщепленной обмоткой) трансформатора с высшим напряжением 35-220 кВ. Также возможно использование в качестве дифференциальной защиты реактора или мощного синхронного двигателя. Содержит подменную МТЗ ВН и МТЗ НН с внешним комбинированным пуском напряжения. Устройство предназначено для установки на панелях и в шкафах в релейных залах и пультах управления электростанций и подстанций 35-220 кВ.
961 | Сириус-Т-5/5-110В-И4-FX - микропроцессорное устройство основной защиты двухобмоточного трансформатора (6–220 кВ, дифференциальная защита) |  | цена по запросу | Устройство микропроцессорной защиты «Сириус-Т», предназначено для выполнения функций основной защиты двухобмоточного (в том числе с расщепленной обмоткой) трансформатора с высшим напряжением 35-220 кВ. Также возможно использование в качестве дифференциальной защиты реактора или мощного синхронного двигателя. Содержит подменную МТЗ ВН и МТЗ НН с внешним комбинированным пуском напряжения. Устройство предназначено для установки на панелях и в шкафах в релейных залах и пультах управления электростанций и подстанций 35-220 кВ.
962 | Сириус-Т-5/5-110В-И4-TX - микропроцессорное устройство основной защиты двухобмоточного трансформатора (6–220 кВ, дифференциальная защита) |  | цена по запросу | Устройство микропроцессорной защиты «Сириус-Т», предназначено для выполнения функций основной защиты двухобмоточного (в том числе с расщепленной обмоткой) трансформатора с высшим напряжением 35-220 кВ. Также возможно использование в качестве дифференциальной защиты реактора или мощного синхронного двигателя. Содержит подменную МТЗ ВН и МТЗ НН с внешним комбинированным пуском напряжения. Устройство предназначено для установки на панелях и в шкафах в релейных залах и пультах управления электростанций и подстанций 35-220 кВ.
963 | Сириус-Т-5/5-110В-И5-FX - микропроцессорное устройство основной защиты двухобмоточного трансформатора (6–220 кВ, дифференциальная защита) |  | По запросу | Устройство микропроцессорной защиты «Сириус-Т», предназначено для выполнения функций основной защиты двухобмоточного (в том числе с расщепленной обмоткой) трансформатора с высшим напряжением 35-220 кВ. Также возможно использование в качестве дифференциальной защиты реактора или мощного синхронного двигателя. Содержит подменную МТЗ ВН и МТЗ НН с внешним комбинированным пуском напряжения. Устройство предназначено для установки на панелях и в шкафах в релейных залах и пультах управления электростанций и подстанций 35-220 кВ.
964 | Сириус-Т-5/5-110В-И5-TX - микропроцессорное устройство основной защиты двухобмоточного трансформатора (6–220 кВ, дифференциальная защита) |  | По запросу | Устройство микропроцессорной защиты «Сириус-Т», предназначено для выполнения функций основной защиты двухобмоточного (в том числе с расщепленной обмоткой) трансформатора с высшим напряжением 35-220 кВ. Также возможно использование в качестве дифференциальной защиты реактора или мощного синхронного двигателя. Содержит подменную МТЗ ВН и МТЗ НН с внешним комбинированным пуском напряжения. Устройство предназначено для установки на панелях и в шкафах в релейных залах и пультах управления электростанций и подстанций 35-220 кВ.
965 | Сириус-Т-5/5-220В DC-И1 - микропроцессорное устройство основной защиты двухобмоточного трансформатора (6–220 кВ, дифференциальная защита) |  | цена по запросу | Устройство микропроцессорной защиты «Сириус-Т», предназначено для выполнения функций основной защиты двухобмоточного (в том числе с расщепленной обмоткой) трансформатора с высшим напряжением 35-220 кВ. Также возможно использование в качестве дифференциальной защиты реактора или мощного синхронного двигателя. Содержит подменную МТЗ ВН и МТЗ НН с внешним комбинированным пуском напряжения. Устройство предназначено для установки на панелях и в шкафах в релейных залах и пультах управления электростанций и подстанций 35-220 кВ.
966 | Сириус-Т-5/5-220В DC-И2 - микропроцессорное устройство основной защиты двухобмоточного трансформатора (6–220 кВ, дифференциальная защита) |  | цена по запросу | Устройство микропроцессорной защиты «Сириус-Т», предназначено для выполнения функций основной защиты двухобмоточного (в том числе с расщепленной обмоткой) трансформатора с высшим напряжением 35-220 кВ. Также возможно использование в качестве дифференциальной защиты реактора или мощного синхронного двигателя. Содержит подменную МТЗ ВН и МТЗ НН с внешним комбинированным пуском напряжения. Устройство предназначено для установки на панелях и в шкафах в релейных залах и пультах управления электростанций и подстанций 35-220 кВ.
967 | Сириус-Т-5/5-220В DC-И4-FX - микропроцессорное устройство основной защиты двухобмоточного трансформатора (6–220 кВ, дифференциальная защита) |  | цена по запросу | Устройство микропроцессорной защиты «Сириус-Т», предназначено для выполнения функций основной защиты двухобмоточного (в том числе с расщепленной обмоткой) трансформатора с высшим напряжением 35-220 кВ. Также возможно использование в качестве дифференциальной защиты реактора или мощного синхронного двигателя. Содержит подменную МТЗ ВН и МТЗ НН с внешним комбинированным пуском напряжения. Устройство предназначено для установки на панелях и в шкафах в релейных залах и пультах управления электростанций и подстанций 35-220 кВ.
968 | Сириус-Т-5/5-220В DC-И4-TX - микропроцессорное устройство основной защиты двухобмоточного трансформатора (6–220 кВ, дифференциальная защита) |  | цена по запросу | Устройство микропроцессорной защиты «Сириус-Т», предназначено для выполнения функций основной защиты двухобмоточного (в том числе с расщепленной обмоткой) трансформатора с высшим напряжением 35-220 кВ. Также возможно использование в качестве дифференциальной защиты реактора или мощного синхронного двигателя. Содержит подменную МТЗ ВН и МТЗ НН с внешним комбинированным пуском напряжения. Устройство предназначено для установки на панелях и в шкафах в релейных залах и пультах управления электростанций и подстанций 35-220 кВ.
969 | Сириус-Т-5/5-220В DC-И5-FX - микропроцессорное устройство основной защиты двухобмоточного трансформатора (6–220 кВ, дифференциальная защита) |  | По запросу | Устройство микропроцессорной защиты «Сириус-Т», предназначено для выполнения функций основной защиты двухобмоточного (в том числе с расщепленной обмоткой) трансформатора с высшим напряжением 35-220 кВ. Также возможно использование в качестве дифференциальной защиты реактора или мощного синхронного двигателя. Содержит подменную МТЗ ВН и МТЗ НН с внешним комбинированным пуском напряжения. Устройство предназначено для установки на панелях и в шкафах в релейных залах и пультах управления электростанций и подстанций 35-220 кВ.
970 | Сириус-Т-5/5-220В DC-И5-TX - микропроцессорное устройство основной защиты двухобмоточного трансформатора (6–220 кВ, дифференциальная защита) |  | По запросу | Устройство микропроцессорной защиты «Сириус-Т», предназначено для выполнения функций основной защиты двухобмоточного (в том числе с расщепленной обмоткой) трансформатора с высшим напряжением 35-220 кВ. Также возможно использование в качестве дифференциальной защиты реактора или мощного синхронного двигателя. Содержит подменную МТЗ ВН и МТЗ НН с внешним комбинированным пуском напряжения. Устройство предназначено для установки на панелях и в шкафах в релейных залах и пультах управления электростанций и подстанций 35-220 кВ.
971 | Сириус-Т-5/5-220В-И1 - микропроцессорное устройство основной защиты двухобмоточного трансформатора (6–220 кВ, дифференциальная защита) |  | цена по запросу | Устройство микропроцессорной защиты «Сириус-Т», предназначено для выполнения функций основной защиты двухобмоточного (в том числе с расщепленной обмоткой) трансформатора с высшим напряжением 35-220 кВ. Также возможно использование в качестве дифференциальной защиты реактора или мощного синхронного двигателя. Содержит подменную МТЗ ВН и МТЗ НН с внешним комбинированным пуском напряжения. Устройство предназначено для установки на панелях и в шкафах в релейных залах и пультах управления электростанций и подстанций 35-220 кВ.
972 | Сириус-Т-5/5-220В-И2 - микропроцессорное устройство основной защиты двухобмоточного трансформатора (6–220 кВ, дифференциальная защита) |  | цена по запросу | Устройство микропроцессорной защиты «Сириус-Т», предназначено для выполнения функций основной защиты двухобмоточного (в том числе с расщепленной обмоткой) трансформатора с высшим напряжением 35-220 кВ. Также возможно использование в качестве дифференциальной защиты реактора или мощного синхронного двигателя. Содержит подменную МТЗ ВН и МТЗ НН с внешним комбинированным пуском напряжения. Устройство предназначено для установки на панелях и в шкафах в релейных залах и пультах управления электростанций и подстанций 35-220 кВ.
973 | Сириус-Т-5/5-220В-И4-FX - микропроцессорное устройство основной защиты двухобмоточного трансформатора (6–220 кВ, дифференциальная защита) |  | цена по запросу | Устройство микропроцессорной защиты «Сириус-Т», предназначено для выполнения функций основной защиты двухобмоточного (в том числе с расщепленной обмоткой) трансформатора с высшим напряжением 35-220 кВ. Также возможно использование в качестве дифференциальной защиты реактора или мощного синхронного двигателя. Содержит подменную МТЗ ВН и МТЗ НН с внешним комбинированным пуском напряжения. Устройство предназначено для установки на панелях и в шкафах в релейных залах и пультах управления электростанций и подстанций 35-220 кВ.
974 | Сириус-Т-5/5-220В-И4-TX - микропроцессорное устройство основной защиты двухобмоточного трансформатора (6–220 кВ, дифференциальная защита) |  | цена по запросу | Устройство микропроцессорной защиты «Сириус-Т», предназначено для выполнения функций основной защиты двухобмоточного (в том числе с расщепленной обмоткой) трансформатора с высшим напряжением 35-220 кВ. Также возможно использование в качестве дифференциальной защиты реактора или мощного синхронного двигателя. Содержит подменную МТЗ ВН и МТЗ НН с внешним комбинированным пуском напряжения. Устройство предназначено для установки на панелях и в шкафах в релейных залах и пультах управления электростанций и подстанций 35-220 кВ.
975 | Сириус-Т-5/5-220В-И5-FX - микропроцессорное устройство основной защиты двухобмоточного трансформатора (6–220 кВ, дифференциальная защита) |  | По запросу | Устройство микропроцессорной защиты «Сириус-Т», предназначено для выполнения функций основной защиты двухобмоточного (в том числе с расщепленной обмоткой) трансформатора с высшим напряжением 35-220 кВ. Также возможно использование в качестве дифференциальной защиты реактора или мощного синхронного двигателя. Содержит подменную МТЗ ВН и МТЗ НН с внешним комбинированным пуском напряжения. Устройство предназначено для установки на панелях и в шкафах в релейных залах и пультах управления электростанций и подстанций 35-220 кВ.
976 | Сириус-Т-5/5-220В-И5-TX - микропроцессорное устройство основной защиты двухобмоточного трансформатора (6–220 кВ, дифференциальная защита) |  | По запросу | Устройство микропроцессорной защиты «Сириус-Т», предназначено для выполнения функций основной защиты двухобмоточного (в том числе с расщепленной обмоткой) трансформатора с высшим напряжением 35-220 кВ. Также возможно использование в качестве дифференциальной защиты реактора или мощного синхронного двигателя. Содержит подменную МТЗ ВН и МТЗ НН с внешним комбинированным пуском напряжения. Устройство предназначено для установки на панелях и в шкафах в релейных залах и пультах управления электростанций и подстанций 35-220 кВ.
977 | Сириус-Т-5/5-24В-И1 - микропроцессорное устройство основной защиты двухобмоточного трансформатора (6–220 кВ, дифференциальная защита) |  | цена по запросу | Устройство микропроцессорной защиты «Сириус-Т», предназначено для выполнения функций основной защиты двухобмоточного (в том числе с расщепленной обмоткой) трансформатора с высшим напряжением 35-220 кВ. Также возможно использование в качестве дифференциальной защиты реактора или мощного синхронного двигателя. Содержит подменную МТЗ ВН и МТЗ НН с внешним комбинированным пуском напряжения. Устройство предназначено для установки на панелях и в шкафах в релейных залах и пультах управления электростанций и подстанций 35-220 кВ.
978 | Сириус-Т-5/5-24В-И2 - микропроцессорное устройство основной защиты двухобмоточного трансформатора (6–220 кВ, дифференциальная защита) |  | цена по запросу | Устройство микропроцессорной защиты «Сириус-Т», предназначено для выполнения функций основной защиты двухобмоточного (в том числе с расщепленной обмоткой) трансформатора с высшим напряжением 35-220 кВ. Также возможно использование в качестве дифференциальной защиты реактора или мощного синхронного двигателя. Содержит подменную МТЗ ВН и МТЗ НН с внешним комбинированным пуском напряжения. Устройство предназначено для установки на панелях и в шкафах в релейных залах и пультах управления электростанций и подстанций 35-220 кВ.
979 | Сириус-Т-5/5-24В-И4-FX - микропроцессорное устройство основной защиты двухобмоточного трансформатора (6–220 кВ, дифференциальная защита) |  | цена по запросу | Устройство микропроцессорной защиты «Сириус-Т», предназначено для выполнения функций основной защиты двухобмоточного (в том числе с расщепленной обмоткой) трансформатора с высшим напряжением 35-220 кВ. Также возможно использование в качестве дифференциальной защиты реактора или мощного синхронного двигателя. Содержит подменную МТЗ ВН и МТЗ НН с внешним комбинированным пуском напряжения. Устройство предназначено для установки на панелях и в шкафах в релейных залах и пультах управления электростанций и подстанций 35-220 кВ.
980 | Сириус-Т-5/5-24В-И4-TX - микропроцессорное устройство основной защиты двухобмоточного трансформатора (6–220 кВ, дифференциальная защита) |  | цена по запросу | Устройство микропроцессорной защиты «Сириус-Т», предназначено для выполнения функций основной защиты двухобмоточного (в том числе с расщепленной обмоткой) трансформатора с высшим напряжением 35-220 кВ. Также возможно использование в качестве дифференциальной защиты реактора или мощного синхронного двигателя. Содержит подменную МТЗ ВН и МТЗ НН с внешним комбинированным пуском напряжения. Устройство предназначено для установки на панелях и в шкафах в релейных залах и пультах управления электростанций и подстанций 35-220 кВ.
981 | Сириус-Т-5/5-24В-И5-FX - микропроцессорное устройство основной защиты двухобмоточного трансформатора (6–220 кВ, дифференциальная защита) |  | По запросу | Устройство микропроцессорной защиты «Сириус-Т», предназначено для выполнения функций основной защиты двухобмоточного (в том числе с расщепленной обмоткой) трансформатора с высшим напряжением 35-220 кВ. Также возможно использование в качестве дифференциальной защиты реактора или мощного синхронного двигателя. Содержит подменную МТЗ ВН и МТЗ НН с внешним комбинированным пуском напряжения. Устройство предназначено для установки на панелях и в шкафах в релейных залах и пультах управления электростанций и подстанций 35-220 кВ.
982 | Сириус-Т-5/5-24В-И5-TX - микропроцессорное устройство основной защиты двухобмоточного трансформатора (6–220 кВ, дифференциальная защита) |  | По запросу | Устройство микропроцессорной защиты «Сириус-Т», предназначено для выполнения функций основной защиты двухобмоточного (в том числе с расщепленной обмоткой) трансформатора с высшим напряжением 35-220 кВ. Также возможно использование в качестве дифференциальной защиты реактора или мощного синхронного двигателя. Содержит подменную МТЗ ВН и МТЗ НН с внешним комбинированным пуском напряжения. Устройство предназначено для установки на панелях и в шкафах в релейных залах и пультах управления электростанций и подстанций 35-220 кВ.
983 | Сириус-Т-5/5-48В-И1 - микропроцессорное устройство основной защиты двухобмоточного трансформатора (6–220 кВ, дифференциальная защита) |  | цена по запросу | Устройство микропроцессорной защиты «Сириус-Т», предназначено для выполнения функций основной защиты двухобмоточного (в том числе с расщепленной обмоткой) трансформатора с высшим напряжением 35-220 кВ. Также возможно использование в качестве дифференциальной защиты реактора или мощного синхронного двигателя. Содержит подменную МТЗ ВН и МТЗ НН с внешним комбинированным пуском напряжения. Устройство предназначено для установки на панелях и в шкафах в релейных залах и пультах управления электростанций и подстанций 35-220 кВ.
984 | Сириус-Т-5/5-48В-И2 - микропроцессорное устройство основной защиты двухобмоточного трансформатора (6–220 кВ, дифференциальная защита) |  | цена по запросу | Устройство микропроцессорной защиты «Сириус-Т», предназначено для выполнения функций основной защиты двухобмоточного (в том числе с расщепленной обмоткой) трансформатора с высшим напряжением 35-220 кВ. Также возможно использование в качестве дифференциальной защиты реактора или мощного синхронного двигателя. Содержит подменную МТЗ ВН и МТЗ НН с внешним комбинированным пуском напряжения. Устройство предназначено для установки на панелях и в шкафах в релейных залах и пультах управления электростанций и подстанций 35-220 кВ.
985 | Сириус-Т-5/5-48В-И4-FX - микропроцессорное устройство основной защиты двухобмоточного трансформатора (6–220 кВ, дифференциальная защита) |  | цена по запросу | Устройство микропроцессорной защиты «Сириус-Т», предназначено для выполнения функций основной защиты двухобмоточного (в том числе с расщепленной обмоткой) трансформатора с высшим напряжением 35-220 кВ. Также возможно использование в качестве дифференциальной защиты реактора или мощного синхронного двигателя. Содержит подменную МТЗ ВН и МТЗ НН с внешним комбинированным пуском напряжения. Устройство предназначено для установки на панелях и в шкафах в релейных залах и пультах управления электростанций и подстанций 35-220 кВ.
986 | Сириус-Т-5/5-48В-И4-TX - микропроцессорное устройство основной защиты двухобмоточного трансформатора (6–220 кВ, дифференциальная защита) |  | цена по запросу | Устройство микропроцессорной защиты «Сириус-Т», предназначено для выполнения функций основной защиты двухобмоточного (в том числе с расщепленной обмоткой) трансформатора с высшим напряжением 35-220 кВ. Также возможно использование в качестве дифференциальной защиты реактора или мощного синхронного двигателя. Содержит подменную МТЗ ВН и МТЗ НН с внешним комбинированным пуском напряжения. Устройство предназначено для установки на панелях и в шкафах в релейных залах и пультах управления электростанций и подстанций 35-220 кВ.
987 | Сириус-Т-5/5-48В-И5-FX - микропроцессорное устройство основной защиты двухобмоточного трансформатора (6–220 кВ, дифференциальная защита) |  | По запросу | Устройство микропроцессорной защиты «Сириус-Т», предназначено для выполнения функций основной защиты двухобмоточного (в том числе с расщепленной обмоткой) трансформатора с высшим напряжением 35-220 кВ. Также возможно использование в качестве дифференциальной защиты реактора или мощного синхронного двигателя. Содержит подменную МТЗ ВН и МТЗ НН с внешним комбинированным пуском напряжения. Устройство предназначено для установки на панелях и в шкафах в релейных залах и пультах управления электростанций и подстанций 35-220 кВ.
988 | Сириус-Т-5/5-48В-И5-TX - микропроцессорное устройство основной защиты двухобмоточного трансформатора (6–220 кВ, дифференциальная защита) |  | По запросу | Устройство микропроцессорной защиты «Сириус-Т», предназначено для выполнения функций основной защиты двухобмоточного (в том числе с расщепленной обмоткой) трансформатора с высшим напряжением 35-220 кВ. Также возможно использование в качестве дифференциальной защиты реактора или мощного синхронного двигателя. Содержит подменную МТЗ ВН и МТЗ НН с внешним комбинированным пуском напряжения. Устройство предназначено для установки на панелях и в шкафах в релейных залах и пультах управления электростанций и подстанций 35-220 кВ.
989 | Сириус-Т-БПТ-Р2-И1 - микропроцессорное устройство основной защиты двухобмоточного трансформатора (6–220 кВ, дифференциальная защита) |  | цена по запросу | Устройство микропроцессорной защиты «Сириус-Т», предназначено для выполнения функций основной защиты двухобмоточного (в том числе с расщепленной обмоткой) трансформатора с высшим напряжением 35-220 кВ. Также возможно использование в качестве дифференциальной защиты реактора или мощного синхронного двигателя. Содержит подменную МТЗ ВН и МТЗ НН с внешним комбинированным пуском напряжения. Устройство предназначено для установки на панелях и в шкафах в релейных залах и пультах управления электростанций и подстанций 35-220 кВ.
990 | Сириус-Т-БПТ-Р2-И2 - микропроцессорное устройство основной защиты двухобмоточного трансформатора (6–220 кВ, дифференциальная защита) |  | цена по запросу | Устройство микропроцессорной защиты «Сириус-Т», предназначено для выполнения функций основной защиты двухобмоточного (в том числе с расщепленной обмоткой) трансформатора с высшим напряжением 35-220 кВ. Также возможно использование в качестве дифференциальной защиты реактора или мощного синхронного двигателя. Содержит подменную МТЗ ВН и МТЗ НН с внешним комбинированным пуском напряжения. Устройство предназначено для установки на панелях и в шкафах в релейных залах и пультах управления электростанций и подстанций 35-220 кВ.
991 | Сириус-Т3 - микропроцессорное устройство основных защит трехобмоточного трансформатора 35-220 кВ |  | цена по запросу | Предназначено для выполнения функций основной защиты трехобмоточного трансформатора с высшим напряжением 35 - 220 кВ. Сожержит ступени подменных МТЗ высшей, средней и низшей сторон трансформатора, которые выполнены с внешним комбинированным пуском напряжения. Также возможно использование в качестве дифференциальной защиты автотрансформатора. Устройство предназначено для установки на панелях и в шкафах, в релейных залах и пультах управления электростанций и подстанций 35 - 220 кВ.
992 | Сириус-Т3-1/1/1-110В-И1 - микропроцессорное устройство основных защит трехобмоточного трансформатора 35-220 кВ |  | По запросу | Предназначено для выполнения функций основной защиты трехобмоточного трансформатора с высшим напряжением 35 - 220 кВ. Сожержит ступени подменных МТЗ высшей, средней и низшей сторон трансформатора, которые выполнены с внешним комбинированным пуском напряжения. Также возможно использование в качестве дифференциальной защиты автотрансформатора. Устройство предназначено для установки на панелях и в шкафах, в релейных залах и пультах управления электростанций и подстанций 35 - 220 кВ.
993 | Сириус-Т3-1/1/1-110В-И2 - микропроцессорное устройство основных защит трехобмоточного трансформатора 35-220 кВ |  | По запросу | Предназначено для выполнения функций основной защиты трехобмоточного трансформатора с высшим напряжением 35 - 220 кВ. Сожержит ступени подменных МТЗ высшей, средней и низшей сторон трансформатора, которые выполнены с внешним комбинированным пуском напряжения. Также возможно использование в качестве дифференциальной защиты автотрансформатора. Устройство предназначено для установки на панелях и в шкафах, в релейных залах и пультах управления электростанций и подстанций 35 - 220 кВ.
994 | Сириус-Т3-1/1/1-110В-И4-FX - микропроцессорное устройство основных защит трехобмоточного трансформатора 35-220 кВ |  | По запросу | Предназначено для выполнения функций основной защиты трехобмоточного трансформатора с высшим напряжением 35 - 220 кВ. Сожержит ступени подменных МТЗ высшей, средней и низшей сторон трансформатора, которые выполнены с внешним комбинированным пуском напряжения. Также возможно использование в качестве дифференциальной защиты автотрансформатора. Устройство предназначено для установки на панелях и в шкафах, в релейных залах и пультах управления электростанций и подстанций 35 - 220 кВ.
995 | Сириус-Т3-1/1/1-110В-И4-TX - микропроцессорное устройство основных защит трехобмоточного трансформатора 35-220 кВ |  | По запросу | Предназначено для выполнения функций основной защиты трехобмоточного трансформатора с высшим напряжением 35 - 220 кВ. Сожержит ступени подменных МТЗ высшей, средней и низшей сторон трансформатора, которые выполнены с внешним комбинированным пуском напряжения. Также возможно использование в качестве дифференциальной защиты автотрансформатора. Устройство предназначено для установки на панелях и в шкафах, в релейных залах и пультах управления электростанций и подстанций 35 - 220 кВ.
996 | Сириус-Т3-1/1/1-110В-И5-FX - микропроцессорное устройство основных защит трехобмоточного трансформатора 35-220 кВ |  | По запросу | Предназначено для выполнения функций основной защиты трехобмоточного трансформатора с высшим напряжением 35 - 220 кВ. Сожержит ступени подменных МТЗ высшей, средней и низшей сторон трансформатора, которые выполнены с внешним комбинированным пуском напряжения. Также возможно использование в качестве дифференциальной защиты автотрансформатора. Устройство предназначено для установки на панелях и в шкафах, в релейных залах и пультах управления электростанций и подстанций 35 - 220 кВ.
997 | Сириус-Т3-1/1/1-110В-И5-TX - микропроцессорное устройство основных защит трехобмоточного трансформатора 35-220 кВ |  | По запросу | Предназначено для выполнения функций основной защиты трехобмоточного трансформатора с высшим напряжением 35 - 220 кВ. Сожержит ступени подменных МТЗ высшей, средней и низшей сторон трансформатора, которые выполнены с внешним комбинированным пуском напряжения. Также возможно использование в качестве дифференциальной защиты автотрансформатора. Устройство предназначено для установки на панелях и в шкафах, в релейных залах и пультах управления электростанций и подстанций 35 - 220 кВ.
998 | Сириус-Т3-1/1/1-220В DC-И1 - микропроцессорное устройство основных защит трехобмоточного трансформатора 35-220 кВ |  | По запросу | Предназначено для выполнения функций основной защиты трехобмоточного трансформатора с высшим напряжением 35 - 220 кВ. Сожержит ступени подменных МТЗ высшей, средней и низшей сторон трансформатора, которые выполнены с внешним комбинированным пуском напряжения. Также возможно использование в качестве дифференциальной защиты автотрансформатора. Устройство предназначено для установки на панелях и в шкафах, в релейных залах и пультах управления электростанций и подстанций 35 - 220 кВ.
999 | Сириус-Т3-1/1/1-220В DC-И2 - микропроцессорное устройство основных защит трехобмоточного трансформатора 35-220 кВ |  | По запросу | Предназначено для выполнения функций основной защиты трехобмоточного трансформатора с высшим напряжением 35 - 220 кВ. Сожержит ступени подменных МТЗ высшей, средней и низшей сторон трансформатора, которые выполнены с внешним комбинированным пуском напряжения. Также возможно использование в качестве дифференциальной защиты автотрансформатора. Устройство предназначено для установки на панелях и в шкафах, в релейных залах и пультах управления электростанций и подстанций 35 - 220 кВ.
1000 | Сириус-Т3-1/1/1-220В DC-И4-FX - микропроцессорное устройство основных защит трехобмоточного трансформатора 35-220 кВ |  | По запросу | Предназначено для выполнения функций основной защиты трехобмоточного трансформатора с высшим напряжением 35 - 220 кВ. Сожержит ступени подменных МТЗ высшей, средней и низшей сторон трансформатора, которые выполнены с внешним комбинированным пуском напряжения. Также возможно использование в качестве дифференциальной защиты автотрансформатора. Устройство предназначено для установки на панелях и в шкафах, в релейных залах и пультах управления электростанций и подстанций 35 - 220 кВ.
1001 | Сириус-Т3-1/1/1-220В DC-И4-TX - микропроцессорное устройство основных защит трехобмоточного трансформатора 35-220 кВ |  | По запросу | Предназначено для выполнения функций основной защиты трехобмоточного трансформатора с высшим напряжением 35 - 220 кВ. Сожержит ступени подменных МТЗ высшей, средней и низшей сторон трансформатора, которые выполнены с внешним комбинированным пуском напряжения. Также возможно использование в качестве дифференциальной защиты автотрансформатора. Устройство предназначено для установки на панелях и в шкафах, в релейных залах и пультах управления электростанций и подстанций 35 - 220 кВ.
1002 | Сириус-Т3-1/1/1-220В DC-И5-FX - микропроцессорное устройство основных защит трехобмоточного трансформатора 35-220 кВ |  | По запросу | Предназначено для выполнения функций основной защиты трехобмоточного трансформатора с высшим напряжением 35 - 220 кВ. Сожержит ступени подменных МТЗ высшей, средней и низшей сторон трансформатора, которые выполнены с внешним комбинированным пуском напряжения. Также возможно использование в качестве дифференциальной защиты автотрансформатора. Устройство предназначено для установки на панелях и в шкафах, в релейных залах и пультах управления электростанций и подстанций 35 - 220 кВ.
1003 | Сириус-Т3-1/1/1-220В DC-И5-TX - микропроцессорное устройство основных защит трехобмоточного трансформатора 35-220 кВ |  | По запросу | Предназначено для выполнения функций основной защиты трехобмоточного трансформатора с высшим напряжением 35 - 220 кВ. Сожержит ступени подменных МТЗ высшей, средней и низшей сторон трансформатора, которые выполнены с внешним комбинированным пуском напряжения. Также возможно использование в качестве дифференциальной защиты автотрансформатора. Устройство предназначено для установки на панелях и в шкафах, в релейных залах и пультах управления электростанций и подстанций 35 - 220 кВ.
1004 | Сириус-Т3-1/1/1-220В-И1 - микропроцессорное устройство основных защит трехобмоточного трансформатора 35-220 кВ |  | По запросу | Предназначено для выполнения функций основной защиты трехобмоточного трансформатора с высшим напряжением 35 - 220 кВ. Сожержит ступени подменных МТЗ высшей, средней и низшей сторон трансформатора, которые выполнены с внешним комбинированным пуском напряжения. Также возможно использование в качестве дифференциальной защиты автотрансформатора. Устройство предназначено для установки на панелях и в шкафах, в релейных залах и пультах управления электростанций и подстанций 35 - 220 кВ.
1005 | Сириус-Т3-1/1/1-220В-И2 - микропроцессорное устройство основных защит трехобмоточного трансформатора 35-220 кВ |  | По запросу | Предназначено для выполнения функций основной защиты трехобмоточного трансформатора с высшим напряжением 35 - 220 кВ. Сожержит ступени подменных МТЗ высшей, средней и низшей сторон трансформатора, которые выполнены с внешним комбинированным пуском напряжения. Также возможно использование в качестве дифференциальной защиты автотрансформатора. Устройство предназначено для установки на панелях и в шкафах, в релейных залах и пультах управления электростанций и подстанций 35 - 220 кВ.
1006 | Сириус-Т3-1/1/1-220В-И4-FX - микропроцессорное устройство основных защит трехобмоточного трансформатора 35-220 кВ |  | По запросу | Предназначено для выполнения функций основной защиты трехобмоточного трансформатора с высшим напряжением 35 - 220 кВ. Сожержит ступени подменных МТЗ высшей, средней и низшей сторон трансформатора, которые выполнены с внешним комбинированным пуском напряжения. Также возможно использование в качестве дифференциальной защиты автотрансформатора. Устройство предназначено для установки на панелях и в шкафах, в релейных залах и пультах управления электростанций и подстанций 35 - 220 кВ.
1007 | Сириус-Т3-1/1/1-220В-И4-TX - микропроцессорное устройство основных защит трехобмоточного трансформатора 35-220 кВ |  | По запросу | Предназначено для выполнения функций основной защиты трехобмоточного трансформатора с высшим напряжением 35 - 220 кВ. Сожержит ступени подменных МТЗ высшей, средней и низшей сторон трансформатора, которые выполнены с внешним комбинированным пуском напряжения. Также возможно использование в качестве дифференциальной защиты автотрансформатора. Устройство предназначено для установки на панелях и в шкафах, в релейных залах и пультах управления электростанций и подстанций 35 - 220 кВ.
1008 | Сириус-Т3-1/1/1-220В-И5-FX - микропроцессорное устройство основных защит трехобмоточного трансформатора 35-220 кВ |  | По запросу | Предназначено для выполнения функций основной защиты трехобмоточного трансформатора с высшим напряжением 35 - 220 кВ. Сожержит ступени подменных МТЗ высшей, средней и низшей сторон трансформатора, которые выполнены с внешним комбинированным пуском напряжения. Также возможно использование в качестве дифференциальной защиты автотрансформатора. Устройство предназначено для установки на панелях и в шкафах, в релейных залах и пультах управления электростанций и подстанций 35 - 220 кВ.
1009 | Сириус-Т3-1/1/1-220В-И5-TX - микропроцессорное устройство основных защит трехобмоточного трансформатора 35-220 кВ |  | По запросу | Предназначено для выполнения функций основной защиты трехобмоточного трансформатора с высшим напряжением 35 - 220 кВ. Сожержит ступени подменных МТЗ высшей, средней и низшей сторон трансформатора, которые выполнены с внешним комбинированным пуском напряжения. Также возможно использование в качестве дифференциальной защиты автотрансформатора. Устройство предназначено для установки на панелях и в шкафах, в релейных залах и пультах управления электростанций и подстанций 35 - 220 кВ.
1010 | Сириус-Т3-1/1/1-24В-И1 - микропроцессорное устройство основных защит трехобмоточного трансформатора 35-220 кВ |  | По запросу | Предназначено для выполнения функций основной защиты трехобмоточного трансформатора с высшим напряжением 35 - 220 кВ. Сожержит ступени подменных МТЗ высшей, средней и низшей сторон трансформатора, которые выполнены с внешним комбинированным пуском напряжения. Также возможно использование в качестве дифференциальной защиты автотрансформатора. Устройство предназначено для установки на панелях и в шкафах, в релейных залах и пультах управления электростанций и подстанций 35 - 220 кВ.
1011 | Сириус-Т3-1/1/1-24В-И2 - микропроцессорное устройство основных защит трехобмоточного трансформатора 35-220 кВ |  | По запросу | Предназначено для выполнения функций основной защиты трехобмоточного трансформатора с высшим напряжением 35 - 220 кВ. Сожержит ступени подменных МТЗ высшей, средней и низшей сторон трансформатора, которые выполнены с внешним комбинированным пуском напряжения. Также возможно использование в качестве дифференциальной защиты автотрансформатора. Устройство предназначено для установки на панелях и в шкафах, в релейных залах и пультах управления электростанций и подстанций 35 - 220 кВ.
1012 | Сириус-Т3-1/1/1-24В-И4-FX - микропроцессорное устройство основных защит трехобмоточного трансформатора 35-220 кВ |  | По запросу | Предназначено для выполнения функций основной защиты трехобмоточного трансформатора с высшим напряжением 35 - 220 кВ. Сожержит ступени подменных МТЗ высшей, средней и низшей сторон трансформатора, которые выполнены с внешним комбинированным пуском напряжения. Также возможно использование в качестве дифференциальной защиты автотрансформатора. Устройство предназначено для установки на панелях и в шкафах, в релейных залах и пультах управления электростанций и подстанций 35 - 220 кВ.
1013 | Сириус-Т3-1/1/1-24В-И4-TX - микропроцессорное устройство основных защит трехобмоточного трансформатора 35-220 кВ |  | По запросу | Предназначено для выполнения функций основной защиты трехобмоточного трансформатора с высшим напряжением 35 - 220 кВ. Сожержит ступени подменных МТЗ высшей, средней и низшей сторон трансформатора, которые выполнены с внешним комбинированным пуском напряжения. Также возможно использование в качестве дифференциальной защиты автотрансформатора. Устройство предназначено для установки на панелях и в шкафах, в релейных залах и пультах управления электростанций и подстанций 35 - 220 кВ.
1014 | Сириус-Т3-1/1/1-24В-И5-FX - микропроцессорное устройство основных защит трехобмоточного трансформатора 35-220 кВ |  | По запросу | Предназначено для выполнения функций основной защиты трехобмоточного трансформатора с высшим напряжением 35 - 220 кВ. Сожержит ступени подменных МТЗ высшей, средней и низшей сторон трансформатора, которые выполнены с внешним комбинированным пуском напряжения. Также возможно использование в качестве дифференциальной защиты автотрансформатора. Устройство предназначено для установки на панелях и в шкафах, в релейных залах и пультах управления электростанций и подстанций 35 - 220 кВ.
1015 | Сириус-Т3-1/1/1-24В-И5-TX - микропроцессорное устройство основных защит трехобмоточного трансформатора 35-220 кВ |  | По запросу | Предназначено для выполнения функций основной защиты трехобмоточного трансформатора с высшим напряжением 35 - 220 кВ. Сожержит ступени подменных МТЗ высшей, средней и низшей сторон трансформатора, которые выполнены с внешним комбинированным пуском напряжения. Также возможно использование в качестве дифференциальной защиты автотрансформатора. Устройство предназначено для установки на панелях и в шкафах, в релейных залах и пультах управления электростанций и подстанций 35 - 220 кВ.
1016 | Сириус-Т3-1/1/1-48В-И1 - микропроцессорное устройство основных защит трехобмоточного трансформатора 35-220 кВ |  | По запросу | Предназначено для выполнения функций основной защиты трехобмоточного трансформатора с высшим напряжением 35 - 220 кВ. Сожержит ступени подменных МТЗ высшей, средней и низшей сторон трансформатора, которые выполнены с внешним комбинированным пуском напряжения. Также возможно использование в качестве дифференциальной защиты автотрансформатора. Устройство предназначено для установки на панелях и в шкафах, в релейных залах и пультах управления электростанций и подстанций 35 - 220 кВ.
1017 | Сириус-Т3-1/1/1-48В-И2 - микропроцессорное устройство основных защит трехобмоточного трансформатора 35-220 кВ |  | По запросу | Предназначено для выполнения функций основной защиты трехобмоточного трансформатора с высшим напряжением 35 - 220 кВ. Сожержит ступени подменных МТЗ высшей, средней и низшей сторон трансформатора, которые выполнены с внешним комбинированным пуском напряжения. Также возможно использование в качестве дифференциальной защиты автотрансформатора. Устройство предназначено для установки на панелях и в шкафах, в релейных залах и пультах управления электростанций и подстанций 35 - 220 кВ.
1018 | Сириус-Т3-1/1/1-48В-И4-FX - микропроцессорное устройство основных защит трехобмоточного трансформатора 35-220 кВ |  | По запросу | Предназначено для выполнения функций основной защиты трехобмоточного трансформатора с высшим напряжением 35 - 220 кВ. Сожержит ступени подменных МТЗ высшей, средней и низшей сторон трансформатора, которые выполнены с внешним комбинированным пуском напряжения. Также возможно использование в качестве дифференциальной защиты автотрансформатора. Устройство предназначено для установки на панелях и в шкафах, в релейных залах и пультах управления электростанций и подстанций 35 - 220 кВ.
1019 | Сириус-Т3-1/1/1-48В-И4-TX - микропроцессорное устройство основных защит трехобмоточного трансформатора 35-220 кВ |  | По запросу | Предназначено для выполнения функций основной защиты трехобмоточного трансформатора с высшим напряжением 35 - 220 кВ. Сожержит ступени подменных МТЗ высшей, средней и низшей сторон трансформатора, которые выполнены с внешним комбинированным пуском напряжения. Также возможно использование в качестве дифференциальной защиты автотрансформатора. Устройство предназначено для установки на панелях и в шкафах, в релейных залах и пультах управления электростанций и подстанций 35 - 220 кВ.
1020 | Сириус-Т3-1/1/1-48В-И5-FX - микропроцессорное устройство основных защит трехобмоточного трансформатора 35-220 кВ |  | По запросу | Предназначено для выполнения функций основной защиты трехобмоточного трансформатора с высшим напряжением 35 - 220 кВ. Сожержит ступени подменных МТЗ высшей, средней и низшей сторон трансформатора, которые выполнены с внешним комбинированным пуском напряжения. Также возможно использование в качестве дифференциальной защиты автотрансформатора. Устройство предназначено для установки на панелях и в шкафах, в релейных залах и пультах управления электростанций и подстанций 35 - 220 кВ.
1021 | Сириус-Т3-1/1/1-48В-И5-TX - микропроцессорное устройство основных защит трехобмоточного трансформатора 35-220 кВ |  | По запросу | Предназначено для выполнения функций основной защиты трехобмоточного трансформатора с высшим напряжением 35 - 220 кВ. Сожержит ступени подменных МТЗ высшей, средней и низшей сторон трансформатора, которые выполнены с внешним комбинированным пуском напряжения. Также возможно использование в качестве дифференциальной защиты автотрансформатора. Устройство предназначено для установки на панелях и в шкафах, в релейных залах и пультах управления электростанций и подстанций 35 - 220 кВ.
1022 | Сириус-Т3-1/1/5-110В-И1 - микропроцессорное устройство основных защит трехобмоточного трансформатора 35-220 кВ |  | По запросу | Предназначено для выполнения функций основной защиты трехобмоточного трансформатора с высшим напряжением 35 - 220 кВ. Сожержит ступени подменных МТЗ высшей, средней и низшей сторон трансформатора, которые выполнены с внешним комбинированным пуском напряжения. Также возможно использование в качестве дифференциальной защиты автотрансформатора. Устройство предназначено для установки на панелях и в шкафах, в релейных залах и пультах управления электростанций и подстанций 35 - 220 кВ.
1023 | Сириус-Т3-1/1/5-110В-И2 - микропроцессорное устройство основных защит трехобмоточного трансформатора 35-220 кВ |  | По запросу | Предназначено для выполнения функций основной защиты трехобмоточного трансформатора с высшим напряжением 35 - 220 кВ. Сожержит ступени подменных МТЗ высшей, средней и низшей сторон трансформатора, которые выполнены с внешним комбинированным пуском напряжения. Также возможно использование в качестве дифференциальной защиты автотрансформатора. Устройство предназначено для установки на панелях и в шкафах, в релейных залах и пультах управления электростанций и подстанций 35 - 220 кВ.
1024 | Сириус-Т3-1/1/5-110В-И4-FX - микропроцессорное устройство основных защит трехобмоточного трансформатора 35-220 кВ |  | По запросу | Предназначено для выполнения функций основной защиты трехобмоточного трансформатора с высшим напряжением 35 - 220 кВ. Сожержит ступени подменных МТЗ высшей, средней и низшей сторон трансформатора, которые выполнены с внешним комбинированным пуском напряжения. Также возможно использование в качестве дифференциальной защиты автотрансформатора. Устройство предназначено для установки на панелях и в шкафах, в релейных залах и пультах управления электростанций и подстанций 35 - 220 кВ.
1025 | Сириус-Т3-1/1/5-110В-И4-TX - микропроцессорное устройство основных защит трехобмоточного трансформатора 35-220 кВ |  | По запросу | Предназначено для выполнения функций основной защиты трехобмоточного трансформатора с высшим напряжением 35 - 220 кВ. Сожержит ступени подменных МТЗ высшей, средней и низшей сторон трансформатора, которые выполнены с внешним комбинированным пуском напряжения. Также возможно использование в качестве дифференциальной защиты автотрансформатора. Устройство предназначено для установки на панелях и в шкафах, в релейных залах и пультах управления электростанций и подстанций 35 - 220 кВ.
1026 | Сириус-Т3-1/1/5-110В-И5-FX - микропроцессорное устройство основных защит трехобмоточного трансформатора 35-220 кВ |  | По запросу | Предназначено для выполнения функций основной защиты трехобмоточного трансформатора с высшим напряжением 35 - 220 кВ. Сожержит ступени подменных МТЗ высшей, средней и низшей сторон трансформатора, которые выполнены с внешним комбинированным пуском напряжения. Также возможно использование в качестве дифференциальной защиты автотрансформатора. Устройство предназначено для установки на панелях и в шкафах, в релейных залах и пультах управления электростанций и подстанций 35 - 220 кВ.
1027 | Сириус-Т3-1/1/5-110В-И5-TX - микропроцессорное устройство основных защит трехобмоточного трансформатора 35-220 кВ |  | По запросу | Предназначено для выполнения функций основной защиты трехобмоточного трансформатора с высшим напряжением 35 - 220 кВ. Сожержит ступени подменных МТЗ высшей, средней и низшей сторон трансформатора, которые выполнены с внешним комбинированным пуском напряжения. Также возможно использование в качестве дифференциальной защиты автотрансформатора. Устройство предназначено для установки на панелях и в шкафах, в релейных залах и пультах управления электростанций и подстанций 35 - 220 кВ.
1028 | Сириус-Т3-1/1/5-220В DC-И1 - микропроцессорное устройство основных защит трехобмоточного трансформатора 35-220 кВ |  | По запросу | Предназначено для выполнения функций основной защиты трехобмоточного трансформатора с высшим напряжением 35 - 220 кВ. Сожержит ступени подменных МТЗ высшей, средней и низшей сторон трансформатора, которые выполнены с внешним комбинированным пуском напряжения. Также возможно использование в качестве дифференциальной защиты автотрансформатора. Устройство предназначено для установки на панелях и в шкафах, в релейных залах и пультах управления электростанций и подстанций 35 - 220 кВ.
1029 | Сириус-Т3-1/1/5-220В DC-И2 - микропроцессорное устройство основных защит трехобмоточного трансформатора 35-220 кВ |  | По запросу | Предназначено для выполнения функций основной защиты трехобмоточного трансформатора с высшим напряжением 35 - 220 кВ. Сожержит ступени подменных МТЗ высшей, средней и низшей сторон трансформатора, которые выполнены с внешним комбинированным пуском напряжения. Также возможно использование в качестве дифференциальной защиты автотрансформатора. Устройство предназначено для установки на панелях и в шкафах, в релейных залах и пультах управления электростанций и подстанций 35 - 220 кВ.
1030 | Сириус-Т3-1/1/5-220В DC-И4-FX - микропроцессорное устройство основных защит трехобмоточного трансформатора 35-220 кВ |  | По запросу | Предназначено для выполнения функций основной защиты трехобмоточного трансформатора с высшим напряжением 35 - 220 кВ. Сожержит ступени подменных МТЗ высшей, средней и низшей сторон трансформатора, которые выполнены с внешним комбинированным пуском напряжения. Также возможно использование в качестве дифференциальной защиты автотрансформатора. Устройство предназначено для установки на панелях и в шкафах, в релейных залах и пультах управления электростанций и подстанций 35 - 220 кВ.
1031 | Сириус-Т3-1/1/5-220В DC-И4-TX - микропроцессорное устройство основных защит трехобмоточного трансформатора 35-220 кВ |  | По запросу | Предназначено для выполнения функций основной защиты трехобмоточного трансформатора с высшим напряжением 35 - 220 кВ. Сожержит ступени подменных МТЗ высшей, средней и низшей сторон трансформатора, которые выполнены с внешним комбинированным пуском напряжения. Также возможно использование в качестве дифференциальной защиты автотрансформатора. Устройство предназначено для установки на панелях и в шкафах, в релейных залах и пультах управления электростанций и подстанций 35 - 220 кВ.
1032 | Сириус-Т3-1/1/5-220В DC-И5-FX - микропроцессорное устройство основных защит трехобмоточного трансформатора 35-220 кВ |  | По запросу | Предназначено для выполнения функций основной защиты трехобмоточного трансформатора с высшим напряжением 35 - 220 кВ. Сожержит ступени подменных МТЗ высшей, средней и низшей сторон трансформатора, которые выполнены с внешним комбинированным пуском напряжения. Также возможно использование в качестве дифференциальной защиты автотрансформатора. Устройство предназначено для установки на панелях и в шкафах, в релейных залах и пультах управления электростанций и подстанций 35 - 220 кВ.
1033 | Сириус-Т3-1/1/5-220В DC-И5-TX - микропроцессорное устройство основных защит трехобмоточного трансформатора 35-220 кВ |  | По запросу | Предназначено для выполнения функций основной защиты трехобмоточного трансформатора с высшим напряжением 35 - 220 кВ. Сожержит ступени подменных МТЗ высшей, средней и низшей сторон трансформатора, которые выполнены с внешним комбинированным пуском напряжения. Также возможно использование в качестве дифференциальной защиты автотрансформатора. Устройство предназначено для установки на панелях и в шкафах, в релейных залах и пультах управления электростанций и подстанций 35 - 220 кВ.
1034 | Сириус-Т3-1/1/5-220В-И1 - микропроцессорное устройство основных защит трехобмоточного трансформатора 35-220 кВ |  | По запросу | Предназначено для выполнения функций основной защиты трехобмоточного трансформатора с высшим напряжением 35 - 220 кВ. Сожержит ступени подменных МТЗ высшей, средней и низшей сторон трансформатора, которые выполнены с внешним комбинированным пуском напряжения. Также возможно использование в качестве дифференциальной защиты автотрансформатора. Устройство предназначено для установки на панелях и в шкафах, в релейных залах и пультах управления электростанций и подстанций 35 - 220 кВ.
1035 | Сириус-Т3-1/1/5-220В-И2 - микропроцессорное устройство основных защит трехобмоточного трансформатора 35-220 кВ |  | По запросу | Предназначено для выполнения функций основной защиты трехобмоточного трансформатора с высшим напряжением 35 - 220 кВ. Сожержит ступени подменных МТЗ высшей, средней и низшей сторон трансформатора, которые выполнены с внешним комбинированным пуском напряжения. Также возможно использование в качестве дифференциальной защиты автотрансформатора. Устройство предназначено для установки на панелях и в шкафах, в релейных залах и пультах управления электростанций и подстанций 35 - 220 кВ.
1036 | Сириус-Т3-1/1/5-220В-И4-FX - микропроцессорное устройство основных защит трехобмоточного трансформатора 35-220 кВ |  | По запросу | Предназначено для выполнения функций основной защиты трехобмоточного трансформатора с высшим напряжением 35 - 220 кВ. Сожержит ступени подменных МТЗ высшей, средней и низшей сторон трансформатора, которые выполнены с внешним комбинированным пуском напряжения. Также возможно использование в качестве дифференциальной защиты автотрансформатора. Устройство предназначено для установки на панелях и в шкафах, в релейных залах и пультах управления электростанций и подстанций 35 - 220 кВ.
1037 | Сириус-Т3-1/1/5-220В-И4-TX - микропроцессорное устройство основных защит трехобмоточного трансформатора 35-220 кВ |  | По запросу | Предназначено для выполнения функций основной защиты трехобмоточного трансформатора с высшим напряжением 35 - 220 кВ. Сожержит ступени подменных МТЗ высшей, средней и низшей сторон трансформатора, которые выполнены с внешним комбинированным пуском напряжения. Также возможно использование в качестве дифференциальной защиты автотрансформатора. Устройство предназначено для установки на панелях и в шкафах, в релейных залах и пультах управления электростанций и подстанций 35 - 220 кВ.
1038 | Сириус-Т3-1/1/5-220В-И5-FX - микропроцессорное устройство основных защит трехобмоточного трансформатора 35-220 кВ |  | По запросу | Предназначено для выполнения функций основной защиты трехобмоточного трансформатора с высшим напряжением 35 - 220 кВ. Сожержит ступени подменных МТЗ высшей, средней и низшей сторон трансформатора, которые выполнены с внешним комбинированным пуском напряжения. Также возможно использование в качестве дифференциальной защиты автотрансформатора. Устройство предназначено для установки на панелях и в шкафах, в релейных залах и пультах управления электростанций и подстанций 35 - 220 кВ.
1039 | Сириус-Т3-1/1/5-220В-И5-TX - микропроцессорное устройство основных защит трехобмоточного трансформатора 35-220 кВ |  | По запросу | Предназначено для выполнения функций основной защиты трехобмоточного трансформатора с высшим напряжением 35 - 220 кВ. Сожержит ступени подменных МТЗ высшей, средней и низшей сторон трансформатора, которые выполнены с внешним комбинированным пуском напряжения. Также возможно использование в качестве дифференциальной защиты автотрансформатора. Устройство предназначено для установки на панелях и в шкафах, в релейных залах и пультах управления электростанций и подстанций 35 - 220 кВ.
1040 | Сириус-Т3-1/1/5-24В-И1 - микропроцессорное устройство основных защит трехобмоточного трансформатора 35-220 кВ |  | По запросу | Предназначено для выполнения функций основной защиты трехобмоточного трансформатора с высшим напряжением 35 - 220 кВ. Сожержит ступени подменных МТЗ высшей, средней и низшей сторон трансформатора, которые выполнены с внешним комбинированным пуском напряжения. Также возможно использование в качестве дифференциальной защиты автотрансформатора. Устройство предназначено для установки на панелях и в шкафах, в релейных залах и пультах управления электростанций и подстанций 35 - 220 кВ.
1041 | Сириус-Т3-1/1/5-24В-И2 - микропроцессорное устройство основных защит трехобмоточного трансформатора 35-220 кВ |  | По запросу | Предназначено для выполнения функций основной защиты трехобмоточного трансформатора с высшим напряжением 35 - 220 кВ. Сожержит ступени подменных МТЗ высшей, средней и низшей сторон трансформатора, которые выполнены с внешним комбинированным пуском напряжения. Также возможно использование в качестве дифференциальной защиты автотрансформатора. Устройство предназначено для установки на панелях и в шкафах, в релейных залах и пультах управления электростанций и подстанций 35 - 220 кВ.
1042 | Сириус-Т3-1/1/5-24В-И4-FX - микропроцессорное устройство основных защит трехобмоточного трансформатора 35-220 кВ |  | По запросу | Предназначено для выполнения функций основной защиты трехобмоточного трансформатора с высшим напряжением 35 - 220 кВ. Сожержит ступени подменных МТЗ высшей, средней и низшей сторон трансформатора, которые выполнены с внешним комбинированным пуском напряжения. Также возможно использование в качестве дифференциальной защиты автотрансформатора. Устройство предназначено для установки на панелях и в шкафах, в релейных залах и пультах управления электростанций и подстанций 35 - 220 кВ.
1043 | Сириус-Т3-1/1/5-24В-И4-TX - микропроцессорное устройство основных защит трехобмоточного трансформатора 35-220 кВ |  | По запросу | Предназначено для выполнения функций основной защиты трехобмоточного трансформатора с высшим напряжением 35 - 220 кВ. Сожержит ступени подменных МТЗ высшей, средней и низшей сторон трансформатора, которые выполнены с внешним комбинированным пуском напряжения. Также возможно использование в качестве дифференциальной защиты автотрансформатора. Устройство предназначено для установки на панелях и в шкафах, в релейных залах и пультах управления электростанций и подстанций 35 - 220 кВ.
1044 | Сириус-Т3-1/1/5-24В-И5-FX - микропроцессорное устройство основных защит трехобмоточного трансформатора 35-220 кВ |  | По запросу | Предназначено для выполнения функций основной защиты трехобмоточного трансформатора с высшим напряжением 35 - 220 кВ. Сожержит ступени подменных МТЗ высшей, средней и низшей сторон трансформатора, которые выполнены с внешним комбинированным пуском напряжения. Также возможно использование в качестве дифференциальной защиты автотрансформатора. Устройство предназначено для установки на панелях и в шкафах, в релейных залах и пультах управления электростанций и подстанций 35 - 220 кВ.
1045 | Сириус-Т3-1/1/5-24В-И5-TX - микропроцессорное устройство основных защит трехобмоточного трансформатора 35-220 кВ |  | По запросу | Предназначено для выполнения функций основной защиты трехобмоточного трансформатора с высшим напряжением 35 - 220 кВ. Сожержит ступени подменных МТЗ высшей, средней и низшей сторон трансформатора, которые выполнены с внешним комбинированным пуском напряжения. Также возможно использование в качестве дифференциальной защиты автотрансформатора. Устройство предназначено для установки на панелях и в шкафах, в релейных залах и пультах управления электростанций и подстанций 35 - 220 кВ.
1046 | Сириус-Т3-1/1/5-48В-И1 - микропроцессорное устройство основных защит трехобмоточного трансформатора 35-220 кВ |  | По запросу | Предназначено для выполнения функций основной защиты трехобмоточного трансформатора с высшим напряжением 35 - 220 кВ. Сожержит ступени подменных МТЗ высшей, средней и низшей сторон трансформатора, которые выполнены с внешним комбинированным пуском напряжения. Также возможно использование в качестве дифференциальной защиты автотрансформатора. Устройство предназначено для установки на панелях и в шкафах, в релейных залах и пультах управления электростанций и подстанций 35 - 220 кВ.
1047 | Сириус-Т3-1/1/5-48В-И2 - микропроцессорное устройство основных защит трехобмоточного трансформатора 35-220 кВ |  | По запросу | Предназначено для выполнения функций основной защиты трехобмоточного трансформатора с высшим напряжением 35 - 220 кВ. Сожержит ступени подменных МТЗ высшей, средней и низшей сторон трансформатора, которые выполнены с внешним комбинированным пуском напряжения. Также возможно использование в качестве дифференциальной защиты автотрансформатора. Устройство предназначено для установки на панелях и в шкафах, в релейных залах и пультах управления электростанций и подстанций 35 - 220 кВ.
1048 | Сириус-Т3-1/1/5-48В-И4-FX - микропроцессорное устройство основных защит трехобмоточного трансформатора 35-220 кВ |  | По запросу | Предназначено для выполнения функций основной защиты трехобмоточного трансформатора с высшим напряжением 35 - 220 кВ. Сожержит ступени подменных МТЗ высшей, средней и низшей сторон трансформатора, которые выполнены с внешним комбинированным пуском напряжения. Также возможно использование в качестве дифференциальной защиты автотрансформатора. Устройство предназначено для установки на панелях и в шкафах, в релейных залах и пультах управления электростанций и подстанций 35 - 220 кВ.
1049 | Сириус-Т3-1/1/5-48В-И4-TX - микропроцессорное устройство основных защит трехобмоточного трансформатора 35-220 кВ |  | По запросу | Предназначено для выполнения функций основной защиты трехобмоточного трансформатора с высшим напряжением 35 - 220 кВ. Сожержит ступени подменных МТЗ высшей, средней и низшей сторон трансформатора, которые выполнены с внешним комбинированным пуском напряжения. Также возможно использование в качестве дифференциальной защиты автотрансформатора. Устройство предназначено для установки на панелях и в шкафах, в релейных залах и пультах управления электростанций и подстанций 35 - 220 кВ.
1050 | Сириус-Т3-1/1/5-48В-И5-FX - микропроцессорное устройство основных защит трехобмоточного трансформатора 35-220 кВ |  | По запросу | Предназначено для выполнения функций основной защиты трехобмоточного трансформатора с высшим напряжением 35 - 220 кВ. Сожержит ступени подменных МТЗ высшей, средней и низшей сторон трансформатора, которые выполнены с внешним комбинированным пуском напряжения. Также возможно использование в качестве дифференциальной защиты автотрансформатора. Устройство предназначено для установки на панелях и в шкафах, в релейных залах и пультах управления электростанций и подстанций 35 - 220 кВ.
1051 | Сириус-Т3-1/1/5-48В-И5-TX - микропроцессорное устройство основных защит трехобмоточного трансформатора 35-220 кВ |  | По запросу | Предназначено для выполнения функций основной защиты трехобмоточного трансформатора с высшим напряжением 35 - 220 кВ. Сожержит ступени подменных МТЗ высшей, средней и низшей сторон трансформатора, которые выполнены с внешним комбинированным пуском напряжения. Также возможно использование в качестве дифференциальной защиты автотрансформатора. Устройство предназначено для установки на панелях и в шкафах, в релейных залах и пультах управления электростанций и подстанций 35 - 220 кВ.
1052 | Сириус-Т3-1/5/5-110В-И1 - микропроцессорное устройство основных защит трехобмоточного трансформатора 35-220 кВ |  | По запросу | Предназначено для выполнения функций основной защиты трехобмоточного трансформатора с высшим напряжением 35 - 220 кВ. Сожержит ступени подменных МТЗ высшей, средней и низшей сторон трансформатора, которые выполнены с внешним комбинированным пуском напряжения. Также возможно использование в качестве дифференциальной защиты автотрансформатора. Устройство предназначено для установки на панелях и в шкафах, в релейных залах и пультах управления электростанций и подстанций 35 - 220 кВ.
1053 | Сириус-Т3-1/5/5-110В-И2 - микропроцессорное устройство основных защит трехобмоточного трансформатора 35-220 кВ |  | По запросу | Предназначено для выполнения функций основной защиты трехобмоточного трансформатора с высшим напряжением 35 - 220 кВ. Сожержит ступени подменных МТЗ высшей, средней и низшей сторон трансформатора, которые выполнены с внешним комбинированным пуском напряжения. Также возможно использование в качестве дифференциальной защиты автотрансформатора. Устройство предназначено для установки на панелях и в шкафах, в релейных залах и пультах управления электростанций и подстанций 35 - 220 кВ.
1054 | Сириус-Т3-1/5/5-110В-И4-FX - микропроцессорное устройство основных защит трехобмоточного трансформатора 35-220 кВ |  | По запросу | Предназначено для выполнения функций основной защиты трехобмоточного трансформатора с высшим напряжением 35 - 220 кВ. Сожержит ступени подменных МТЗ высшей, средней и низшей сторон трансформатора, которые выполнены с внешним комбинированным пуском напряжения. Также возможно использование в качестве дифференциальной защиты автотрансформатора. Устройство предназначено для установки на панелях и в шкафах, в релейных залах и пультах управления электростанций и подстанций 35 - 220 кВ.
1055 | Сириус-Т3-1/5/5-110В-И4-TX - микропроцессорное устройство основных защит трехобмоточного трансформатора 35-220 кВ |  | По запросу | Предназначено для выполнения функций основной защиты трехобмоточного трансформатора с высшим напряжением 35 - 220 кВ. Сожержит ступени подменных МТЗ высшей, средней и низшей сторон трансформатора, которые выполнены с внешним комбинированным пуском напряжения. Также возможно использование в качестве дифференциальной защиты автотрансформатора. Устройство предназначено для установки на панелях и в шкафах, в релейных залах и пультах управления электростанций и подстанций 35 - 220 кВ.
1056 | Сириус-Т3-1/5/5-110В-И5-FX - микропроцессорное устройство основных защит трехобмоточного трансформатора 35-220 кВ |  | По запросу | Предназначено для выполнения функций основной защиты трехобмоточного трансформатора с высшим напряжением 35 - 220 кВ. Сожержит ступени подменных МТЗ высшей, средней и низшей сторон трансформатора, которые выполнены с внешним комбинированным пуском напряжения. Также возможно использование в качестве дифференциальной защиты автотрансформатора. Устройство предназначено для установки на панелях и в шкафах, в релейных залах и пультах управления электростанций и подстанций 35 - 220 кВ.
1057 | Сириус-Т3-1/5/5-110В-И5-TX - микропроцессорное устройство основных защит трехобмоточного трансформатора 35-220 кВ |  | По запросу | Предназначено для выполнения функций основной защиты трехобмоточного трансформатора с высшим напряжением 35 - 220 кВ. Сожержит ступени подменных МТЗ высшей, средней и низшей сторон трансформатора, которые выполнены с внешним комбинированным пуском напряжения. Также возможно использование в качестве дифференциальной защиты автотрансформатора. Устройство предназначено для установки на панелях и в шкафах, в релейных залах и пультах управления электростанций и подстанций 35 - 220 кВ.
1058 | Сириус-Т3-1/5/5-220В DC-И1 - микропроцессорное устройство основных защит трехобмоточного трансформатора 35-220 кВ |  | По запросу | Предназначено для выполнения функций основной защиты трехобмоточного трансформатора с высшим напряжением 35 - 220 кВ. Сожержит ступени подменных МТЗ высшей, средней и низшей сторон трансформатора, которые выполнены с внешним комбинированным пуском напряжения. Также возможно использование в качестве дифференциальной защиты автотрансформатора. Устройство предназначено для установки на панелях и в шкафах, в релейных залах и пультах управления электростанций и подстанций 35 - 220 кВ.
1059 | Сириус-Т3-1/5/5-220В DC-И2 - микропроцессорное устройство основных защит трехобмоточного трансформатора 35-220 кВ |  | По запросу | Предназначено для выполнения функций основной защиты трехобмоточного трансформатора с высшим напряжением 35 - 220 кВ. Сожержит ступени подменных МТЗ высшей, средней и низшей сторон трансформатора, которые выполнены с внешним комбинированным пуском напряжения. Также возможно использование в качестве дифференциальной защиты автотрансформатора. Устройство предназначено для установки на панелях и в шкафах, в релейных залах и пультах управления электростанций и подстанций 35 - 220 кВ.
1060 | Сириус-Т3-1/5/5-220В DC-И4-FX - микропроцессорное устройство основных защит трехобмоточного трансформатора 35-220 кВ |  | По запросу | Предназначено для выполнения функций основной защиты трехобмоточного трансформатора с высшим напряжением 35 - 220 кВ. Сожержит ступени подменных МТЗ высшей, средней и низшей сторон трансформатора, которые выполнены с внешним комбинированным пуском напряжения. Также возможно использование в качестве дифференциальной защиты автотрансформатора. Устройство предназначено для установки на панелях и в шкафах, в релейных залах и пультах управления электростанций и подстанций 35 - 220 кВ.
1061 | Сириус-Т3-1/5/5-220В DC-И4-TX - микропроцессорное устройство основных защит трехобмоточного трансформатора 35-220 кВ |  | По запросу | Предназначено для выполнения функций основной защиты трехобмоточного трансформатора с высшим напряжением 35 - 220 кВ. Сожержит ступени подменных МТЗ высшей, средней и низшей сторон трансформатора, которые выполнены с внешним комбинированным пуском напряжения. Также возможно использование в качестве дифференциальной защиты автотрансформатора. Устройство предназначено для установки на панелях и в шкафах, в релейных залах и пультах управления электростанций и подстанций 35 - 220 кВ.
1062 | Сириус-Т3-1/5/5-220В DC-И5-FX - микропроцессорное устройство основных защит трехобмоточного трансформатора 35-220 кВ |  | По запросу | Предназначено для выполнения функций основной защиты трехобмоточного трансформатора с высшим напряжением 35 - 220 кВ. Сожержит ступени подменных МТЗ высшей, средней и низшей сторон трансформатора, которые выполнены с внешним комбинированным пуском напряжения. Также возможно использование в качестве дифференциальной защиты автотрансформатора. Устройство предназначено для установки на панелях и в шкафах, в релейных залах и пультах управления электростанций и подстанций 35 - 220 кВ.
1063 | Сириус-Т3-1/5/5-220В DC-И5-TX - микропроцессорное устройство основных защит трехобмоточного трансформатора 35-220 кВ |  | По запросу | Предназначено для выполнения функций основной защиты трехобмоточного трансформатора с высшим напряжением 35 - 220 кВ. Сожержит ступени подменных МТЗ высшей, средней и низшей сторон трансформатора, которые выполнены с внешним комбинированным пуском напряжения. Также возможно использование в качестве дифференциальной защиты автотрансформатора. Устройство предназначено для установки на панелях и в шкафах, в релейных залах и пультах управления электростанций и подстанций 35 - 220 кВ.
1064 | Сириус-Т3-1/5/5-220В-И1 - микропроцессорное устройство основных защит трехобмоточного трансформатора 35-220 кВ |  | По запросу | Предназначено для выполнения функций основной защиты трехобмоточного трансформатора с высшим напряжением 35 - 220 кВ. Сожержит ступени подменных МТЗ высшей, средней и низшей сторон трансформатора, которые выполнены с внешним комбинированным пуском напряжения. Также возможно использование в качестве дифференциальной защиты автотрансформатора. Устройство предназначено для установки на панелях и в шкафах, в релейных залах и пультах управления электростанций и подстанций 35 - 220 кВ.
1065 | Сириус-Т3-1/5/5-220В-И2 - микропроцессорное устройство основных защит трехобмоточного трансформатора 35-220 кВ |  | По запросу | Предназначено для выполнения функций основной защиты трехобмоточного трансформатора с высшим напряжением 35 - 220 кВ. Сожержит ступени подменных МТЗ высшей, средней и низшей сторон трансформатора, которые выполнены с внешним комбинированным пуском напряжения. Также возможно использование в качестве дифференциальной защиты автотрансформатора. Устройство предназначено для установки на панелях и в шкафах, в релейных залах и пультах управления электростанций и подстанций 35 - 220 кВ.
1066 | Сириус-Т3-1/5/5-220В-И4-FX - микропроцессорное устройство основных защит трехобмоточного трансформатора 35-220 кВ |  | По запросу | Предназначено для выполнения функций основной защиты трехобмоточного трансформатора с высшим напряжением 35 - 220 кВ. Сожержит ступени подменных МТЗ высшей, средней и низшей сторон трансформатора, которые выполнены с внешним комбинированным пуском напряжения. Также возможно использование в качестве дифференциальной защиты автотрансформатора. Устройство предназначено для установки на панелях и в шкафах, в релейных залах и пультах управления электростанций и подстанций 35 - 220 кВ.
1067 | Сириус-Т3-1/5/5-220В-И4-TX - микропроцессорное устройство основных защит трехобмоточного трансформатора 35-220 кВ |  | По запросу | Предназначено для выполнения функций основной защиты трехобмоточного трансформатора с высшим напряжением 35 - 220 кВ. Сожержит ступени подменных МТЗ высшей, средней и низшей сторон трансформатора, которые выполнены с внешним комбинированным пуском напряжения. Также возможно использование в качестве дифференциальной защиты автотрансформатора. Устройство предназначено для установки на панелях и в шкафах, в релейных залах и пультах управления электростанций и подстанций 35 - 220 кВ.
1068 | Сириус-Т3-1/5/5-220В-И5-FX - микропроцессорное устройство основных защит трехобмоточного трансформатора 35-220 кВ |  | По запросу | Предназначено для выполнения функций основной защиты трехобмоточного трансформатора с высшим напряжением 35 - 220 кВ. Сожержит ступени подменных МТЗ высшей, средней и низшей сторон трансформатора, которые выполнены с внешним комбинированным пуском напряжения. Также возможно использование в качестве дифференциальной защиты автотрансформатора. Устройство предназначено для установки на панелях и в шкафах, в релейных залах и пультах управления электростанций и подстанций 35 - 220 кВ.
1069 | Сириус-Т3-1/5/5-220В-И5-TX - микропроцессорное устройство основных защит трехобмоточного трансформатора 35-220 кВ |  | По запросу | Предназначено для выполнения функций основной защиты трехобмоточного трансформатора с высшим напряжением 35 - 220 кВ. Сожержит ступени подменных МТЗ высшей, средней и низшей сторон трансформатора, которые выполнены с внешним комбинированным пуском напряжения. Также возможно использование в качестве дифференциальной защиты автотрансформатора. Устройство предназначено для установки на панелях и в шкафах, в релейных залах и пультах управления электростанций и подстанций 35 - 220 кВ.
1070 | Сириус-Т3-1/5/5-24В-И1 - микропроцессорное устройство основных защит трехобмоточного трансформатора 35-220 кВ |  | По запросу | Предназначено для выполнения функций основной защиты трехобмоточного трансформатора с высшим напряжением 35 - 220 кВ. Сожержит ступени подменных МТЗ высшей, средней и низшей сторон трансформатора, которые выполнены с внешним комбинированным пуском напряжения. Также возможно использование в качестве дифференциальной защиты автотрансформатора. Устройство предназначено для установки на панелях и в шкафах, в релейных залах и пультах управления электростанций и подстанций 35 - 220 кВ.
1071 | Сириус-Т3-1/5/5-24В-И2 - микропроцессорное устройство основных защит трехобмоточного трансформатора 35-220 кВ |  | По запросу | Предназначено для выполнения функций основной защиты трехобмоточного трансформатора с высшим напряжением 35 - 220 кВ. Сожержит ступени подменных МТЗ высшей, средней и низшей сторон трансформатора, которые выполнены с внешним комбинированным пуском напряжения. Также возможно использование в качестве дифференциальной защиты автотрансформатора. Устройство предназначено для установки на панелях и в шкафах, в релейных залах и пультах управления электростанций и подстанций 35 - 220 кВ.
1072 | Сириус-Т3-1/5/5-24В-И4-FX - микропроцессорное устройство основных защит трехобмоточного трансформатора 35-220 кВ |  | По запросу | Предназначено для выполнения функций основной защиты трехобмоточного трансформатора с высшим напряжением 35 - 220 кВ. Сожержит ступени подменных МТЗ высшей, средней и низшей сторон трансформатора, которые выполнены с внешним комбинированным пуском напряжения. Также возможно использование в качестве дифференциальной защиты автотрансформатора. Устройство предназначено для установки на панелях и в шкафах, в релейных залах и пультах управления электростанций и подстанций 35 - 220 кВ.
1073 | Сириус-Т3-1/5/5-24В-И4-TX - микропроцессорное устройство основных защит трехобмоточного трансформатора 35-220 кВ |  | По запросу | Предназначено для выполнения функций основной защиты трехобмоточного трансформатора с высшим напряжением 35 - 220 кВ. Сожержит ступени подменных МТЗ высшей, средней и низшей сторон трансформатора, которые выполнены с внешним комбинированным пуском напряжения. Также возможно использование в качестве дифференциальной защиты автотрансформатора. Устройство предназначено для установки на панелях и в шкафах, в релейных залах и пультах управления электростанций и подстанций 35 - 220 кВ.
1074 | Сириус-Т3-1/5/5-24В-И5-FX - микропроцессорное устройство основных защит трехобмоточного трансформатора 35-220 кВ |  | По запросу | Предназначено для выполнения функций основной защиты трехобмоточного трансформатора с высшим напряжением 35 - 220 кВ. Сожержит ступени подменных МТЗ высшей, средней и низшей сторон трансформатора, которые выполнены с внешним комбинированным пуском напряжения. Также возможно использование в качестве дифференциальной защиты автотрансформатора. Устройство предназначено для установки на панелях и в шкафах, в релейных залах и пультах управления электростанций и подстанций 35 - 220 кВ.
1075 | Сириус-Т3-1/5/5-24В-И5-TX - микропроцессорное устройство основных защит трехобмоточного трансформатора 35-220 кВ |  | По запросу | Предназначено для выполнения функций основной защиты трехобмоточного трансформатора с высшим напряжением 35 - 220 кВ. Сожержит ступени подменных МТЗ высшей, средней и низшей сторон трансформатора, которые выполнены с внешним комбинированным пуском напряжения. Также возможно использование в качестве дифференциальной защиты автотрансформатора. Устройство предназначено для установки на панелях и в шкафах, в релейных залах и пультах управления электростанций и подстанций 35 - 220 кВ.
1076 | Сириус-Т3-1/5/5-48В-И1 - микропроцессорное устройство основных защит трехобмоточного трансформатора 35-220 кВ |  | По запросу | Предназначено для выполнения функций основной защиты трехобмоточного трансформатора с высшим напряжением 35 - 220 кВ. Сожержит ступени подменных МТЗ высшей, средней и низшей сторон трансформатора, которые выполнены с внешним комбинированным пуском напряжения. Также возможно использование в качестве дифференциальной защиты автотрансформатора. Устройство предназначено для установки на панелях и в шкафах, в релейных залах и пультах управления электростанций и подстанций 35 - 220 кВ.
1077 | Сириус-Т3-1/5/5-48В-И2 - микропроцессорное устройство основных защит трехобмоточного трансформатора 35-220 кВ |  | По запросу | Предназначено для выполнения функций основной защиты трехобмоточного трансформатора с высшим напряжением 35 - 220 кВ. Сожержит ступени подменных МТЗ высшей, средней и низшей сторон трансформатора, которые выполнены с внешним комбинированным пуском напряжения. Также возможно использование в качестве дифференциальной защиты автотрансформатора. Устройство предназначено для установки на панелях и в шкафах, в релейных залах и пультах управления электростанций и подстанций 35 - 220 кВ.
1078 | Сириус-Т3-1/5/5-48В-И4-FX - микропроцессорное устройство основных защит трехобмоточного трансформатора 35-220 кВ |  | По запросу | Предназначено для выполнения функций основной защиты трехобмоточного трансформатора с высшим напряжением 35 - 220 кВ. Сожержит ступени подменных МТЗ высшей, средней и низшей сторон трансформатора, которые выполнены с внешним комбинированным пуском напряжения. Также возможно использование в качестве дифференциальной защиты автотрансформатора. Устройство предназначено для установки на панелях и в шкафах, в релейных залах и пультах управления электростанций и подстанций 35 - 220 кВ.
1079 | Сириус-Т3-1/5/5-48В-И4-TX - микропроцессорное устройство основных защит трехобмоточного трансформатора 35-220 кВ |  | По запросу | Предназначено для выполнения функций основной защиты трехобмоточного трансформатора с высшим напряжением 35 - 220 кВ. Сожержит ступени подменных МТЗ высшей, средней и низшей сторон трансформатора, которые выполнены с внешним комбинированным пуском напряжения. Также возможно использование в качестве дифференциальной защиты автотрансформатора. Устройство предназначено для установки на панелях и в шкафах, в релейных залах и пультах управления электростанций и подстанций 35 - 220 кВ.
1080 | Сириус-Т3-1/5/5-48В-И5-FX - микропроцессорное устройство основных защит трехобмоточного трансформатора 35-220 кВ |  | По запросу | Предназначено для выполнения функций основной защиты трехобмоточного трансформатора с высшим напряжением 35 - 220 кВ. Сожержит ступени подменных МТЗ высшей, средней и низшей сторон трансформатора, которые выполнены с внешним комбинированным пуском напряжения. Также возможно использование в качестве дифференциальной защиты автотрансформатора. Устройство предназначено для установки на панелях и в шкафах, в релейных залах и пультах управления электростанций и подстанций 35 - 220 кВ.
1081 | Сириус-Т3-1/5/5-48В-И5-TX - микропроцессорное устройство основных защит трехобмоточного трансформатора 35-220 кВ |  | По запросу | Предназначено для выполнения функций основной защиты трехобмоточного трансформатора с высшим напряжением 35 - 220 кВ. Сожержит ступени подменных МТЗ высшей, средней и низшей сторон трансформатора, которые выполнены с внешним комбинированным пуском напряжения. Также возможно использование в качестве дифференциальной защиты автотрансформатора. Устройство предназначено для установки на панелях и в шкафах, в релейных залах и пультах управления электростанций и подстанций 35 - 220 кВ.
1082 | Сириус-Т3-5/5/5-110В-И1 - микропроцессорное устройство основных защит трехобмоточного трансформатора 35-220 кВ |  | По запросу | Предназначено для выполнения функций основной защиты трехобмоточного трансформатора с высшим напряжением 35 - 220 кВ. Сожержит ступени подменных МТЗ высшей, средней и низшей сторон трансформатора, которые выполнены с внешним комбинированным пуском напряжения. Также возможно использование в качестве дифференциальной защиты автотрансформатора. Устройство предназначено для установки на панелях и в шкафах, в релейных залах и пультах управления электростанций и подстанций 35 - 220 кВ.
1083 | Сириус-Т3-5/5/5-110В-И2 - микропроцессорное устройство основных защит трехобмоточного трансформатора 35-220 кВ |  | По запросу | Предназначено для выполнения функций основной защиты трехобмоточного трансформатора с высшим напряжением 35 - 220 кВ. Сожержит ступени подменных МТЗ высшей, средней и низшей сторон трансформатора, которые выполнены с внешним комбинированным пуском напряжения. Также возможно использование в качестве дифференциальной защиты автотрансформатора. Устройство предназначено для установки на панелях и в шкафах, в релейных залах и пультах управления электростанций и подстанций 35 - 220 кВ.
1084 | Сириус-Т3-5/5/5-110В-И4-FX - микропроцессорное устройство основных защит трехобмоточного трансформатора 35-220 кВ |  | По запросу | Предназначено для выполнения функций основной защиты трехобмоточного трансформатора с высшим напряжением 35 - 220 кВ. Сожержит ступени подменных МТЗ высшей, средней и низшей сторон трансформатора, которые выполнены с внешним комбинированным пуском напряжения. Также возможно использование в качестве дифференциальной защиты автотрансформатора. Устройство предназначено для установки на панелях и в шкафах, в релейных залах и пультах управления электростанций и подстанций 35 - 220 кВ.
1085 | Сириус-Т3-5/5/5-110В-И4-TX - микропроцессорное устройство основных защит трехобмоточного трансформатора 35-220 кВ |  | По запросу | Предназначено для выполнения функций основной защиты трехобмоточного трансформатора с высшим напряжением 35 - 220 кВ. Сожержит ступени подменных МТЗ высшей, средней и низшей сторон трансформатора, которые выполнены с внешним комбинированным пуском напряжения. Также возможно использование в качестве дифференциальной защиты автотрансформатора. Устройство предназначено для установки на панелях и в шкафах, в релейных залах и пультах управления электростанций и подстанций 35 - 220 кВ.
1086 | Сириус-Т3-5/5/5-110В-И5-FX - микропроцессорное устройство основных защит трехобмоточного трансформатора 35-220 кВ |  | По запросу | Предназначено для выполнения функций основной защиты трехобмоточного трансформатора с высшим напряжением 35 - 220 кВ. Сожержит ступени подменных МТЗ высшей, средней и низшей сторон трансформатора, которые выполнены с внешним комбинированным пуском напряжения. Также возможно использование в качестве дифференциальной защиты автотрансформатора. Устройство предназначено для установки на панелях и в шкафах, в релейных залах и пультах управления электростанций и подстанций 35 - 220 кВ.
1087 | Сириус-Т3-5/5/5-110В-И5-TX - микропроцессорное устройство основных защит трехобмоточного трансформатора 35-220 кВ |  | По запросу | Предназначено для выполнения функций основной защиты трехобмоточного трансформатора с высшим напряжением 35 - 220 кВ. Сожержит ступени подменных МТЗ высшей, средней и низшей сторон трансформатора, которые выполнены с внешним комбинированным пуском напряжения. Также возможно использование в качестве дифференциальной защиты автотрансформатора. Устройство предназначено для установки на панелях и в шкафах, в релейных залах и пультах управления электростанций и подстанций 35 - 220 кВ.
1088 | Сириус-Т3-5/5/5-220В DC-И1 - микропроцессорное устройство основных защит трехобмоточного трансформатора 35-220 кВ |  | По запросу | Предназначено для выполнения функций основной защиты трехобмоточного трансформатора с высшим напряжением 35 - 220 кВ. Сожержит ступени подменных МТЗ высшей, средней и низшей сторон трансформатора, которые выполнены с внешним комбинированным пуском напряжения. Также возможно использование в качестве дифференциальной защиты автотрансформатора. Устройство предназначено для установки на панелях и в шкафах, в релейных залах и пультах управления электростанций и подстанций 35 - 220 кВ.
1089 | Сириус-Т3-5/5/5-220В DC-И2 - микропроцессорное устройство основных защит трехобмоточного трансформатора 35-220 кВ |  | По запросу | Предназначено для выполнения функций основной защиты трехобмоточного трансформатора с высшим напряжением 35 - 220 кВ. Сожержит ступени подменных МТЗ высшей, средней и низшей сторон трансформатора, которые выполнены с внешним комбинированным пуском напряжения. Также возможно использование в качестве дифференциальной защиты автотрансформатора. Устройство предназначено для установки на панелях и в шкафах, в релейных залах и пультах управления электростанций и подстанций 35 - 220 кВ.
1090 | Сириус-Т3-5/5/5-220В DC-И4-FX - микропроцессорное устройство основных защит трехобмоточного трансформатора 35-220 кВ |  | По запросу | Предназначено для выполнения функций основной защиты трехобмоточного трансформатора с высшим напряжением 35 - 220 кВ. Сожержит ступени подменных МТЗ высшей, средней и низшей сторон трансформатора, которые выполнены с внешним комбинированным пуском напряжения. Также возможно использование в качестве дифференциальной защиты автотрансформатора. Устройство предназначено для установки на панелях и в шкафах, в релейных залах и пультах управления электростанций и подстанций 35 - 220 кВ.
1091 | Сириус-Т3-5/5/5-220В DC-И4-TX - микропроцессорное устройство основных защит трехобмоточного трансформатора 35-220 кВ |  | По запросу | Предназначено для выполнения функций основной защиты трехобмоточного трансформатора с высшим напряжением 35 - 220 кВ. Сожержит ступени подменных МТЗ высшей, средней и низшей сторон трансформатора, которые выполнены с внешним комбинированным пуском напряжения. Также возможно использование в качестве дифференциальной защиты автотрансформатора. Устройство предназначено для установки на панелях и в шкафах, в релейных залах и пультах управления электростанций и подстанций 35 - 220 кВ.
1092 | Сириус-Т3-5/5/5-220В DC-И5-FX - микропроцессорное устройство основных защит трехобмоточного трансформатора 35-220 кВ |  | По запросу | Предназначено для выполнения функций основной защиты трехобмоточного трансформатора с высшим напряжением 35 - 220 кВ. Сожержит ступени подменных МТЗ высшей, средней и низшей сторон трансформатора, которые выполнены с внешним комбинированным пуском напряжения. Также возможно использование в качестве дифференциальной защиты автотрансформатора. Устройство предназначено для установки на панелях и в шкафах, в релейных залах и пультах управления электростанций и подстанций 35 - 220 кВ.
1093 | Сириус-Т3-5/5/5-220В DC-И5-TX - микропроцессорное устройство основных защит трехобмоточного трансформатора 35-220 кВ |  | По запросу | Предназначено для выполнения функций основной защиты трехобмоточного трансформатора с высшим напряжением 35 - 220 кВ. Сожержит ступени подменных МТЗ высшей, средней и низшей сторон трансформатора, которые выполнены с внешним комбинированным пуском напряжения. Также возможно использование в качестве дифференциальной защиты автотрансформатора. Устройство предназначено для установки на панелях и в шкафах, в релейных залах и пультах управления электростанций и подстанций 35 - 220 кВ.
1094 | Сириус-Т3-5/5/5-220В-И1 - микропроцессорное устройство основных защит трехобмоточного трансформатора 35-220 кВ |  | По запросу | Предназначено для выполнения функций основной защиты трехобмоточного трансформатора с высшим напряжением 35 - 220 кВ. Сожержит ступени подменных МТЗ высшей, средней и низшей сторон трансформатора, которые выполнены с внешним комбинированным пуском напряжения. Также возможно использование в качестве дифференциальной защиты автотрансформатора. Устройство предназначено для установки на панелях и в шкафах, в релейных залах и пультах управления электростанций и подстанций 35 - 220 кВ.
1095 | Сириус-Т3-5/5/5-220В-И2 - микропроцессорное устройство основных защит трехобмоточного трансформатора 35-220 кВ |  | По запросу | Предназначено для выполнения функций основной защиты трехобмоточного трансформатора с высшим напряжением 35 - 220 кВ. Сожержит ступени подменных МТЗ высшей, средней и низшей сторон трансформатора, которые выполнены с внешним комбинированным пуском напряжения. Также возможно использование в качестве дифференциальной защиты автотрансформатора. Устройство предназначено для установки на панелях и в шкафах, в релейных залах и пультах управления электростанций и подстанций 35 - 220 кВ.
1096 | Сириус-Т3-5/5/5-220В-И4-FX - микропроцессорное устройство основных защит трехобмоточного трансформатора 35-220 кВ |  | По запросу | Предназначено для выполнения функций основной защиты трехобмоточного трансформатора с высшим напряжением 35 - 220 кВ. Сожержит ступени подменных МТЗ высшей, средней и низшей сторон трансформатора, которые выполнены с внешним комбинированным пуском напряжения. Также возможно использование в качестве дифференциальной защиты автотрансформатора. Устройство предназначено для установки на панелях и в шкафах, в релейных залах и пультах управления электростанций и подстанций 35 - 220 кВ.
1097 | Сириус-Т3-5/5/5-220В-И4-TX - микропроцессорное устройство основных защит трехобмоточного трансформатора 35-220 кВ |  | По запросу | Предназначено для выполнения функций основной защиты трехобмоточного трансформатора с высшим напряжением 35 - 220 кВ. Сожержит ступени подменных МТЗ высшей, средней и низшей сторон трансформатора, которые выполнены с внешним комбинированным пуском напряжения. Также возможно использование в качестве дифференциальной защиты автотрансформатора. Устройство предназначено для установки на панелях и в шкафах, в релейных залах и пультах управления электростанций и подстанций 35 - 220 кВ.
1098 | Сириус-Т3-5/5/5-220В-И5-FX - микропроцессорное устройство основных защит трехобмоточного трансформатора 35-220 кВ |  | По запросу | Предназначено для выполнения функций основной защиты трехобмоточного трансформатора с высшим напряжением 35 - 220 кВ. Сожержит ступени подменных МТЗ высшей, средней и низшей сторон трансформатора, которые выполнены с внешним комбинированным пуском напряжения. Также возможно использование в качестве дифференциальной защиты автотрансформатора. Устройство предназначено для установки на панелях и в шкафах, в релейных залах и пультах управления электростанций и подстанций 35 - 220 кВ.
1099 | Сириус-Т3-5/5/5-220В-И5-TX - микропроцессорное устройство основных защит трехобмоточного трансформатора 35-220 кВ |  | По запросу | Предназначено для выполнения функций основной защиты трехобмоточного трансформатора с высшим напряжением 35 - 220 кВ. Сожержит ступени подменных МТЗ высшей, средней и низшей сторон трансформатора, которые выполнены с внешним комбинированным пуском напряжения. Также возможно использование в качестве дифференциальной защиты автотрансформатора. Устройство предназначено для установки на панелях и в шкафах, в релейных залах и пультах управления электростанций и подстанций 35 - 220 кВ.
1100 | Сириус-Т3-5/5/5-24В-И1 - микропроцессорное устройство основных защит трехобмоточного трансформатора 35-220 кВ |  | По запросу | Предназначено для выполнения функций основной защиты трехобмоточного трансформатора с высшим напряжением 35 - 220 кВ. Сожержит ступени подменных МТЗ высшей, средней и низшей сторон трансформатора, которые выполнены с внешним комбинированным пуском напряжения. Также возможно использование в качестве дифференциальной защиты автотрансформатора. Устройство предназначено для установки на панелях и в шкафах, в релейных залах и пультах управления электростанций и подстанций 35 - 220 кВ.
1101 | Сириус-Т3-5/5/5-24В-И2 - микропроцессорное устройство основных защит трехобмоточного трансформатора 35-220 кВ |  | По запросу | Предназначено для выполнения функций основной защиты трехобмоточного трансформатора с высшим напряжением 35 - 220 кВ. Сожержит ступени подменных МТЗ высшей, средней и низшей сторон трансформатора, которые выполнены с внешним комбинированным пуском напряжения. Также возможно использование в качестве дифференциальной защиты автотрансформатора. Устройство предназначено для установки на панелях и в шкафах, в релейных залах и пультах управления электростанций и подстанций 35 - 220 кВ.
1102 | Сириус-Т3-5/5/5-24В-И4-FX - микропроцессорное устройство основных защит трехобмоточного трансформатора 35-220 кВ |  | По запросу | Предназначено для выполнения функций основной защиты трехобмоточного трансформатора с высшим напряжением 35 - 220 кВ. Сожержит ступени подменных МТЗ высшей, средней и низшей сторон трансформатора, которые выполнены с внешним комбинированным пуском напряжения. Также возможно использование в качестве дифференциальной защиты автотрансформатора. Устройство предназначено для установки на панелях и в шкафах, в релейных залах и пультах управления электростанций и подстанций 35 - 220 кВ.
1103 | Сириус-Т3-5/5/5-24В-И4-TX - микропроцессорное устройство основных защит трехобмоточного трансформатора 35-220 кВ |  | По запросу | Предназначено для выполнения функций основной защиты трехобмоточного трансформатора с высшим напряжением 35 - 220 кВ. Сожержит ступени подменных МТЗ высшей, средней и низшей сторон трансформатора, которые выполнены с внешним комбинированным пуском напряжения. Также возможно использование в качестве дифференциальной защиты автотрансформатора. Устройство предназначено для установки на панелях и в шкафах, в релейных залах и пультах управления электростанций и подстанций 35 - 220 кВ.
1104 | Сириус-Т3-5/5/5-24В-И5-FX - микропроцессорное устройство основных защит трехобмоточного трансформатора 35-220 кВ |  | По запросу | Предназначено для выполнения функций основной защиты трехобмоточного трансформатора с высшим напряжением 35 - 220 кВ. Сожержит ступени подменных МТЗ высшей, средней и низшей сторон трансформатора, которые выполнены с внешним комбинированным пуском напряжения. Также возможно использование в качестве дифференциальной защиты автотрансформатора. Устройство предназначено для установки на панелях и в шкафах, в релейных залах и пультах управления электростанций и подстанций 35 - 220 кВ.
1105 | Сириус-Т3-5/5/5-24В-И5-TX - микропроцессорное устройство основных защит трехобмоточного трансформатора 35-220 кВ |  | По запросу | Предназначено для выполнения функций основной защиты трехобмоточного трансформатора с высшим напряжением 35 - 220 кВ. Сожержит ступени подменных МТЗ высшей, средней и низшей сторон трансформатора, которые выполнены с внешним комбинированным пуском напряжения. Также возможно использование в качестве дифференциальной защиты автотрансформатора. Устройство предназначено для установки на панелях и в шкафах, в релейных залах и пультах управления электростанций и подстанций 35 - 220 кВ.
1106 | Сириус-Т3-5/5/5-48В-И1 - микропроцессорное устройство основных защит трехобмоточного трансформатора 35-220 кВ |  | По запросу | Предназначено для выполнения функций основной защиты трехобмоточного трансформатора с высшим напряжением 35 - 220 кВ. Сожержит ступени подменных МТЗ высшей, средней и низшей сторон трансформатора, которые выполнены с внешним комбинированным пуском напряжения. Также возможно использование в качестве дифференциальной защиты автотрансформатора. Устройство предназначено для установки на панелях и в шкафах, в релейных залах и пультах управления электростанций и подстанций 35 - 220 кВ.
1107 | Сириус-Т3-5/5/5-48В-И2 - микропроцессорное устройство основных защит трехобмоточного трансформатора 35-220 кВ |  | По запросу | Предназначено для выполнения функций основной защиты трехобмоточного трансформатора с высшим напряжением 35 - 220 кВ. Сожержит ступени подменных МТЗ высшей, средней и низшей сторон трансформатора, которые выполнены с внешним комбинированным пуском напряжения. Также возможно использование в качестве дифференциальной защиты автотрансформатора. Устройство предназначено для установки на панелях и в шкафах, в релейных залах и пультах управления электростанций и подстанций 35 - 220 кВ.
1108 | Сириус-Т3-5/5/5-48В-И4-FX - микропроцессорное устройство основных защит трехобмоточного трансформатора 35-220 кВ |  | По запросу | Предназначено для выполнения функций основной защиты трехобмоточного трансформатора с высшим напряжением 35 - 220 кВ. Сожержит ступени подменных МТЗ высшей, средней и низшей сторон трансформатора, которые выполнены с внешним комбинированным пуском напряжения. Также возможно использование в качестве дифференциальной защиты автотрансформатора. Устройство предназначено для установки на панелях и в шкафах, в релейных залах и пультах управления электростанций и подстанций 35 - 220 кВ.
1109 | Сириус-Т3-5/5/5-48В-И4-TX - микропроцессорное устройство основных защит трехобмоточного трансформатора 35-220 кВ |  | По запросу | Предназначено для выполнения функций основной защиты трехобмоточного трансформатора с высшим напряжением 35 - 220 кВ. Сожержит ступени подменных МТЗ высшей, средней и низшей сторон трансформатора, которые выполнены с внешним комбинированным пуском напряжения. Также возможно использование в качестве дифференциальной защиты автотрансформатора. Устройство предназначено для установки на панелях и в шкафах, в релейных залах и пультах управления электростанций и подстанций 35 - 220 кВ.
1110 | Сириус-Т3-5/5/5-48В-И5-FX - микропроцессорное устройство основных защит трехобмоточного трансформатора 35-220 кВ |  | По запросу | Предназначено для выполнения функций основной защиты трехобмоточного трансформатора с высшим напряжением 35 - 220 кВ. Сожержит ступени подменных МТЗ высшей, средней и низшей сторон трансформатора, которые выполнены с внешним комбинированным пуском напряжения. Также возможно использование в качестве дифференциальной защиты автотрансформатора. Устройство предназначено для установки на панелях и в шкафах, в релейных залах и пультах управления электростанций и подстанций 35 - 220 кВ.
1111 | Сириус-Т3-5/5/5-48В-И5-TX - микропроцессорное устройство основных защит трехобмоточного трансформатора 35-220 кВ |  | По запросу | Предназначено для выполнения функций основной защиты трехобмоточного трансформатора с высшим напряжением 35 - 220 кВ. Сожержит ступени подменных МТЗ высшей, средней и низшей сторон трансформатора, которые выполнены с внешним комбинированным пуском напряжения. Также возможно использование в качестве дифференциальной защиты автотрансформатора. Устройство предназначено для установки на панелях и в шкафах, в релейных залах и пультах управления электростанций и подстанций 35 - 220 кВ.
1112 | Сириус-Т4-01 - микропроцессорное устройство основных защит силового трансформатора 6-220 кВ |  | цена по запросу | Цифровое устройство Сириус-Т4-01 содержит функции, необходимые для обеспечения основной защиты силового трансформатора (автотрансформатора) класса напряжения 6-220 кВ.
1113 | Сириус-Т4-01-0-0-A0-K407-41 - микропроцессорное устройство основных защит силового трансформатора 6-220 кВ |  | По запросу | Цифровое устройство Сириус-Т4-01 содержит функции, необходимые для обеспечения основной защиты силового трансформатора (автотрансформатора) класса напряжения 6-220 кВ.
1114 | Сириус-Т4-01-0-0-A5T-K250-21 - микропроцессорное устройство основных защит силового трансформатора 6-220 кВ |  | По запросу | Цифровое устройство Сириус-Т4-01 содержит функции, необходимые для обеспечения основной защиты силового трансформатора (автотрансформатора) класса напряжения 6-220 кВ.
1115 | Сириус-Т4-01-0-0-A5T-K407-41 - микропроцессорное устройство основных защит силового трансформатора 6-220 кВ |  | По запросу | Цифровое устройство Сириус-Т4-01 содержит функции, необходимые для обеспечения основной защиты силового трансформатора (автотрансформатора) класса напряжения 6-220 кВ.
1116 | Сириус-Т4-01-0-0-A5T-K450-41 - микропроцессорное устройство основных защит силового трансформатора 6-220 кВ |  | По запросу | Цифровое устройство Сириус-Т4-01 содержит функции, необходимые для обеспечения основной защиты силового трансформатора (автотрансформатора) класса напряжения 6-220 кВ.
1117 | Сириус-Т4-01-0-0-A5U-K250-21 - микропроцессорное устройство основных защит силового трансформатора 6-220 кВ |  | По запросу | Цифровое устройство Сириус-Т4-01 содержит функции, необходимые для обеспечения основной защиты силового трансформатора (автотрансформатора) класса напряжения 6-220 кВ.
1118 | Сириус-Т4-01-0-0-A5U-K407-41 - микропроцессорное устройство основных защит силового трансформатора 6-220 кВ |  | По запросу | Цифровое устройство Сириус-Т4-01 содержит функции, необходимые для обеспечения основной защиты силового трансформатора (автотрансформатора) класса напряжения 6-220 кВ.
1119 | Сириус-Т4-01-0-0-A5U-K450-41 - микропроцессорное устройство основных защит силового трансформатора 6-220 кВ |  | По запросу | Цифровое устройство Сириус-Т4-01 содержит функции, необходимые для обеспечения основной защиты силового трансформатора (автотрансформатора) класса напряжения 6-220 кВ.
1120 | Сириус-Т4-01-0-1-A0-K407-41 - микропроцессорное устройство основных защит силового трансформатора 6-220 кВ |  | По запросу | Цифровое устройство Сириус-Т4-01 содержит функции, необходимые для обеспечения основной защиты силового трансформатора (автотрансформатора) класса напряжения 6-220 кВ.
1121 | Сириус-Т4-01-0-1-A5T-K250-21 - микропроцессорное устройство основных защит силового трансформатора 6-220 кВ |  | По запросу | Цифровое устройство Сириус-Т4-01 содержит функции, необходимые для обеспечения основной защиты силового трансформатора (автотрансформатора) класса напряжения 6-220 кВ.
1122 | Сириус-Т4-01-0-1-A5T-K407-41 - микропроцессорное устройство основных защит силового трансформатора 6-220 кВ |  | По запросу | Цифровое устройство Сириус-Т4-01 содержит функции, необходимые для обеспечения основной защиты силового трансформатора (автотрансформатора) класса напряжения 6-220 кВ.
1123 | Сириус-Т4-01-0-1-A5T-K450-41 - микропроцессорное устройство основных защит силового трансформатора 6-220 кВ |  | По запросу | Цифровое устройство Сириус-Т4-01 содержит функции, необходимые для обеспечения основной защиты силового трансформатора (автотрансформатора) класса напряжения 6-220 кВ.
1124 | Сириус-Т4-01-0-1-A5U-K250-21 - микропроцессорное устройство основных защит силового трансформатора 6-220 кВ |  | По запросу | Цифровое устройство Сириус-Т4-01 содержит функции, необходимые для обеспечения основной защиты силового трансформатора (автотрансформатора) класса напряжения 6-220 кВ.
1125 | Сириус-Т4-01-0-1-A5U-K407-41 - микропроцессорное устройство основных защит силового трансформатора 6-220 кВ |  | По запросу | Цифровое устройство Сириус-Т4-01 содержит функции, необходимые для обеспечения основной защиты силового трансформатора (автотрансформатора) класса напряжения 6-220 кВ.
1126 | Сириус-Т4-01-0-1-A5U-K450-41 - микропроцессорное устройство основных защит силового трансформатора 6-220 кВ |  | По запросу | Цифровое устройство Сириус-Т4-01 содержит функции, необходимые для обеспечения основной защиты силового трансформатора (автотрансформатора) класса напряжения 6-220 кВ.
1127 | Сириус-Т4-01-0-2-A0-K407-41 - микропроцессорное устройство основных защит силового трансформатора 6-220 кВ |  | По запросу | Цифровое устройство Сириус-Т4-01 содержит функции, необходимые для обеспечения основной защиты силового трансформатора (автотрансформатора) класса напряжения 6-220 кВ.
1128 | Сириус-Т4-01-0-2-A5T-K250-21 - микропроцессорное устройство основных защит силового трансформатора 6-220 кВ |  | По запросу | Цифровое устройство Сириус-Т4-01 содержит функции, необходимые для обеспечения основной защиты силового трансформатора (автотрансформатора) класса напряжения 6-220 кВ.
1129 | Сириус-Т4-01-0-2-A5T-K407-41 - микропроцессорное устройство основных защит силового трансформатора 6-220 кВ |  | По запросу | Цифровое устройство Сириус-Т4-01 содержит функции, необходимые для обеспечения основной защиты силового трансформатора (автотрансформатора) класса напряжения 6-220 кВ.
1130 | Сириус-Т4-01-0-2-A5T-K450-41 - микропроцессорное устройство основных защит силового трансформатора 6-220 кВ |  | По запросу | Цифровое устройство Сириус-Т4-01 содержит функции, необходимые для обеспечения основной защиты силового трансформатора (автотрансформатора) класса напряжения 6-220 кВ.
1131 | Сириус-Т4-01-0-2-A5U-K250-21 - микропроцессорное устройство основных защит силового трансформатора 6-220 кВ |  | По запросу | Цифровое устройство Сириус-Т4-01 содержит функции, необходимые для обеспечения основной защиты силового трансформатора (автотрансформатора) класса напряжения 6-220 кВ.
1132 | Сириус-Т4-01-0-2-A5U-K407-41 - микропроцессорное устройство основных защит силового трансформатора 6-220 кВ |  | По запросу | Цифровое устройство Сириус-Т4-01 содержит функции, необходимые для обеспечения основной защиты силового трансформатора (автотрансформатора) класса напряжения 6-220 кВ.
1133 | Сириус-Т4-01-0-2-A5U-K450-41 - микропроцессорное устройство основных защит силового трансформатора 6-220 кВ |  | По запросу | Цифровое устройство Сириус-Т4-01 содержит функции, необходимые для обеспечения основной защиты силового трансформатора (автотрансформатора) класса напряжения 6-220 кВ.
1134 | Сириус-Т4-01-0-5-A0-K407-41 - микропроцессорное устройство основных защит силового трансформатора 6-220 кВ |  | По запросу | Цифровое устройство Сириус-Т4-01 содержит функции, необходимые для обеспечения основной защиты силового трансформатора (автотрансформатора) класса напряжения 6-220 кВ.
1135 | Сириус-Т4-01-0-5-A5T-K250-21 - микропроцессорное устройство основных защит силового трансформатора 6-220 кВ |  | По запросу | Цифровое устройство Сириус-Т4-01 содержит функции, необходимые для обеспечения основной защиты силового трансформатора (автотрансформатора) класса напряжения 6-220 кВ.
1136 | Сириус-Т4-01-0-5-A5T-K407-41 - микропроцессорное устройство основных защит силового трансформатора 6-220 кВ |  | По запросу | Цифровое устройство Сириус-Т4-01 содержит функции, необходимые для обеспечения основной защиты силового трансформатора (автотрансформатора) класса напряжения 6-220 кВ.
1137 | Сириус-Т4-01-0-5-A5T-K450-41 - микропроцессорное устройство основных защит силового трансформатора 6-220 кВ |  | По запросу | Цифровое устройство Сириус-Т4-01 содержит функции, необходимые для обеспечения основной защиты силового трансформатора (автотрансформатора) класса напряжения 6-220 кВ.
1138 | Сириус-Т4-01-0-5-A5U-K250-21 - микропроцессорное устройство основных защит силового трансформатора 6-220 кВ |  | По запросу | Цифровое устройство Сириус-Т4-01 содержит функции, необходимые для обеспечения основной защиты силового трансформатора (автотрансформатора) класса напряжения 6-220 кВ.
1139 | Сириус-Т4-01-0-5-A5U-K407-41 - микропроцессорное устройство основных защит силового трансформатора 6-220 кВ |  | По запросу | Цифровое устройство Сириус-Т4-01 содержит функции, необходимые для обеспечения основной защиты силового трансформатора (автотрансформатора) класса напряжения 6-220 кВ.
1140 | Сириус-Т4-01-0-5-A5U-K450-41 - микропроцессорное устройство основных защит силового трансформатора 6-220 кВ |  | По запросу | Цифровое устройство Сириус-Т4-01 содержит функции, необходимые для обеспечения основной защиты силового трансформатора (автотрансформатора) класса напряжения 6-220 кВ.
1141 | Сириус-ТН - устройство микропроцессорной защиты и автоматики (контроль трансформатора напряжения с функцией АЧР, ЗМН, АВР) |  | цена по запросу | Устройство предназначено для контроля трансформаторов напряжения, а также для выполнения функций релейной защиты и автоматики подстанций. Устройство устанавливается в релейных отсеках КРУ, КРУН и КСО, на панелях и в шкафах в релейных залах и пультах управления электростанций и подстанций 6–110 кВ. Устройство является комбинированным микропроцессорным терминалом релейной защиты и автоматики.
1142 | Сириус-ТН-02 - устройство микропроцессорной защиты и автоматики |  | цена по запросу | Цифровое устройство Сириус-ТН-02 предназначен для выполнения диагностики исправности как самого измерительного трансформатора напряжения, так и вторичных цепей напряжения, а также для выполнения функций защиты и автоматики по напряжению.
1143 | Сириус-ТН-02-0-0-A0-K403-41 - устройство микропроцессорной защиты и автоматики |  | По запросу | Цифровое устройство Сириус-ТН-02 предназначен для выполнения диагностики исправности как самого измерительного трансформатора напряжения, так и вторичных цепей напряжения, а также для выполнения функций защиты и автоматики по напряжению.
1144 | Сириус-ТН-02-0-0-A5T-K250-21 - устройство микропроцессорной защиты и автоматики |  | По запросу | Цифровое устройство Сириус-ТН-02 предназначен для выполнения диагностики исправности как самого измерительного трансформатора напряжения, так и вторичных цепей напряжения, а также для выполнения функций защиты и автоматики по напряжению.
1145 | Сириус-ТН-02-0-0-A5T-K403-41 - устройство микропроцессорной защиты и автоматики |  | По запросу | Цифровое устройство Сириус-ТН-02 предназначен для выполнения диагностики исправности как самого измерительного трансформатора напряжения, так и вторичных цепей напряжения, а также для выполнения функций защиты и автоматики по напряжению.
1146 | Сириус-ТН-02-0-0-A5T-K450-41 - устройство микропроцессорной защиты и автоматики |  | По запросу | Цифровое устройство Сириус-ТН-02 предназначен для выполнения диагностики исправности как самого измерительного трансформатора напряжения, так и вторичных цепей напряжения, а также для выполнения функций защиты и автоматики по напряжению.
1147 | Сириус-ТН-02-0-0-A5U-K250-21 - устройство микропроцессорной защиты и автоматики |  | По запросу | Цифровое устройство Сириус-ТН-02 предназначен для выполнения диагностики исправности как самого измерительного трансформатора напряжения, так и вторичных цепей напряжения, а также для выполнения функций защиты и автоматики по напряжению.
1148 | Сириус-ТН-02-0-0-A5U-K403-41 - устройство микропроцессорной защиты и автоматики |  | По запросу | Цифровое устройство Сириус-ТН-02 предназначен для выполнения диагностики исправности как самого измерительного трансформатора напряжения, так и вторичных цепей напряжения, а также для выполнения функций защиты и автоматики по напряжению.
1149 | Сириус-ТН-02-0-0-A5U-K450-41 - устройство микропроцессорной защиты и автоматики |  | По запросу | Цифровое устройство Сириус-ТН-02 предназначен для выполнения диагностики исправности как самого измерительного трансформатора напряжения, так и вторичных цепей напряжения, а также для выполнения функций защиты и автоматики по напряжению.
1150 | Сириус-ТН-02-0-1-A0-K403-41 - устройство микропроцессорной защиты и автоматики |  | По запросу | Цифровое устройство Сириус-ТН-02 предназначен для выполнения диагностики исправности как самого измерительного трансформатора напряжения, так и вторичных цепей напряжения, а также для выполнения функций защиты и автоматики по напряжению.
1151 | Сириус-ТН-02-0-1-A5T-K250-21 - устройство микропроцессорной защиты и автоматики |  | По запросу | Цифровое устройство Сириус-ТН-02 предназначен для выполнения диагностики исправности как самого измерительного трансформатора напряжения, так и вторичных цепей напряжения, а также для выполнения функций защиты и автоматики по напряжению.
1152 | Сириус-ТН-02-0-1-A5T-K403-41 - устройство микропроцессорной защиты и автоматики |  | По запросу | Цифровое устройство Сириус-ТН-02 предназначен для выполнения диагностики исправности как самого измерительного трансформатора напряжения, так и вторичных цепей напряжения, а также для выполнения функций защиты и автоматики по напряжению.
1153 | Сириус-ТН-02-0-1-A5T-K450-41 - устройство микропроцессорной защиты и автоматики |  | По запросу | Цифровое устройство Сириус-ТН-02 предназначен для выполнения диагностики исправности как самого измерительного трансформатора напряжения, так и вторичных цепей напряжения, а также для выполнения функций защиты и автоматики по напряжению.
1154 | Сириус-ТН-02-0-1-A5U-K250-21 - устройство микропроцессорной защиты и автоматики |  | По запросу | Цифровое устройство Сириус-ТН-02 предназначен для выполнения диагностики исправности как самого измерительного трансформатора напряжения, так и вторичных цепей напряжения, а также для выполнения функций защиты и автоматики по напряжению.
1155 | Сириус-ТН-02-0-1-A5U-K403-41 - устройство микропроцессорной защиты и автоматики |  | По запросу | Цифровое устройство Сириус-ТН-02 предназначен для выполнения диагностики исправности как самого измерительного трансформатора напряжения, так и вторичных цепей напряжения, а также для выполнения функций защиты и автоматики по напряжению.
1156 | Сириус-ТН-02-0-1-A5U-K450-41 - устройство микропроцессорной защиты и автоматики |  | По запросу | Цифровое устройство Сириус-ТН-02 предназначен для выполнения диагностики исправности как самого измерительного трансформатора напряжения, так и вторичных цепей напряжения, а также для выполнения функций защиты и автоматики по напряжению.
1157 | Сириус-ТН-02-0-2-A0-K403-41 - устройство микропроцессорной защиты и автоматики |  | По запросу | Цифровое устройство Сириус-ТН-02 предназначен для выполнения диагностики исправности как самого измерительного трансформатора напряжения, так и вторичных цепей напряжения, а также для выполнения функций защиты и автоматики по напряжению.
1158 | Сириус-ТН-02-0-2-A5T-K250-21 - устройство микропроцессорной защиты и автоматики |  | По запросу | Цифровое устройство Сириус-ТН-02 предназначен для выполнения диагностики исправности как самого измерительного трансформатора напряжения, так и вторичных цепей напряжения, а также для выполнения функций защиты и автоматики по напряжению.
1159 | Сириус-ТН-02-0-2-A5T-K403-41 - устройство микропроцессорной защиты и автоматики |  | По запросу | Цифровое устройство Сириус-ТН-02 предназначен для выполнения диагностики исправности как самого измерительного трансформатора напряжения, так и вторичных цепей напряжения, а также для выполнения функций защиты и автоматики по напряжению.
1160 | Сириус-ТН-02-0-2-A5T-K450-41 - устройство микропроцессорной защиты и автоматики |  | По запросу | Цифровое устройство Сириус-ТН-02 предназначен для выполнения диагностики исправности как самого измерительного трансформатора напряжения, так и вторичных цепей напряжения, а также для выполнения функций защиты и автоматики по напряжению.
1161 | Сириус-ТН-02-0-2-A5U-K250-21 - устройство микропроцессорной защиты и автоматики |  | По запросу | Цифровое устройство Сириус-ТН-02 предназначен для выполнения диагностики исправности как самого измерительного трансформатора напряжения, так и вторичных цепей напряжения, а также для выполнения функций защиты и автоматики по напряжению.
1162 | Сириус-ТН-02-0-2-A5U-K403-41 - устройство микропроцессорной защиты и автоматики |  | По запросу | Цифровое устройство Сириус-ТН-02 предназначен для выполнения диагностики исправности как самого измерительного трансформатора напряжения, так и вторичных цепей напряжения, а также для выполнения функций защиты и автоматики по напряжению.
1163 | Сириус-ТН-02-0-2-A5U-K450-41 - устройство микропроцессорной защиты и автоматики |  | По запросу | Цифровое устройство Сириус-ТН-02 предназначен для выполнения диагностики исправности как самого измерительного трансформатора напряжения, так и вторичных цепей напряжения, а также для выполнения функций защиты и автоматики по напряжению.
1164 | Сириус-ТН-02-0-5-A0-K403-41 - устройство микропроцессорной защиты и автоматики |  | По запросу | Цифровое устройство Сириус-ТН-02 предназначен для выполнения диагностики исправности как самого измерительного трансформатора напряжения, так и вторичных цепей напряжения, а также для выполнения функций защиты и автоматики по напряжению.
1165 | Сириус-ТН-02-0-5-A5T-K250-21 - устройство микропроцессорной защиты и автоматики |  | По запросу | Цифровое устройство Сириус-ТН-02 предназначен для выполнения диагностики исправности как самого измерительного трансформатора напряжения, так и вторичных цепей напряжения, а также для выполнения функций защиты и автоматики по напряжению.
1166 | Сириус-ТН-02-0-5-A5T-K403-41 - устройство микропроцессорной защиты и автоматики |  | По запросу | Цифровое устройство Сириус-ТН-02 предназначен для выполнения диагностики исправности как самого измерительного трансформатора напряжения, так и вторичных цепей напряжения, а также для выполнения функций защиты и автоматики по напряжению.
1167 | Сириус-ТН-02-0-5-A5T-K450-41 - устройство микропроцессорной защиты и автоматики |  | По запросу | Цифровое устройство Сириус-ТН-02 предназначен для выполнения диагностики исправности как самого измерительного трансформатора напряжения, так и вторичных цепей напряжения, а также для выполнения функций защиты и автоматики по напряжению.
1168 | Сириус-ТН-02-0-5-A5U-K250-21 - устройство микропроцессорной защиты и автоматики |  | По запросу | Цифровое устройство Сириус-ТН-02 предназначен для выполнения диагностики исправности как самого измерительного трансформатора напряжения, так и вторичных цепей напряжения, а также для выполнения функций защиты и автоматики по напряжению.
1169 | Сириус-ТН-02-0-5-A5U-K403-41 - устройство микропроцессорной защиты и автоматики |  | По запросу | Цифровое устройство Сириус-ТН-02 предназначен для выполнения диагностики исправности как самого измерительного трансформатора напряжения, так и вторичных цепей напряжения, а также для выполнения функций защиты и автоматики по напряжению.
1170 | Сириус-ТН-02-0-5-A5U-K450-41 - устройство микропроцессорной защиты и автоматики |  | По запросу | Цифровое устройство Сириус-ТН-02 предназначен для выполнения диагностики исправности как самого измерительного трансформатора напряжения, так и вторичных цепей напряжения, а также для выполнения функций защиты и автоматики по напряжению.
1171 | Сириус-ТН-02-110В-И5-FX - устройство микропроцессорной защиты и автоматики (контроль трансформатора напряжения с функцией АЧР, ЗМН, АВР) |  | По запросу | Устройство предназначено для контроля трансформаторов напряжения, а также для выполнения функций релейной защиты и автоматики подстанций. Устройство устанавливается в релейных отсеках КРУ, КРУН и КСО, на панелях и в шкафах в релейных залах и пультах управления электростанций и подстанций 6–110 кВ. Устройство является комбинированным микропроцессорным терминалом релейной защиты и автоматики.
1172 | Сириус-ТН-02-110В-И5-TX - устройство микропроцессорной защиты и автоматики (контроль трансформатора напряжения с функцией АЧР, ЗМН, АВР) |  | По запросу | Устройство предназначено для контроля трансформаторов напряжения, а также для выполнения функций релейной защиты и автоматики подстанций. Устройство устанавливается в релейных отсеках КРУ, КРУН и КСО, на панелях и в шкафах в релейных залах и пультах управления электростанций и подстанций 6–110 кВ. Устройство является комбинированным микропроцессорным терминалом релейной защиты и автоматики.
1173 | Сириус-ТН-02-220В DC-И5-FX - устройство микропроцессорной защиты и автоматики (контроль трансформатора напряжения с функцией АЧР, ЗМН, АВР) |  | По запросу | Устройство предназначено для контроля трансформаторов напряжения, а также для выполнения функций релейной защиты и автоматики подстанций. Устройство устанавливается в релейных отсеках КРУ, КРУН и КСО, на панелях и в шкафах в релейных залах и пультах управления электростанций и подстанций 6–110 кВ. Устройство является комбинированным микропроцессорным терминалом релейной защиты и автоматики.
1174 | Сириус-ТН-02-220В DC-И5-TX - устройство микропроцессорной защиты и автоматики (контроль трансформатора напряжения с функцией АЧР, ЗМН, АВР) |  | По запросу | Устройство предназначено для контроля трансформаторов напряжения, а также для выполнения функций релейной защиты и автоматики подстанций. Устройство устанавливается в релейных отсеках КРУ, КРУН и КСО, на панелях и в шкафах в релейных залах и пультах управления электростанций и подстанций 6–110 кВ. Устройство является комбинированным микропроцессорным терминалом релейной защиты и автоматики.
1175 | Сириус-ТН-02-220В-И5-FX - устройство микропроцессорной защиты и автоматики (контроль трансформатора напряжения с функцией АЧР, ЗМН, АВР) |  | По запросу | Устройство предназначено для контроля трансформаторов напряжения, а также для выполнения функций релейной защиты и автоматики подстанций. Устройство устанавливается в релейных отсеках КРУ, КРУН и КСО, на панелях и в шкафах в релейных залах и пультах управления электростанций и подстанций 6–110 кВ. Устройство является комбинированным микропроцессорным терминалом релейной защиты и автоматики.
1176 | Сириус-ТН-02-220В-И5-TX - устройство микропроцессорной защиты и автоматики (контроль трансформатора напряжения с функцией АЧР, ЗМН, АВР) |  | По запросу | Устройство предназначено для контроля трансформаторов напряжения, а также для выполнения функций релейной защиты и автоматики подстанций. Устройство устанавливается в релейных отсеках КРУ, КРУН и КСО, на панелях и в шкафах в релейных залах и пультах управления электростанций и подстанций 6–110 кВ. Устройство является комбинированным микропроцессорным терминалом релейной защиты и автоматики.
1177 | Сириус-ТН-02-24В-И5-FX - устройство микропроцессорной защиты и автоматики (контроль трансформатора напряжения с функцией АЧР, ЗМН, АВР) |  | По запросу | Устройство предназначено для контроля трансформаторов напряжения, а также для выполнения функций релейной защиты и автоматики подстанций. Устройство устанавливается в релейных отсеках КРУ, КРУН и КСО, на панелях и в шкафах в релейных залах и пультах управления электростанций и подстанций 6–110 кВ. Устройство является комбинированным микропроцессорным терминалом релейной защиты и автоматики.
1178 | Сириус-ТН-02-24В-И5-TX - устройство микропроцессорной защиты и автоматики (контроль трансформатора напряжения с функцией АЧР, ЗМН, АВР) |  | По запросу | Устройство предназначено для контроля трансформаторов напряжения, а также для выполнения функций релейной защиты и автоматики подстанций. Устройство устанавливается в релейных отсеках КРУ, КРУН и КСО, на панелях и в шкафах в релейных залах и пультах управления электростанций и подстанций 6–110 кВ. Устройство является комбинированным микропроцессорным терминалом релейной защиты и автоматики.
1179 | Сириус-ТН-02-48В-И5-FX - устройство микропроцессорной защиты и автоматики (контроль трансформатора напряжения с функцией АЧР, ЗМН, АВР) |  | По запросу | Устройство предназначено для контроля трансформаторов напряжения, а также для выполнения функций релейной защиты и автоматики подстанций. Устройство устанавливается в релейных отсеках КРУ, КРУН и КСО, на панелях и в шкафах в релейных залах и пультах управления электростанций и подстанций 6–110 кВ. Устройство является комбинированным микропроцессорным терминалом релейной защиты и автоматики.
1180 | Сириус-ТН-02-48В-И5-TX - устройство микропроцессорной защиты и автоматики (контроль трансформатора напряжения с функцией АЧР, ЗМН, АВР) |  | По запросу | Устройство предназначено для контроля трансформаторов напряжения, а также для выполнения функций релейной защиты и автоматики подстанций. Устройство устанавливается в релейных отсеках КРУ, КРУН и КСО, на панелях и в шкафах в релейных залах и пультах управления электростанций и подстанций 6–110 кВ. Устройство является комбинированным микропроцессорным терминалом релейной защиты и автоматики.
1181 | Сириус-ТН-110В-И1 - устройство микропроцессорной защиты и автоматики (контроль трансформатора напряжения с функцией АЧР, ЗМН, АВР) |  | По запросу | Устройство предназначено для контроля трансформаторов напряжения, а также для выполнения функций релейной защиты и автоматики подстанций. Устройство устанавливается в релейных отсеках КРУ, КРУН и КСО, на панелях и в шкафах в релейных залах и пультах управления электростанций и подстанций 6–110 кВ. Устройство является комбинированным микропроцессорным терминалом релейной защиты и автоматики.
1182 | Сириус-ТН-110В-И2 - устройство микропроцессорной защиты и автоматики (контроль трансформатора напряжения с функцией АЧР, ЗМН, АВР) |  | По запросу | Устройство предназначено для контроля трансформаторов напряжения, а также для выполнения функций релейной защиты и автоматики подстанций. Устройство устанавливается в релейных отсеках КРУ, КРУН и КСО, на панелях и в шкафах в релейных залах и пультах управления электростанций и подстанций 6–110 кВ. Устройство является комбинированным микропроцессорным терминалом релейной защиты и автоматики.
1183 | Сириус-ТН-110В-И4-FX - устройство микропроцессорной защиты и автоматики (контроль трансформатора напряжения с функцией АЧР, ЗМН, АВР) |  | По запросу | Устройство предназначено для контроля трансформаторов напряжения, а также для выполнения функций релейной защиты и автоматики подстанций. Устройство устанавливается в релейных отсеках КРУ, КРУН и КСО, на панелях и в шкафах в релейных залах и пультах управления электростанций и подстанций 6–110 кВ. Устройство является комбинированным микропроцессорным терминалом релейной защиты и автоматики.
1184 | Сириус-ТН-110В-И4-TX - устройство микропроцессорной защиты и автоматики (контроль трансформатора напряжения с функцией АЧР, ЗМН, АВР) |  | По запросу | Устройство предназначено для контроля трансформаторов напряжения, а также для выполнения функций релейной защиты и автоматики подстанций. Устройство устанавливается в релейных отсеках КРУ, КРУН и КСО, на панелях и в шкафах в релейных залах и пультах управления электростанций и подстанций 6–110 кВ. Устройство является комбинированным микропроцессорным терминалом релейной защиты и автоматики.
1185 | Сириус-ТН-220В DC-И1 - устройство микропроцессорной защиты и автоматики (контроль трансформатора напряжения с функцией АЧР, ЗМН, АВР) |  | По запросу | Устройство предназначено для контроля трансформаторов напряжения, а также для выполнения функций релейной защиты и автоматики подстанций. Устройство устанавливается в релейных отсеках КРУ, КРУН и КСО, на панелях и в шкафах в релейных залах и пультах управления электростанций и подстанций 6–110 кВ. Устройство является комбинированным микропроцессорным терминалом релейной защиты и автоматики.
1186 | Сириус-ТН-220В DC-И2 - устройство микропроцессорной защиты и автоматики (контроль трансформатора напряжения с функцией АЧР, ЗМН, АВР) |  | По запросу | Устройство предназначено для контроля трансформаторов напряжения, а также для выполнения функций релейной защиты и автоматики подстанций. Устройство устанавливается в релейных отсеках КРУ, КРУН и КСО, на панелях и в шкафах в релейных залах и пультах управления электростанций и подстанций 6–110 кВ. Устройство является комбинированным микропроцессорным терминалом релейной защиты и автоматики.
1187 | Сириус-ТН-220В DC-И4-FX - устройство микропроцессорной защиты и автоматики (контроль трансформатора напряжения с функцией АЧР, ЗМН, АВР) |  | По запросу | Устройство предназначено для контроля трансформаторов напряжения, а также для выполнения функций релейной защиты и автоматики подстанций. Устройство устанавливается в релейных отсеках КРУ, КРУН и КСО, на панелях и в шкафах в релейных залах и пультах управления электростанций и подстанций 6–110 кВ. Устройство является комбинированным микропроцессорным терминалом релейной защиты и автоматики.
1188 | Сириус-ТН-220В DC-И4-TX - устройство микропроцессорной защиты и автоматики (контроль трансформатора напряжения с функцией АЧР, ЗМН, АВР) |  | По запросу | Устройство предназначено для контроля трансформаторов напряжения, а также для выполнения функций релейной защиты и автоматики подстанций. Устройство устанавливается в релейных отсеках КРУ, КРУН и КСО, на панелях и в шкафах в релейных залах и пультах управления электростанций и подстанций 6–110 кВ. Устройство является комбинированным микропроцессорным терминалом релейной защиты и автоматики.
1189 | Сириус-ТН-220В-И1 - устройство микропроцессорной защиты и автоматики (контроль трансформатора напряжения с функцией АЧР, ЗМН, АВР) |  | По запросу | Устройство предназначено для контроля трансформаторов напряжения, а также для выполнения функций релейной защиты и автоматики подстанций. Устройство устанавливается в релейных отсеках КРУ, КРУН и КСО, на панелях и в шкафах в релейных залах и пультах управления электростанций и подстанций 6–110 кВ. Устройство является комбинированным микропроцессорным терминалом релейной защиты и автоматики.
1190 | Сириус-ТН-220В-И2 - устройство микропроцессорной защиты и автоматики (контроль трансформатора напряжения с функцией АЧР, ЗМН, АВР) |  | По запросу | Устройство предназначено для контроля трансформаторов напряжения, а также для выполнения функций релейной защиты и автоматики подстанций. Устройство устанавливается в релейных отсеках КРУ, КРУН и КСО, на панелях и в шкафах в релейных залах и пультах управления электростанций и подстанций 6–110 кВ. Устройство является комбинированным микропроцессорным терминалом релейной защиты и автоматики.
1191 | Сириус-ТН-220В-И4-FX - устройство микропроцессорной защиты и автоматики (контроль трансформатора напряжения с функцией АЧР, ЗМН, АВР) |  | По запросу | Устройство предназначено для контроля трансформаторов напряжения, а также для выполнения функций релейной защиты и автоматики подстанций. Устройство устанавливается в релейных отсеках КРУ, КРУН и КСО, на панелях и в шкафах в релейных залах и пультах управления электростанций и подстанций 6–110 кВ. Устройство является комбинированным микропроцессорным терминалом релейной защиты и автоматики.
1192 | Сириус-ТН-220В-И4-TX - устройство микропроцессорной защиты и автоматики (контроль трансформатора напряжения с функцией АЧР, ЗМН, АВР) |  | По запросу | Устройство предназначено для контроля трансформаторов напряжения, а также для выполнения функций релейной защиты и автоматики подстанций. Устройство устанавливается в релейных отсеках КРУ, КРУН и КСО, на панелях и в шкафах в релейных залах и пультах управления электростанций и подстанций 6–110 кВ. Устройство является комбинированным микропроцессорным терминалом релейной защиты и автоматики.
1193 | Сириус-ТН-24В-И1 - устройство микропроцессорной защиты и автоматики (контроль трансформатора напряжения с функцией АЧР, ЗМН, АВР) |  | По запросу | Устройство предназначено для контроля трансформаторов напряжения, а также для выполнения функций релейной защиты и автоматики подстанций. Устройство устанавливается в релейных отсеках КРУ, КРУН и КСО, на панелях и в шкафах в релейных залах и пультах управления электростанций и подстанций 6–110 кВ. Устройство является комбинированным микропроцессорным терминалом релейной защиты и автоматики.
1194 | Сириус-ТН-24В-И2 - устройство микропроцессорной защиты и автоматики (контроль трансформатора напряжения с функцией АЧР, ЗМН, АВР) |  | По запросу | Устройство предназначено для контроля трансформаторов напряжения, а также для выполнения функций релейной защиты и автоматики подстанций. Устройство устанавливается в релейных отсеках КРУ, КРУН и КСО, на панелях и в шкафах в релейных залах и пультах управления электростанций и подстанций 6–110 кВ. Устройство является комбинированным микропроцессорным терминалом релейной защиты и автоматики.
1195 | Сириус-ТН-24В-И4-FX - устройство микропроцессорной защиты и автоматики (контроль трансформатора напряжения с функцией АЧР, ЗМН, АВР) |  | По запросу | Устройство предназначено для контроля трансформаторов напряжения, а также для выполнения функций релейной защиты и автоматики подстанций. Устройство устанавливается в релейных отсеках КРУ, КРУН и КСО, на панелях и в шкафах в релейных залах и пультах управления электростанций и подстанций 6–110 кВ. Устройство является комбинированным микропроцессорным терминалом релейной защиты и автоматики.
1196 | Сириус-ТН-24В-И4-TX - устройство микропроцессорной защиты и автоматики (контроль трансформатора напряжения с функцией АЧР, ЗМН, АВР) |  | По запросу | Устройство предназначено для контроля трансформаторов напряжения, а также для выполнения функций релейной защиты и автоматики подстанций. Устройство устанавливается в релейных отсеках КРУ, КРУН и КСО, на панелях и в шкафах в релейных залах и пультах управления электростанций и подстанций 6–110 кВ. Устройство является комбинированным микропроцессорным терминалом релейной защиты и автоматики.
1197 | Сириус-ТН-48В-И1 - устройство микропроцессорной защиты и автоматики (контроль трансформатора напряжения с функцией АЧР, ЗМН, АВР) |  | По запросу | Устройство предназначено для контроля трансформаторов напряжения, а также для выполнения функций релейной защиты и автоматики подстанций. Устройство устанавливается в релейных отсеках КРУ, КРУН и КСО, на панелях и в шкафах в релейных залах и пультах управления электростанций и подстанций 6–110 кВ. Устройство является комбинированным микропроцессорным терминалом релейной защиты и автоматики.
1198 | Сириус-ТН-48В-И2 - устройство микропроцессорной защиты и автоматики (контроль трансформатора напряжения с функцией АЧР, ЗМН, АВР) |  | По запросу | Устройство предназначено для контроля трансформаторов напряжения, а также для выполнения функций релейной защиты и автоматики подстанций. Устройство устанавливается в релейных отсеках КРУ, КРУН и КСО, на панелях и в шкафах в релейных залах и пультах управления электростанций и подстанций 6–110 кВ. Устройство является комбинированным микропроцессорным терминалом релейной защиты и автоматики.
1199 | Сириус-ТН-48В-И4-FX - устройство микропроцессорной защиты и автоматики (контроль трансформатора напряжения с функцией АЧР, ЗМН, АВР) |  | По запросу | Устройство предназначено для контроля трансформаторов напряжения, а также для выполнения функций релейной защиты и автоматики подстанций. Устройство устанавливается в релейных отсеках КРУ, КРУН и КСО, на панелях и в шкафах в релейных залах и пультах управления электростанций и подстанций 6–110 кВ. Устройство является комбинированным микропроцессорным терминалом релейной защиты и автоматики.
1200 | Сириус-ТН-48В-И4-TX - устройство микропроцессорной защиты и автоматики (контроль трансформатора напряжения с функцией АЧР, ЗМН, АВР) |  | По запросу | Устройство предназначено для контроля трансформаторов напряжения, а также для выполнения функций релейной защиты и автоматики подстанций. Устройство устанавливается в релейных отсеках КРУ, КРУН и КСО, на панелях и в шкафах в релейных залах и пультах управления электростанций и подстанций 6–110 кВ. Устройство является комбинированным микропроцессорным терминалом релейной защиты и автоматики.
1201 | Сириус-УВ - микропроцессорное устройство управления выключателем и резервных защит трансформатора (напряжением 35–220 кВ) |  | цена по запросу | Устройство микропроцессорной защиты «Сириус-УВ» предназначено для выполнения функций управления, автоматики и сигнализации высоковольтного выключателя 35, 110 и 220 кВ с трехфазным управлением, а также для выполнения функций резервных защит силового трансформатора или подменных защит воздушной линии. Содержит ступенчатые защиты относительной селективности и функции автоматики.
1202 | Сириус-УВ-02 - устройство микропроцессорной защиты и автоматики |  | цена по запросу | Цифровое устройство Сириус-УВ-02 содержит функции, необходимые для обеспечения основной защиты двухобмоточного (в том числе с расщепленной обмоткой) силового трансформатора с высшим напряжением 6-220 кВ.
1203 | Сириус-УВ-02-0-0-A0-K404-41 - устройство микропроцессорной защиты и автоматики |  | По запросу | Цифровое устройство Сириус-УВ-02 содержит функции, необходимые для обеспечения основной защиты двухобмоточного (в том числе с расщепленной обмоткой) силового трансформатора с высшим напряжением 6-220 кВ.
1204 | Сириус-УВ-02-0-0-A5T-K250-21 - устройство микропроцессорной защиты и автоматики |  | По запросу | Цифровое устройство Сириус-УВ-02 содержит функции, необходимые для обеспечения основной защиты двухобмоточного (в том числе с расщепленной обмоткой) силового трансформатора с высшим напряжением 6-220 кВ.
1205 | Сириус-УВ-02-0-0-A5T-K404-41 - устройство микропроцессорной защиты и автоматики |  | По запросу | Цифровое устройство Сириус-УВ-02 содержит функции, необходимые для обеспечения основной защиты двухобмоточного (в том числе с расщепленной обмоткой) силового трансформатора с высшим напряжением 6-220 кВ.
1206 | Сириус-УВ-02-0-0-A5T-K450-41 - устройство микропроцессорной защиты и автоматики |  | По запросу | Цифровое устройство Сириус-УВ-02 содержит функции, необходимые для обеспечения основной защиты двухобмоточного (в том числе с расщепленной обмоткой) силового трансформатора с высшим напряжением 6-220 кВ.
1207 | Сириус-УВ-02-0-0-A5U-K250-21 - устройство микропроцессорной защиты и автоматики |  | По запросу | Цифровое устройство Сириус-УВ-02 содержит функции, необходимые для обеспечения основной защиты двухобмоточного (в том числе с расщепленной обмоткой) силового трансформатора с высшим напряжением 6-220 кВ.
1208 | Сириус-УВ-02-0-0-A5U-K404-41 - устройство микропроцессорной защиты и автоматики |  | По запросу | Цифровое устройство Сириус-УВ-02 содержит функции, необходимые для обеспечения основной защиты двухобмоточного (в том числе с расщепленной обмоткой) силового трансформатора с высшим напряжением 6-220 кВ.
1209 | Сириус-УВ-02-0-0-A5U-K450-41 - устройство микропроцессорной защиты и автоматики |  | По запросу | Цифровое устройство Сириус-УВ-02 содержит функции, необходимые для обеспечения основной защиты двухобмоточного (в том числе с расщепленной обмоткой) силового трансформатора с высшим напряжением 6-220 кВ.
1210 | Сириус-УВ-02-0-1-A0-K404-41 - устройство микропроцессорной защиты и автоматики |  | По запросу | Цифровое устройство Сириус-УВ-02 содержит функции, необходимые для обеспечения основной защиты двухобмоточного (в том числе с расщепленной обмоткой) силового трансформатора с высшим напряжением 6-220 кВ.
1211 | Сириус-УВ-02-0-1-A5T-K250-21 - устройство микропроцессорной защиты и автоматики |  | По запросу | Цифровое устройство Сириус-УВ-02 содержит функции, необходимые для обеспечения основной защиты двухобмоточного (в том числе с расщепленной обмоткой) силового трансформатора с высшим напряжением 6-220 кВ.
1212 | Сириус-УВ-02-0-1-A5T-K404-41 - устройство микропроцессорной защиты и автоматики |  | По запросу | Цифровое устройство Сириус-УВ-02 содержит функции, необходимые для обеспечения основной защиты двухобмоточного (в том числе с расщепленной обмоткой) силового трансформатора с высшим напряжением 6-220 кВ.
1213 | Сириус-УВ-02-0-1-A5T-K450-41 - устройство микропроцессорной защиты и автоматики |  | По запросу | Цифровое устройство Сириус-УВ-02 содержит функции, необходимые для обеспечения основной защиты двухобмоточного (в том числе с расщепленной обмоткой) силового трансформатора с высшим напряжением 6-220 кВ.
1214 | Сириус-УВ-02-0-1-A5U-K250-21 - устройство микропроцессорной защиты и автоматики |  | По запросу | Цифровое устройство Сириус-УВ-02 содержит функции, необходимые для обеспечения основной защиты двухобмоточного (в том числе с расщепленной обмоткой) силового трансформатора с высшим напряжением 6-220 кВ.
1215 | Сириус-УВ-02-0-1-A5U-K404-41 - устройство микропроцессорной защиты и автоматики |  | По запросу | Цифровое устройство Сириус-УВ-02 содержит функции, необходимые для обеспечения основной защиты двухобмоточного (в том числе с расщепленной обмоткой) силового трансформатора с высшим напряжением 6-220 кВ.
1216 | Сириус-УВ-02-0-1-A5U-K450-41 - устройство микропроцессорной защиты и автоматики |  | По запросу | Цифровое устройство Сириус-УВ-02 содержит функции, необходимые для обеспечения основной защиты двухобмоточного (в том числе с расщепленной обмоткой) силового трансформатора с высшим напряжением 6-220 кВ.
1217 | Сириус-УВ-02-0-2-A0-K404-41 - устройство микропроцессорной защиты и автоматики |  | По запросу | Цифровое устройство Сириус-УВ-02 содержит функции, необходимые для обеспечения основной защиты двухобмоточного (в том числе с расщепленной обмоткой) силового трансформатора с высшим напряжением 6-220 кВ.
1218 | Сириус-УВ-02-0-2-A5T-K250-21 - устройство микропроцессорной защиты и автоматики |  | По запросу | Цифровое устройство Сириус-УВ-02 содержит функции, необходимые для обеспечения основной защиты двухобмоточного (в том числе с расщепленной обмоткой) силового трансформатора с высшим напряжением 6-220 кВ.
1219 | Сириус-УВ-02-0-2-A5T-K404-41 - устройство микропроцессорной защиты и автоматики |  | По запросу | Цифровое устройство Сириус-УВ-02 содержит функции, необходимые для обеспечения основной защиты двухобмоточного (в том числе с расщепленной обмоткой) силового трансформатора с высшим напряжением 6-220 кВ.
1220 | Сириус-УВ-02-0-2-A5T-K450-41 - устройство микропроцессорной защиты и автоматики |  | По запросу | Цифровое устройство Сириус-УВ-02 содержит функции, необходимые для обеспечения основной защиты двухобмоточного (в том числе с расщепленной обмоткой) силового трансформатора с высшим напряжением 6-220 кВ.
1221 | Сириус-УВ-02-0-2-A5U-K250-21 - устройство микропроцессорной защиты и автоматики |  | По запросу | Цифровое устройство Сириус-УВ-02 содержит функции, необходимые для обеспечения основной защиты двухобмоточного (в том числе с расщепленной обмоткой) силового трансформатора с высшим напряжением 6-220 кВ.
1222 | Сириус-УВ-02-0-2-A5U-K404-41 - устройство микропроцессорной защиты и автоматики |  | По запросу | Цифровое устройство Сириус-УВ-02 содержит функции, необходимые для обеспечения основной защиты двухобмоточного (в том числе с расщепленной обмоткой) силового трансформатора с высшим напряжением 6-220 кВ.
1223 | Сириус-УВ-02-0-2-A5U-K450-41 - устройство микропроцессорной защиты и автоматики |  | По запросу | Цифровое устройство Сириус-УВ-02 содержит функции, необходимые для обеспечения основной защиты двухобмоточного (в том числе с расщепленной обмоткой) силового трансформатора с высшим напряжением 6-220 кВ.
1224 | Сириус-УВ-02-0-5-A0-K404-41 - устройство микропроцессорной защиты и автоматики |  | По запросу | Цифровое устройство Сириус-УВ-02 содержит функции, необходимые для обеспечения основной защиты двухобмоточного (в том числе с расщепленной обмоткой) силового трансформатора с высшим напряжением 6-220 кВ.
1225 | Сириус-УВ-02-0-5-A5T-K250-21 - устройство микропроцессорной защиты и автоматики |  | По запросу | Цифровое устройство Сириус-УВ-02 содержит функции, необходимые для обеспечения основной защиты двухобмоточного (в том числе с расщепленной обмоткой) силового трансформатора с высшим напряжением 6-220 кВ.
1226 | Сириус-УВ-02-0-5-A5T-K404-41 - устройство микропроцессорной защиты и автоматики |  | По запросу | Цифровое устройство Сириус-УВ-02 содержит функции, необходимые для обеспечения основной защиты двухобмоточного (в том числе с расщепленной обмоткой) силового трансформатора с высшим напряжением 6-220 кВ.
1227 | Сириус-УВ-02-0-5-A5T-K450-41 - устройство микропроцессорной защиты и автоматики |  | По запросу | Цифровое устройство Сириус-УВ-02 содержит функции, необходимые для обеспечения основной защиты двухобмоточного (в том числе с расщепленной обмоткой) силового трансформатора с высшим напряжением 6-220 кВ.
1228 | Сириус-УВ-02-0-5-A5U-K250-21 - устройство микропроцессорной защиты и автоматики |  | По запросу | Цифровое устройство Сириус-УВ-02 содержит функции, необходимые для обеспечения основной защиты двухобмоточного (в том числе с расщепленной обмоткой) силового трансформатора с высшим напряжением 6-220 кВ.
1229 | Сириус-УВ-02-0-5-A5U-K404-41 - устройство микропроцессорной защиты и автоматики |  | По запросу | Цифровое устройство Сириус-УВ-02 содержит функции, необходимые для обеспечения основной защиты двухобмоточного (в том числе с расщепленной обмоткой) силового трансформатора с высшим напряжением 6-220 кВ.
1230 | Сириус-УВ-02-0-5-A5U-K450-41 - устройство микропроцессорной защиты и автоматики |  | По запросу | Цифровое устройство Сириус-УВ-02 содержит функции, необходимые для обеспечения основной защиты двухобмоточного (в том числе с расщепленной обмоткой) силового трансформатора с высшим напряжением 6-220 кВ.
1231 | Сириус-УВ-02-1А-110В-И5-FX - микропроцессорное устройство управления выключателем и резервных защит трансформатора (напряжением 35–220 кВ) |  | По запросу | Устройство микропроцессорной защиты «Сириус-УВ» предназначено для выполнения функций управления, автоматики и сигнализации высоковольтного выключателя 35, 110 и 220 кВ с трехфазным управлением, а также для выполнения функций резервных защит силового трансформатора или подменных защит воздушной линии. Содержит ступенчатые защиты относительной селективности и функции автоматики.
1232 | Сириус-УВ-02-1А-110В-И5-TX - микропроцессорное устройство управления выключателем и резервных защит трансформатора (напряжением 35–220 кВ) |  | По запросу | Устройство микропроцессорной защиты «Сириус-УВ» предназначено для выполнения функций управления, автоматики и сигнализации высоковольтного выключателя 35, 110 и 220 кВ с трехфазным управлением, а также для выполнения функций резервных защит силового трансформатора или подменных защит воздушной линии. Содержит ступенчатые защиты относительной селективности и функции автоматики.
1233 | Сириус-УВ-02-1А-220В DC-И5-FX - микропроцессорное устройство управления выключателем и резервных защит трансформатора (напряжением 35–220 кВ) |  | По запросу | Устройство микропроцессорной защиты «Сириус-УВ» предназначено для выполнения функций управления, автоматики и сигнализации высоковольтного выключателя 35, 110 и 220 кВ с трехфазным управлением, а также для выполнения функций резервных защит силового трансформатора или подменных защит воздушной линии. Содержит ступенчатые защиты относительной селективности и функции автоматики.
1234 | Сириус-УВ-02-1А-220В DC-И5-TX - микропроцессорное устройство управления выключателем и резервных защит трансформатора (напряжением 35–220 кВ) |  | По запросу | Устройство микропроцессорной защиты «Сириус-УВ» предназначено для выполнения функций управления, автоматики и сигнализации высоковольтного выключателя 35, 110 и 220 кВ с трехфазным управлением, а также для выполнения функций резервных защит силового трансформатора или подменных защит воздушной линии. Содержит ступенчатые защиты относительной селективности и функции автоматики.
1235 | Сириус-УВ-02-1А-220В-И5-FX - микропроцессорное устройство управления выключателем и резервных защит трансформатора (напряжением 35–220 кВ) |  | По запросу | Устройство микропроцессорной защиты «Сириус-УВ» предназначено для выполнения функций управления, автоматики и сигнализации высоковольтного выключателя 35, 110 и 220 кВ с трехфазным управлением, а также для выполнения функций резервных защит силового трансформатора или подменных защит воздушной линии. Содержит ступенчатые защиты относительной селективности и функции автоматики.
1236 | Сириус-УВ-02-1А-220В-И5-TX - микропроцессорное устройство управления выключателем и резервных защит трансформатора (напряжением 35–220 кВ) |  | По запросу | Устройство микропроцессорной защиты «Сириус-УВ» предназначено для выполнения функций управления, автоматики и сигнализации высоковольтного выключателя 35, 110 и 220 кВ с трехфазным управлением, а также для выполнения функций резервных защит силового трансформатора или подменных защит воздушной линии. Содержит ступенчатые защиты относительной селективности и функции автоматики.
1237 | Сириус-УВ-02-1А-24В-И5-FX - микропроцессорное устройство управления выключателем и резервных защит трансформатора (напряжением 35–220 кВ) |  | По запросу | Устройство микропроцессорной защиты «Сириус-УВ» предназначено для выполнения функций управления, автоматики и сигнализации высоковольтного выключателя 35, 110 и 220 кВ с трехфазным управлением, а также для выполнения функций резервных защит силового трансформатора или подменных защит воздушной линии. Содержит ступенчатые защиты относительной селективности и функции автоматики.
1238 | Сириус-УВ-02-1А-24В-И5-TX - микропроцессорное устройство управления выключателем и резервных защит трансформатора (напряжением 35–220 кВ) |  | По запросу | Устройство микропроцессорной защиты «Сириус-УВ» предназначено для выполнения функций управления, автоматики и сигнализации высоковольтного выключателя 35, 110 и 220 кВ с трехфазным управлением, а также для выполнения функций резервных защит силового трансформатора или подменных защит воздушной линии. Содержит ступенчатые защиты относительной селективности и функции автоматики.
1239 | Сириус-УВ-02-1А-48В-И5-FX - микропроцессорное устройство управления выключателем и резервных защит трансформатора (напряжением 35–220 кВ) |  | По запросу | Устройство микропроцессорной защиты «Сириус-УВ» предназначено для выполнения функций управления, автоматики и сигнализации высоковольтного выключателя 35, 110 и 220 кВ с трехфазным управлением, а также для выполнения функций резервных защит силового трансформатора или подменных защит воздушной линии. Содержит ступенчатые защиты относительной селективности и функции автоматики.
1240 | Сириус-УВ-02-1А-48В-И5-TX - микропроцессорное устройство управления выключателем и резервных защит трансформатора (напряжением 35–220 кВ) |  | По запросу | Устройство микропроцессорной защиты «Сириус-УВ» предназначено для выполнения функций управления, автоматики и сигнализации высоковольтного выключателя 35, 110 и 220 кВ с трехфазным управлением, а также для выполнения функций резервных защит силового трансформатора или подменных защит воздушной линии. Содержит ступенчатые защиты относительной селективности и функции автоматики.
1241 | Сириус-УВ-02-5А-110В-И5-FX - микропроцессорное устройство управления выключателем и резервных защит трансформатора (напряжением 35–220 кВ) |  | По запросу | Устройство микропроцессорной защиты «Сириус-УВ» предназначено для выполнения функций управления, автоматики и сигнализации высоковольтного выключателя 35, 110 и 220 кВ с трехфазным управлением, а также для выполнения функций резервных защит силового трансформатора или подменных защит воздушной линии. Содержит ступенчатые защиты относительной селективности и функции автоматики.
1242 | Сириус-УВ-02-5А-110В-И5-TX - микропроцессорное устройство управления выключателем и резервных защит трансформатора (напряжением 35–220 кВ) |  | По запросу | Устройство микропроцессорной защиты «Сириус-УВ» предназначено для выполнения функций управления, автоматики и сигнализации высоковольтного выключателя 35, 110 и 220 кВ с трехфазным управлением, а также для выполнения функций резервных защит силового трансформатора или подменных защит воздушной линии. Содержит ступенчатые защиты относительной селективности и функции автоматики.
1243 | Сириус-УВ-02-5А-220В DC-И5-FX - микропроцессорное устройство управления выключателем и резервных защит трансформатора (напряжением 35–220 кВ) |  | По запросу | Устройство микропроцессорной защиты «Сириус-УВ» предназначено для выполнения функций управления, автоматики и сигнализации высоковольтного выключателя 35, 110 и 220 кВ с трехфазным управлением, а также для выполнения функций резервных защит силового трансформатора или подменных защит воздушной линии. Содержит ступенчатые защиты относительной селективности и функции автоматики.
1244 | Сириус-УВ-02-5А-220В DC-И5-TX - микропроцессорное устройство управления выключателем и резервных защит трансформатора (напряжением 35–220 кВ) |  | По запросу | Устройство микропроцессорной защиты «Сириус-УВ» предназначено для выполнения функций управления, автоматики и сигнализации высоковольтного выключателя 35, 110 и 220 кВ с трехфазным управлением, а также для выполнения функций резервных защит силового трансформатора или подменных защит воздушной линии. Содержит ступенчатые защиты относительной селективности и функции автоматики.
1245 | Сириус-УВ-02-5А-220В-И5-FX - микропроцессорное устройство управления выключателем и резервных защит трансформатора (напряжением 35–220 кВ) |  | По запросу | Устройство микропроцессорной защиты «Сириус-УВ» предназначено для выполнения функций управления, автоматики и сигнализации высоковольтного выключателя 35, 110 и 220 кВ с трехфазным управлением, а также для выполнения функций резервных защит силового трансформатора или подменных защит воздушной линии. Содержит ступенчатые защиты относительной селективности и функции автоматики.
1246 | Сириус-УВ-02-5А-220В-И5-TX - микропроцессорное устройство управления выключателем и резервных защит трансформатора (напряжением 35–220 кВ) |  | По запросу | Устройство микропроцессорной защиты «Сириус-УВ» предназначено для выполнения функций управления, автоматики и сигнализации высоковольтного выключателя 35, 110 и 220 кВ с трехфазным управлением, а также для выполнения функций резервных защит силового трансформатора или подменных защит воздушной линии. Содержит ступенчатые защиты относительной селективности и функции автоматики.
1247 | Сириус-УВ-02-5А-24В-И5-FX - микропроцессорное устройство управления выключателем и резервных защит трансформатора (напряжением 35–220 кВ) |  | По запросу | Устройство микропроцессорной защиты «Сириус-УВ» предназначено для выполнения функций управления, автоматики и сигнализации высоковольтного выключателя 35, 110 и 220 кВ с трехфазным управлением, а также для выполнения функций резервных защит силового трансформатора или подменных защит воздушной линии. Содержит ступенчатые защиты относительной селективности и функции автоматики.
1248 | Сириус-УВ-02-5А-24В-И5-TX - микропроцессорное устройство управления выключателем и резервных защит трансформатора (напряжением 35–220 кВ) |  | По запросу | Устройство микропроцессорной защиты «Сириус-УВ» предназначено для выполнения функций управления, автоматики и сигнализации высоковольтного выключателя 35, 110 и 220 кВ с трехфазным управлением, а также для выполнения функций резервных защит силового трансформатора или подменных защит воздушной линии. Содержит ступенчатые защиты относительной селективности и функции автоматики.
1249 | Сириус-УВ-02-5А-48В-И5-FX - микропроцессорное устройство управления выключателем и резервных защит трансформатора (напряжением 35–220 кВ) |  | По запросу | Устройство микропроцессорной защиты «Сириус-УВ» предназначено для выполнения функций управления, автоматики и сигнализации высоковольтного выключателя 35, 110 и 220 кВ с трехфазным управлением, а также для выполнения функций резервных защит силового трансформатора или подменных защит воздушной линии. Содержит ступенчатые защиты относительной селективности и функции автоматики.
1250 | Сириус-УВ-02-5А-48В-И5-TX - микропроцессорное устройство управления выключателем и резервных защит трансформатора (напряжением 35–220 кВ) |  | По запросу | Устройство микропроцессорной защиты «Сириус-УВ» предназначено для выполнения функций управления, автоматики и сигнализации высоковольтного выключателя 35, 110 и 220 кВ с трехфазным управлением, а также для выполнения функций резервных защит силового трансформатора или подменных защит воздушной линии. Содержит ступенчатые защиты относительной селективности и функции автоматики.
1251 | Сириус-УВ-1А-110В-И1 - микропроцессорное устройство управления выключателем и резервных защит трансформатора (напряжением 35–220 кВ) |  | По запросу | Устройство микропроцессорной защиты «Сириус-УВ» предназначено для выполнения функций управления, автоматики и сигнализации высоковольтного выключателя 35, 110 и 220 кВ с трехфазным управлением, а также для выполнения функций резервных защит силового трансформатора или подменных защит воздушной линии. Содержит ступенчатые защиты относительной селективности и функции автоматики.
1252 | Сириус-УВ-1А-110В-И2 - микропроцессорное устройство управления выключателем и резервных защит трансформатора (напряжением 35–220 кВ) |  | По запросу | Устройство микропроцессорной защиты «Сириус-УВ» предназначено для выполнения функций управления, автоматики и сигнализации высоковольтного выключателя 35, 110 и 220 кВ с трехфазным управлением, а также для выполнения функций резервных защит силового трансформатора или подменных защит воздушной линии. Содержит ступенчатые защиты относительной селективности и функции автоматики.
1253 | Сириус-УВ-1А-110В-И4-FX - микропроцессорное устройство управления выключателем и резервных защит трансформатора (напряжением 35–220 кВ) |  | По запросу | Устройство микропроцессорной защиты «Сириус-УВ» предназначено для выполнения функций управления, автоматики и сигнализации высоковольтного выключателя 35, 110 и 220 кВ с трехфазным управлением, а также для выполнения функций резервных защит силового трансформатора или подменных защит воздушной линии. Содержит ступенчатые защиты относительной селективности и функции автоматики.
1254 | Сириус-УВ-1А-110В-И4-TX - микропроцессорное устройство управления выключателем и резервных защит трансформатора (напряжением 35–220 кВ) |  | По запросу | Устройство микропроцессорной защиты «Сириус-УВ» предназначено для выполнения функций управления, автоматики и сигнализации высоковольтного выключателя 35, 110 и 220 кВ с трехфазным управлением, а также для выполнения функций резервных защит силового трансформатора или подменных защит воздушной линии. Содержит ступенчатые защиты относительной селективности и функции автоматики.
1255 | Сириус-УВ-1А-220В DC-И1 - микропроцессорное устройство управления выключателем и резервных защит трансформатора (напряжением 35–220 кВ) |  | По запросу | Устройство микропроцессорной защиты «Сириус-УВ» предназначено для выполнения функций управления, автоматики и сигнализации высоковольтного выключателя 35, 110 и 220 кВ с трехфазным управлением, а также для выполнения функций резервных защит силового трансформатора или подменных защит воздушной линии. Содержит ступенчатые защиты относительной селективности и функции автоматики.
1256 | Сириус-УВ-1А-220В DC-И2 - микропроцессорное устройство управления выключателем и резервных защит трансформатора (напряжением 35–220 кВ) |  | По запросу | Устройство микропроцессорной защиты «Сириус-УВ» предназначено для выполнения функций управления, автоматики и сигнализации высоковольтного выключателя 35, 110 и 220 кВ с трехфазным управлением, а также для выполнения функций резервных защит силового трансформатора или подменных защит воздушной линии. Содержит ступенчатые защиты относительной селективности и функции автоматики.
1257 | Сириус-УВ-1А-220В DC-И4-FX - микропроцессорное устройство управления выключателем и резервных защит трансформатора (напряжением 35–220 кВ) |  | По запросу | Устройство микропроцессорной защиты «Сириус-УВ» предназначено для выполнения функций управления, автоматики и сигнализации высоковольтного выключателя 35, 110 и 220 кВ с трехфазным управлением, а также для выполнения функций резервных защит силового трансформатора или подменных защит воздушной линии. Содержит ступенчатые защиты относительной селективности и функции автоматики.
1258 | Сириус-УВ-1А-220В DC-И4-TX - микропроцессорное устройство управления выключателем и резервных защит трансформатора (напряжением 35–220 кВ) |  | По запросу | Устройство микропроцессорной защиты «Сириус-УВ» предназначено для выполнения функций управления, автоматики и сигнализации высоковольтного выключателя 35, 110 и 220 кВ с трехфазным управлением, а также для выполнения функций резервных защит силового трансформатора или подменных защит воздушной линии. Содержит ступенчатые защиты относительной селективности и функции автоматики.
1259 | Сириус-УВ-1А-220В-И1 - микропроцессорное устройство управления выключателем и резервных защит трансформатора (напряжением 35–220 кВ) |  | По запросу | Устройство микропроцессорной защиты «Сириус-УВ» предназначено для выполнения функций управления, автоматики и сигнализации высоковольтного выключателя 35, 110 и 220 кВ с трехфазным управлением, а также для выполнения функций резервных защит силового трансформатора или подменных защит воздушной линии. Содержит ступенчатые защиты относительной селективности и функции автоматики.
1260 | Сириус-УВ-1А-220В-И2 - микропроцессорное устройство управления выключателем и резервных защит трансформатора (напряжением 35–220 кВ) |  | По запросу | Устройство микропроцессорной защиты «Сириус-УВ» предназначено для выполнения функций управления, автоматики и сигнализации высоковольтного выключателя 35, 110 и 220 кВ с трехфазным управлением, а также для выполнения функций резервных защит силового трансформатора или подменных защит воздушной линии. Содержит ступенчатые защиты относительной селективности и функции автоматики.
1261 | Сириус-УВ-1А-220В-И4-FX - микропроцессорное устройство управления выключателем и резервных защит трансформатора (напряжением 35–220 кВ) |  | По запросу | Устройство микропроцессорной защиты «Сириус-УВ» предназначено для выполнения функций управления, автоматики и сигнализации высоковольтного выключателя 35, 110 и 220 кВ с трехфазным управлением, а также для выполнения функций резервных защит силового трансформатора или подменных защит воздушной линии. Содержит ступенчатые защиты относительной селективности и функции автоматики.
1262 | Сириус-УВ-1А-220В-И4-TX - микропроцессорное устройство управления выключателем и резервных защит трансформатора (напряжением 35–220 кВ) |  | По запросу | Устройство микропроцессорной защиты «Сириус-УВ» предназначено для выполнения функций управления, автоматики и сигнализации высоковольтного выключателя 35, 110 и 220 кВ с трехфазным управлением, а также для выполнения функций резервных защит силового трансформатора или подменных защит воздушной линии. Содержит ступенчатые защиты относительной селективности и функции автоматики.
1263 | Сириус-УВ-1А-24В-И1 - микропроцессорное устройство управления выключателем и резервных защит трансформатора (напряжением 35–220 кВ) |  | По запросу | Устройство микропроцессорной защиты «Сириус-УВ» предназначено для выполнения функций управления, автоматики и сигнализации высоковольтного выключателя 35, 110 и 220 кВ с трехфазным управлением, а также для выполнения функций резервных защит силового трансформатора или подменных защит воздушной линии. Содержит ступенчатые защиты относительной селективности и функции автоматики.
1264 | Сириус-УВ-1А-24В-И2 - микропроцессорное устройство управления выключателем и резервных защит трансформатора (напряжением 35–220 кВ) |  | По запросу | Устройство микропроцессорной защиты «Сириус-УВ» предназначено для выполнения функций управления, автоматики и сигнализации высоковольтного выключателя 35, 110 и 220 кВ с трехфазным управлением, а также для выполнения функций резервных защит силового трансформатора или подменных защит воздушной линии. Содержит ступенчатые защиты относительной селективности и функции автоматики.
1265 | Сириус-УВ-1А-24В-И4-FX - микропроцессорное устройство управления выключателем и резервных защит трансформатора (напряжением 35–220 кВ) |  | По запросу | Устройство микропроцессорной защиты «Сириус-УВ» предназначено для выполнения функций управления, автоматики и сигнализации высоковольтного выключателя 35, 110 и 220 кВ с трехфазным управлением, а также для выполнения функций резервных защит силового трансформатора или подменных защит воздушной линии. Содержит ступенчатые защиты относительной селективности и функции автоматики.
1266 | Сириус-УВ-1А-24В-И4-TX - микропроцессорное устройство управления выключателем и резервных защит трансформатора (напряжением 35–220 кВ) |  | По запросу | Устройство микропроцессорной защиты «Сириус-УВ» предназначено для выполнения функций управления, автоматики и сигнализации высоковольтного выключателя 35, 110 и 220 кВ с трехфазным управлением, а также для выполнения функций резервных защит силового трансформатора или подменных защит воздушной линии. Содержит ступенчатые защиты относительной селективности и функции автоматики.
1267 | Сириус-УВ-1А-48В-И1 - микропроцессорное устройство управления выключателем и резервных защит трансформатора (напряжением 35–220 кВ) |  | По запросу | Устройство микропроцессорной защиты «Сириус-УВ» предназначено для выполнения функций управления, автоматики и сигнализации высоковольтного выключателя 35, 110 и 220 кВ с трехфазным управлением, а также для выполнения функций резервных защит силового трансформатора или подменных защит воздушной линии. Содержит ступенчатые защиты относительной селективности и функции автоматики.
1268 | Сириус-УВ-1А-48В-И2 - микропроцессорное устройство управления выключателем и резервных защит трансформатора (напряжением 35–220 кВ) |  | По запросу | Устройство микропроцессорной защиты «Сириус-УВ» предназначено для выполнения функций управления, автоматики и сигнализации высоковольтного выключателя 35, 110 и 220 кВ с трехфазным управлением, а также для выполнения функций резервных защит силового трансформатора или подменных защит воздушной линии. Содержит ступенчатые защиты относительной селективности и функции автоматики.
1269 | Сириус-УВ-1А-48В-И4-FX - микропроцессорное устройство управления выключателем и резервных защит трансформатора (напряжением 35–220 кВ) |  | По запросу | Устройство микропроцессорной защиты «Сириус-УВ» предназначено для выполнения функций управления, автоматики и сигнализации высоковольтного выключателя 35, 110 и 220 кВ с трехфазным управлением, а также для выполнения функций резервных защит силового трансформатора или подменных защит воздушной линии. Содержит ступенчатые защиты относительной селективности и функции автоматики.
1270 | Сириус-УВ-1А-48В-И4-TX - микропроцессорное устройство управления выключателем и резервных защит трансформатора (напряжением 35–220 кВ) |  | По запросу | Устройство микропроцессорной защиты «Сириус-УВ» предназначено для выполнения функций управления, автоматики и сигнализации высоковольтного выключателя 35, 110 и 220 кВ с трехфазным управлением, а также для выполнения функций резервных защит силового трансформатора или подменных защит воздушной линии. Содержит ступенчатые защиты относительной селективности и функции автоматики.
1271 | Сириус-УВ-5А-110В-И1 - микропроцессорное устройство управления выключателем и резервных защит трансформатора (напряжением 35–220 кВ) |  | По запросу | Устройство микропроцессорной защиты «Сириус-УВ» предназначено для выполнения функций управления, автоматики и сигнализации высоковольтного выключателя 35, 110 и 220 кВ с трехфазным управлением, а также для выполнения функций резервных защит силового трансформатора или подменных защит воздушной линии. Содержит ступенчатые защиты относительной селективности и функции автоматики.
1272 | Сириус-УВ-5А-110В-И2 - микропроцессорное устройство управления выключателем и резервных защит трансформатора (напряжением 35–220 кВ) |  | По запросу | Устройство микропроцессорной защиты «Сириус-УВ» предназначено для выполнения функций управления, автоматики и сигнализации высоковольтного выключателя 35, 110 и 220 кВ с трехфазным управлением, а также для выполнения функций резервных защит силового трансформатора или подменных защит воздушной линии. Содержит ступенчатые защиты относительной селективности и функции автоматики.
1273 | Сириус-УВ-5А-110В-И4-FX - микропроцессорное устройство управления выключателем и резервных защит трансформатора (напряжением 35–220 кВ) |  | По запросу | Устройство микропроцессорной защиты «Сириус-УВ» предназначено для выполнения функций управления, автоматики и сигнализации высоковольтного выключателя 35, 110 и 220 кВ с трехфазным управлением, а также для выполнения функций резервных защит силового трансформатора или подменных защит воздушной линии. Содержит ступенчатые защиты относительной селективности и функции автоматики.
1274 | Сириус-УВ-5А-110В-И4-TX - микропроцессорное устройство управления выключателем и резервных защит трансформатора (напряжением 35–220 кВ) |  | По запросу | Устройство микропроцессорной защиты «Сириус-УВ» предназначено для выполнения функций управления, автоматики и сигнализации высоковольтного выключателя 35, 110 и 220 кВ с трехфазным управлением, а также для выполнения функций резервных защит силового трансформатора или подменных защит воздушной линии. Содержит ступенчатые защиты относительной селективности и функции автоматики.
1275 | Сириус-УВ-5А-220В DC-И1 - микропроцессорное устройство управления выключателем и резервных защит трансформатора (напряжением 35–220 кВ) |  | По запросу | Устройство микропроцессорной защиты «Сириус-УВ» предназначено для выполнения функций управления, автоматики и сигнализации высоковольтного выключателя 35, 110 и 220 кВ с трехфазным управлением, а также для выполнения функций резервных защит силового трансформатора или подменных защит воздушной линии. Содержит ступенчатые защиты относительной селективности и функции автоматики.
1276 | Сириус-УВ-5А-220В DC-И2 - микропроцессорное устройство управления выключателем и резервных защит трансформатора (напряжением 35–220 кВ) |  | По запросу | Устройство микропроцессорной защиты «Сириус-УВ» предназначено для выполнения функций управления, автоматики и сигнализации высоковольтного выключателя 35, 110 и 220 кВ с трехфазным управлением, а также для выполнения функций резервных защит силового трансформатора или подменных защит воздушной линии. Содержит ступенчатые защиты относительной селективности и функции автоматики.
1277 | Сириус-УВ-5А-220В DC-И4-FX - микропроцессорное устройство управления выключателем и резервных защит трансформатора (напряжением 35–220 кВ) |  | По запросу | Устройство микропроцессорной защиты «Сириус-УВ» предназначено для выполнения функций управления, автоматики и сигнализации высоковольтного выключателя 35, 110 и 220 кВ с трехфазным управлением, а также для выполнения функций резервных защит силового трансформатора или подменных защит воздушной линии. Содержит ступенчатые защиты относительной селективности и функции автоматики.
1278 | Сириус-УВ-5А-220В DC-И4-TX - микропроцессорное устройство управления выключателем и резервных защит трансформатора (напряжением 35–220 кВ) |  | По запросу | Устройство микропроцессорной защиты «Сириус-УВ» предназначено для выполнения функций управления, автоматики и сигнализации высоковольтного выключателя 35, 110 и 220 кВ с трехфазным управлением, а также для выполнения функций резервных защит силового трансформатора или подменных защит воздушной линии. Содержит ступенчатые защиты относительной селективности и функции автоматики.
1279 | Сириус-УВ-5А-220В-И1 - микропроцессорное устройство управления выключателем и резервных защит трансформатора (напряжением 35–220 кВ) |  | По запросу | Устройство микропроцессорной защиты «Сириус-УВ» предназначено для выполнения функций управления, автоматики и сигнализации высоковольтного выключателя 35, 110 и 220 кВ с трехфазным управлением, а также для выполнения функций резервных защит силового трансформатора или подменных защит воздушной линии. Содержит ступенчатые защиты относительной селективности и функции автоматики.
1280 | Сириус-УВ-5А-220В-И2 - микропроцессорное устройство управления выключателем и резервных защит трансформатора (напряжением 35–220 кВ) |  | По запросу | Устройство микропроцессорной защиты «Сириус-УВ» предназначено для выполнения функций управления, автоматики и сигнализации высоковольтного выключателя 35, 110 и 220 кВ с трехфазным управлением, а также для выполнения функций резервных защит силового трансформатора или подменных защит воздушной линии. Содержит ступенчатые защиты относительной селективности и функции автоматики.
1281 | Сириус-УВ-5А-220В-И4-FX - микропроцессорное устройство управления выключателем и резервных защит трансформатора (напряжением 35–220 кВ) |  | По запросу | Устройство микропроцессорной защиты «Сириус-УВ» предназначено для выполнения функций управления, автоматики и сигнализации высоковольтного выключателя 35, 110 и 220 кВ с трехфазным управлением, а также для выполнения функций резервных защит силового трансформатора или подменных защит воздушной линии. Содержит ступенчатые защиты относительной селективности и функции автоматики.
1282 | Сириус-УВ-5А-220В-И4-TX - микропроцессорное устройство управления выключателем и резервных защит трансформатора (напряжением 35–220 кВ) |  | По запросу | Устройство микропроцессорной защиты «Сириус-УВ» предназначено для выполнения функций управления, автоматики и сигнализации высоковольтного выключателя 35, 110 и 220 кВ с трехфазным управлением, а также для выполнения функций резервных защит силового трансформатора или подменных защит воздушной линии. Содержит ступенчатые защиты относительной селективности и функции автоматики.
1283 | Сириус-УВ-5А-24В-И1 - микропроцессорное устройство управления выключателем и резервных защит трансформатора (напряжением 35–220 кВ) |  | По запросу | Устройство микропроцессорной защиты «Сириус-УВ» предназначено для выполнения функций управления, автоматики и сигнализации высоковольтного выключателя 35, 110 и 220 кВ с трехфазным управлением, а также для выполнения функций резервных защит силового трансформатора или подменных защит воздушной линии. Содержит ступенчатые защиты относительной селективности и функции автоматики.
1284 | Сириус-УВ-5А-24В-И2 - микропроцессорное устройство управления выключателем и резервных защит трансформатора (напряжением 35–220 кВ) |  | По запросу | Устройство микропроцессорной защиты «Сириус-УВ» предназначено для выполнения функций управления, автоматики и сигнализации высоковольтного выключателя 35, 110 и 220 кВ с трехфазным управлением, а также для выполнения функций резервных защит силового трансформатора или подменных защит воздушной линии. Содержит ступенчатые защиты относительной селективности и функции автоматики.
1285 | Сириус-УВ-5А-24В-И4-FX - микропроцессорное устройство управления выключателем и резервных защит трансформатора (напряжением 35–220 кВ) |  | По запросу | Устройство микропроцессорной защиты «Сириус-УВ» предназначено для выполнения функций управления, автоматики и сигнализации высоковольтного выключателя 35, 110 и 220 кВ с трехфазным управлением, а также для выполнения функций резервных защит силового трансформатора или подменных защит воздушной линии. Содержит ступенчатые защиты относительной селективности и функции автоматики.
1286 | Сириус-УВ-5А-24В-И4-TX - микропроцессорное устройство управления выключателем и резервных защит трансформатора (напряжением 35–220 кВ) |  | По запросу | Устройство микропроцессорной защиты «Сириус-УВ» предназначено для выполнения функций управления, автоматики и сигнализации высоковольтного выключателя 35, 110 и 220 кВ с трехфазным управлением, а также для выполнения функций резервных защит силового трансформатора или подменных защит воздушной линии. Содержит ступенчатые защиты относительной селективности и функции автоматики.
1287 | Сириус-УВ-5А-48В-И1 - микропроцессорное устройство управления выключателем и резервных защит трансформатора (напряжением 35–220 кВ) |  | По запросу | Устройство микропроцессорной защиты «Сириус-УВ» предназначено для выполнения функций управления, автоматики и сигнализации высоковольтного выключателя 35, 110 и 220 кВ с трехфазным управлением, а также для выполнения функций резервных защит силового трансформатора или подменных защит воздушной линии. Содержит ступенчатые защиты относительной селективности и функции автоматики.
1288 | Сириус-УВ-5А-48В-И2 - микропроцессорное устройство управления выключателем и резервных защит трансформатора (напряжением 35–220 кВ) |  | По запросу | Устройство микропроцессорной защиты «Сириус-УВ» предназначено для выполнения функций управления, автоматики и сигнализации высоковольтного выключателя 35, 110 и 220 кВ с трехфазным управлением, а также для выполнения функций резервных защит силового трансформатора или подменных защит воздушной линии. Содержит ступенчатые защиты относительной селективности и функции автоматики.
1289 | Сириус-УВ-5А-48В-И4-FX - микропроцессорное устройство управления выключателем и резервных защит трансформатора (напряжением 35–220 кВ) |  | По запросу | Устройство микропроцессорной защиты «Сириус-УВ» предназначено для выполнения функций управления, автоматики и сигнализации высоковольтного выключателя 35, 110 и 220 кВ с трехфазным управлением, а также для выполнения функций резервных защит силового трансформатора или подменных защит воздушной линии. Содержит ступенчатые защиты относительной селективности и функции автоматики.
1290 | Сириус-УВ-5А-48В-И4-TX - микропроцессорное устройство управления выключателем и резервных защит трансформатора (напряжением 35–220 кВ) |  | По запросу | Устройство микропроцессорной защиты «Сириус-УВ» предназначено для выполнения функций управления, автоматики и сигнализации высоковольтного выключателя 35, 110 и 220 кВ с трехфазным управлением, а также для выполнения функций резервных защит силового трансформатора или подменных защит воздушной линии. Содержит ступенчатые защиты относительной селективности и функции автоматики.
1291 | Сириус-УВ-БПТ - устройство микропроцессорной защиты и автоматики |  | цена по запросу | Устройство микропроцессорной защиты Сириус-УВ-БПТ предназначено для выполнения функций управления, автоматики и сигнализации высоковольтного выключателя 35, 110 и 220 кВ с трехфазным управлением, а также для выполнения функций резервных защит силового трансформатора или подменных защит воз- душной линии. Содержит ступенчатые защиты относительной селективности и функции автоматики.
1292 | Сириус-УВ-БПТ-P2-И1 - устройство микропроцессорной защиты и автоматики |  | цена по запросу | Устройство микропроцессорной защиты Сириус-УВ-БПТ предназначено для выполнения функций управления, автоматики и сигнализации высоковольтного выключателя 35, 110 и 220 кВ с трехфазным управлением, а также для выполнения функций резервных защит силового трансформатора или подменных защит воз- душной линии. Содержит ступенчатые защиты относительной селективности и функции автоматики.
1293 | Сириус-УВ-БПТ-P2-И2 - устройство микропроцессорной защиты и автоматики |  | цена по запросу | Устройство микропроцессорной защиты Сириус-УВ-БПТ предназначено для выполнения функций управления, автоматики и сигнализации высоковольтного выключателя 35, 110 и 220 кВ с трехфазным управлением, а также для выполнения функций резервных защит силового трансформатора или подменных защит воз- душной линии. Содержит ступенчатые защиты относительной селективности и функции автоматики.
1294 | Сириус-ЦС - микропроцессорное устройство центральной сигнализации |  | цена по запросу | Микропроцессорное устройство центральной сигнализации «Сириус-ЦС» предназначено для построения систем центральной сигнализации на объектах энергосистем, оснащенных как микропроцессорными, так и электромеханическими устройствами релейной защиты и автоматики.
1295 | Сириус-ЦС-110В-И1 - микропроцессорное устройство центральной сигнализации |  | цена по запросу | Микропроцессорное устройство центральной сигнализации «Сириус-ЦС» предназначено для построения систем центральной сигнализации на объектах энергосистем, оснащенных как микропроцессорными, так и электромеханическими устройствами релейной защиты и автоматики.
1296 | Сириус-ЦС-110В-И2 - микропроцессорное устройство центральной сигнализации |  | цена по запросу | Микропроцессорное устройство центральной сигнализации «Сириус-ЦС» предназначено для построения систем центральной сигнализации на объектах энергосистем, оснащенных как микропроцессорными, так и электромеханическими устройствами релейной защиты и автоматики.
1297 | Сириус-ЦС-110В-И4-FX - микропроцессорное устройство центральной сигнализации |  | цена по запросу | Микропроцессорное устройство центральной сигнализации «Сириус-ЦС» предназначено для построения систем центральной сигнализации на объектах энергосистем, оснащенных как микропроцессорными, так и электромеханическими устройствами релейной защиты и автоматики.
1298 | Сириус-ЦС-110В-И4-TX - микропроцессорное устройство центральной сигнализации |  | цена по запросу | Микропроцессорное устройство центральной сигнализации «Сириус-ЦС» предназначено для построения систем центральной сигнализации на объектах энергосистем, оснащенных как микропроцессорными, так и электромеханическими устройствами релейной защиты и автоматики.
1299 | Сириус-ЦС-110В-И5-FX - микропроцессорное устройство центральной сигнализации |  | По запросу | Микропроцессорное устройство центральной сигнализации «Сириус-ЦС» предназначено для построения систем центральной сигнализации на объектах энергосистем, оснащенных как микропроцессорными, так и электромеханическими устройствами релейной защиты и автоматики.
1300 | Сириус-ЦС-110В-И5-TX - микропроцессорное устройство центральной сигнализации |  | По запросу | Микропроцессорное устройство центральной сигнализации «Сириус-ЦС» предназначено для построения систем центральной сигнализации на объектах энергосистем, оснащенных как микропроцессорными, так и электромеханическими устройствами релейной защиты и автоматики.
1301 | Сириус-ЦС-220В DC-И1 - микропроцессорное устройство центральной сигнализации |  | цена по запросу | Микропроцессорное устройство центральной сигнализации «Сириус-ЦС» предназначено для построения систем центральной сигнализации на объектах энергосистем, оснащенных как микропроцессорными, так и электромеханическими устройствами релейной защиты и автоматики.
1302 | Сириус-ЦС-220В DC-И2 - микропроцессорное устройство центральной сигнализации |  | цена по запросу | Микропроцессорное устройство центральной сигнализации «Сириус-ЦС» предназначено для построения систем центральной сигнализации на объектах энергосистем, оснащенных как микропроцессорными, так и электромеханическими устройствами релейной защиты и автоматики.
1303 | Сириус-ЦС-220В DC-И4-FX - микропроцессорное устройство центральной сигнализации |  | цена по запросу | Микропроцессорное устройство центральной сигнализации «Сириус-ЦС» предназначено для построения систем центральной сигнализации на объектах энергосистем, оснащенных как микропроцессорными, так и электромеханическими устройствами релейной защиты и автоматики.
1304 | Сириус-ЦС-220В DC-И4-TX - микропроцессорное устройство центральной сигнализации |  | цена по запросу | Микропроцессорное устройство центральной сигнализации «Сириус-ЦС» предназначено для построения систем центральной сигнализации на объектах энергосистем, оснащенных как микропроцессорными, так и электромеханическими устройствами релейной защиты и автоматики.
1305 | Сириус-ЦС-220В DC-И5-FX - микропроцессорное устройство центральной сигнализации |  | По запросу | Микропроцессорное устройство центральной сигнализации «Сириус-ЦС» предназначено для построения систем центральной сигнализации на объектах энергосистем, оснащенных как микропроцессорными, так и электромеханическими устройствами релейной защиты и автоматики.
1306 | Сириус-ЦС-220В DC-И5-TX - микропроцессорное устройство центральной сигнализации |  | По запросу | Микропроцессорное устройство центральной сигнализации «Сириус-ЦС» предназначено для построения систем центральной сигнализации на объектах энергосистем, оснащенных как микропроцессорными, так и электромеханическими устройствами релейной защиты и автоматики.
1307 | Сириус-ЦС-220В-И1 - микропроцессорное устройство центральной сигнализации |  | цена по запросу | Микропроцессорное устройство центральной сигнализации «Сириус-ЦС» предназначено для построения систем центральной сигнализации на объектах энергосистем, оснащенных как микропроцессорными, так и электромеханическими устройствами релейной защиты и автоматики.
1308 | Сириус-ЦС-220В-И2 - микропроцессорное устройство центральной сигнализации |  | цена по запросу | Микропроцессорное устройство центральной сигнализации «Сириус-ЦС» предназначено для построения систем центральной сигнализации на объектах энергосистем, оснащенных как микропроцессорными, так и электромеханическими устройствами релейной защиты и автоматики.
1309 | Сириус-ЦС-220В-И4-FX - микропроцессорное устройство центральной сигнализации |  | цена по запросу | Микропроцессорное устройство центральной сигнализации «Сириус-ЦС» предназначено для построения систем центральной сигнализации на объектах энергосистем, оснащенных как микропроцессорными, так и электромеханическими устройствами релейной защиты и автоматики.
1310 | Сириус-ЦС-220В-И4-TX - микропроцессорное устройство центральной сигнализации |  | цена по запросу | Микропроцессорное устройство центральной сигнализации «Сириус-ЦС» предназначено для построения систем центральной сигнализации на объектах энергосистем, оснащенных как микропроцессорными, так и электромеханическими устройствами релейной защиты и автоматики.
1311 | Сириус-ЦС-220В-И5-FX - микропроцессорное устройство центральной сигнализации |  | По запросу | Микропроцессорное устройство центральной сигнализации «Сириус-ЦС» предназначено для построения систем центральной сигнализации на объектах энергосистем, оснащенных как микропроцессорными, так и электромеханическими устройствами релейной защиты и автоматики.
1312 | Сириус-ЦС-220В-И5-TX - микропроцессорное устройство центральной сигнализации |  | По запросу | Микропроцессорное устройство центральной сигнализации «Сириус-ЦС» предназначено для построения систем центральной сигнализации на объектах энергосистем, оснащенных как микропроцессорными, так и электромеханическими устройствами релейной защиты и автоматики.
1313 | Сириус-ЦС-24В-И1 - микропроцессорное устройство центральной сигнализации |  | цена по запросу | Микропроцессорное устройство центральной сигнализации «Сириус-ЦС» предназначено для построения систем центральной сигнализации на объектах энергосистем, оснащенных как микропроцессорными, так и электромеханическими устройствами релейной защиты и автоматики.
1314 | Сириус-ЦС-24В-И2 - микропроцессорное устройство центральной сигнализации |  | цена по запросу | Микропроцессорное устройство центральной сигнализации «Сириус-ЦС» предназначено для построения систем центральной сигнализации на объектах энергосистем, оснащенных как микропроцессорными, так и электромеханическими устройствами релейной защиты и автоматики.
1315 | Сириус-ЦС-24В-И4-FX - микропроцессорное устройство центральной сигнализации |  | цена по запросу | Микропроцессорное устройство центральной сигнализации «Сириус-ЦС» предназначено для построения систем центральной сигнализации на объектах энергосистем, оснащенных как микропроцессорными, так и электромеханическими устройствами релейной защиты и автоматики.
1316 | Сириус-ЦС-24В-И4-TX - микропроцессорное устройство центральной сигнализации |  | цена по запросу | Микропроцессорное устройство центральной сигнализации «Сириус-ЦС» предназначено для построения систем центральной сигнализации на объектах энергосистем, оснащенных как микропроцессорными, так и электромеханическими устройствами релейной защиты и автоматики.
1317 | Сириус-ЦС-24В-И5-FX - микропроцессорное устройство центральной сигнализации |  | По запросу | Микропроцессорное устройство центральной сигнализации «Сириус-ЦС» предназначено для построения систем центральной сигнализации на объектах энергосистем, оснащенных как микропроцессорными, так и электромеханическими устройствами релейной защиты и автоматики.
1318 | Сириус-ЦС-24В-И5-TX - микропроцессорное устройство центральной сигнализации |  | По запросу | Микропроцессорное устройство центральной сигнализации «Сириус-ЦС» предназначено для построения систем центральной сигнализации на объектах энергосистем, оснащенных как микропроцессорными, так и электромеханическими устройствами релейной защиты и автоматики.
1319 | Сириус-ЦС-48В-И1 - микропроцессорное устройство центральной сигнализации |  | цена по запросу | Микропроцессорное устройство центральной сигнализации «Сириус-ЦС» предназначено для построения систем центральной сигнализации на объектах энергосистем, оснащенных как микропроцессорными, так и электромеханическими устройствами релейной защиты и автоматики.
1320 | Сириус-ЦС-48В-И2 - микропроцессорное устройство центральной сигнализации |  | цена по запросу | Микропроцессорное устройство центральной сигнализации «Сириус-ЦС» предназначено для построения систем центральной сигнализации на объектах энергосистем, оснащенных как микропроцессорными, так и электромеханическими устройствами релейной защиты и автоматики.
1321 | Сириус-ЦС-48В-И4-FX - микропроцессорное устройство центральной сигнализации |  | цена по запросу | Микропроцессорное устройство центральной сигнализации «Сириус-ЦС» предназначено для построения систем центральной сигнализации на объектах энергосистем, оснащенных как микропроцессорными, так и электромеханическими устройствами релейной защиты и автоматики.
1322 | Сириус-ЦС-48В-И4-TX - микропроцессорное устройство центральной сигнализации |  | цена по запросу | Микропроцессорное устройство центральной сигнализации «Сириус-ЦС» предназначено для построения систем центральной сигнализации на объектах энергосистем, оснащенных как микропроцессорными, так и электромеханическими устройствами релейной защиты и автоматики.
1323 | Сириус-ЦС-48В-И5-FX - микропроцессорное устройство центральной сигнализации |  | По запросу | Микропроцессорное устройство центральной сигнализации «Сириус-ЦС» предназначено для построения систем центральной сигнализации на объектах энергосистем, оснащенных как микропроцессорными, так и электромеханическими устройствами релейной защиты и автоматики.
1324 | Сириус-ЦС-48В-И5-TX - микропроцессорное устройство центральной сигнализации |  | По запросу | Микропроцессорное устройство центральной сигнализации «Сириус-ЦС» предназначено для построения систем центральной сигнализации на объектах энергосистем, оснащенных как микропроцессорными, так и электромеханическими устройствами релейной защиты и автоматики.
1325 | СПРИНТ-М - устройство точной автоматической синхронизации для параллельного включения синхронных машин |  | цена по запросу | Устройство точной автоматической синхронизации "Спринт-М" предназначено для автоматического включения синхронных машин на параллельную работу.
1326 | СТАРТ-2ПС - программный комплекс |  | цена по запросу | ПК СТАРТ-2ПС представляет собой комплекс программ предназначенных для создания АСУТП ПС. ПК СТАРТ-2ПС может быть использовано как сервер сбора данных, АРМ РЗА, АРМ дежурного оператора, АРМ диспетчера и т.п. Компоненты ПО могут работать как на одном компьютере, так и удаленно.
1327 | СТАРТ-2ПС (Второй ключ) - программный комплекс |  | цена по запросу | ПК СТАРТ-2ПС представляет собой комплекс программ предназначенных для создания АСУТП ПС. ПК СТАРТ-2ПС может быть использовано как сервер сбора данных, АРМ РЗА, АРМ дежурного оператора, АРМ диспетчера и т.п. Компоненты ПО могут работать как на одном компьютере, так и удаленно.
1328 | СТАРТ-2ПС (Первый ключ) - программный комплекс |  | цена по запросу | ПК СТАРТ-2ПС представляет собой комплекс программ предназначенных для создания АСУТП ПС. ПК СТАРТ-2ПС может быть использовано как сервер сбора данных, АРМ РЗА, АРМ дежурного оператора, АРМ диспетчера и т.п. Компоненты ПО могут работать как на одном компьютере, так и удаленно.
1329 | СТАРТ-2ПС (Третий ключ) - программный комплекс |  | цена по запросу | ПК СТАРТ-2ПС представляет собой комплекс программ предназначенных для создания АСУТП ПС. ПК СТАРТ-2ПС может быть использовано как сервер сбора данных, АРМ РЗА, АРМ дежурного оператора, АРМ диспетчера и т.п. Компоненты ПО могут работать как на одном компьютере, так и удаленно.
1330 | УИФ-4 - устройство индикации фаз |  | цена по запросу | Стационарное устройство предназначено для индикации наличия переменного напряжения на токоведущих частях распредустройств различных типов, включая камеры стационарные одностороннего обслуживания (КСО), напряжением 6-18 кВ.
1331 | УИФ-4В - устройство индикации наличия переменного напряжения |  | По запросу | Индикация наличия переменного напряжения на токоведущих частях распредустройств различных типов, включая камеры стационарные одностороннего обслуживания (КСО), напряжением 6-18 кВ. Предназначен для использования совместно с высоковольтным емкостным датчиком (емкость датчика не менее 100 пФ) с возможностью коммутации тока до 0,5 А при напряжении 220 В.
1332 | УИФ-4Вр - устройство индикации фаз |  | цена по запросу | Предназначен для использования совместно с высоковольтным резистивным датчиком с возможностью коммутации тока до 0,5 А при напряжении 220 В.
1333 | УИФ-4Д - устройство индикации фаз |  | цена по запросу | Устройство предназначено для индикации наличия переменного напряжения на токоведущих частях распредустройств различных типов, включая камеры одностороннего обслуживания (КСО), напряжением 6-18 кВ.
1334 | УИФ-4Р - устройство индикации наличия переменного напряжения |  | По запросу | Индикация наличия переменного напряжения на токоведущих частях распредустройств различных типов, включая камеры стационарные одностороннего обслуживания (КСО), напряжением 6-18 кВ. Предназначен для использования совместно с высоковольтным резистивным датчиком.
1335 | УИФ-6 - устройство индикации наличия переменного напряжения |  | По запросу | Индикация наличия переменного напряжения на токоведущих частях распредустройств различных типов, включая камеры стационарные одностороннего обслуживания (КСО), напряжением 6-18 кВ. Обеспечивает возможность фазировки.
1.8.2.1 Аксессуары к устройству оптоволоконной дуговой защиты Орион-ДЗ
1 | Датчик дуги длиной 1 м - для Орион-ДЗ |  | цена по запросу
2 | Датчик дуги длиной 1 м с резервным световодом - для Орион-ДЗ |  | цена по запросу
3 | Датчик дуги длиной 1,5 м - для Орион-ДЗ |  | цена по запросу
4 | Датчик дуги длиной 1,5 м с резервным световодом - для Орион-ДЗ |  | цена по запросу
5 | Датчик дуги длиной 10 м - для Орион-ДЗ |  | цена по запросу
6 | Датчик дуги длиной 10 м с резервным световодом - для Орион-ДЗ |  | цена по запросу
7 | Датчик дуги длиной 11 м - для Орион-ДЗ |  | цена по запросу
8 | Датчик дуги длиной 11 м с резервным световодом - для Орион-ДЗ |  | цена по запросу
9 | Датчик дуги длиной 12 м - для Орион-ДЗ |  | цена по запросу
10 | Датчик дуги длиной 12 м с резервным световодом - для Орион-ДЗ |  | цена по запросу
11 | Датчик дуги длиной 13 м - для Орион-ДЗ |  | цена по запросу
12 | Датчик дуги длиной 13 м с резервным световодом - для Орион-ДЗ |  | цена по запросу
13 | Датчик дуги длиной 14 м - для Орион-ДЗ |  | цена по запросу
14 | Датчик дуги длиной 14 м с резервным световодом - для Орион-ДЗ |  | цена по запросу
15 | Датчик дуги длиной 15 м - для Орион-ДЗ |  | цена по запросу
16 | Датчик дуги длиной 15 м с резервным световодом - для Орион-ДЗ |  | цена по запросу
17 | Датчик дуги длиной 16 м - для Орион-ДЗ |  | цена по запросу
18 | Датчик дуги длиной 16 м с резервным световодом - для Орион-ДЗ |  | цена по запросу
19 | Датчик дуги длиной 17 м - для Орион-ДЗ |  | цена по запросу
20 | Датчик дуги длиной 17 м с резервным световодом - для Орион-ДЗ |  | цена по запросу
21 | Датчик дуги длиной 18 м - для Орион-ДЗ |  | цена по запросу
22 | Датчик дуги длиной 18 м с резервным световодом - для Орион-ДЗ |  | цена по запросу
23 | Датчик дуги длиной 19 м - для Орион-ДЗ |  | цена по запросу
24 | Датчик дуги длиной 19 м с резервным световодом - для Орион-ДЗ |  | цена по запросу
25 | Датчик дуги длиной 2 м - для Орион-ДЗ |  | цена по запросу
26 | Датчик дуги длиной 2 м с резервным световодом - для Орион-ДЗ |  | цена по запросу
27 | Датчик дуги длиной 2,5 м - для Орион-ДЗ |  | цена по запросу
28 | Датчик дуги длиной 2,5 м с резервным световодом - для Орион-ДЗ |  | цена по запросу
29 | Датчик дуги длиной 20 м - для Орион-ДЗ |  | цена по запросу
30 | Датчик дуги длиной 20 м с резервным световодом - для Орион-ДЗ |  | цена по запросу
31 | Датчик дуги длиной 21 м - для Орион-ДЗ |  | цена по запросу
32 | Датчик дуги длиной 21 м с резервным световодом - для Орион-ДЗ |  | цена по запросу
33 | Датчик дуги длиной 22 м - для Орион-ДЗ |  | цена по запросу
34 | Датчик дуги длиной 22 м с резервным световодом - для Орион-ДЗ |  | цена по запросу
35 | Датчик дуги длиной 23 м - для Орион-ДЗ |  | цена по запросу
36 | Датчик дуги длиной 23 м с резервным световодом - для Орион-ДЗ |  | цена по запросу
37 | Датчик дуги длиной 24 м - для Орион-ДЗ |  | цена по запросу
38 | Датчик дуги длиной 24 м с резервным световодом - для Орион-ДЗ |  | цена по запросу
39 | Датчик дуги длиной 25 м - для Орион-ДЗ |  | цена по запросу
40 | Датчик дуги длиной 25 м с резервным световодом - для Орион-ДЗ |  | цена по запросу
41 | Датчик дуги длиной 3 м - для Орион-ДЗ |  | цена по запросу
42 | Датчик дуги длиной 3 м с резервным световодом - для Орион-ДЗ |  | цена по запросу
43 | Датчик дуги длиной 3,5 м - для Орион-ДЗ |  | цена по запросу
44 | Датчик дуги длиной 3,5 м с резервным световодом - для Орион-ДЗ |  | цена по запросу
45 | Датчик дуги длиной 4 м - для Орион-ДЗ |  | цена по запросу
46 | Датчик дуги длиной 4 м с резервным световодом - для Орион-ДЗ |  | цена по запросу
47 | Датчик дуги длиной 4,5 м - для Орион-ДЗ |  | цена по запросу
48 | Датчик дуги длиной 4,5 м с резервным световодом - для Орион-ДЗ |  | цена по запросу
49 | Датчик дуги длиной 5 м - для Орион-ДЗ |  | цена по запросу
50 | Датчик дуги длиной 5 м с резервным световодом - для Орион-ДЗ |  | цена по запросу
51 | Датчик дуги длиной 6 м - для Орион-ДЗ |  | цена по запросу
52 | Датчик дуги длиной 6 м с резервным световодом - для Орион-ДЗ |  | цена по запросу
53 | Датчик дуги длиной 7 м - для Орион-ДЗ |  | цена по запросу
54 | Датчик дуги длиной 7 м с резервным световодом - для Орион-ДЗ |  | цена по запросу
55 | Датчик дуги длиной 8 м - для Орион-ДЗ |  | цена по запросу
56 | Датчик дуги длиной 8 м с резервным световодом - для Орион-ДЗ |  | цена по запросу
57 | Датчик дуги длиной 9 м - для Орион-ДЗ |  | цена по запросу
58 | Датчик дуги длиной 9 м с резервным световодом - для Орион-ДЗ |  | цена по запросу
1.8.2.2 Аксессуары к универсальному реле защиты вводов с изоляцией КИВ-500
1 | ТПС - трансформатор промежуточный согласующий |  | цена по запросу | ТПС - 0,66 (трансформатор промежуточный согласующий).
2 | Шкаф ТПС - для КИВ-500 |  | цена по запросу | Шкаф ТПС для КИВ-500 (для UP-500).
1.8.2.3 Аксессуары к устройствам РЗА Сириус
1 | Орион-ФП - фильтр питания |  | цена по запросу | Фильтр питания Орион-ФП предназначен для фильтрации выпрямленного оперативного тока и стабилизации напряжения перед подачей его на питание терминалов серии Сириус-2 и их оптронных цепей. Фильтр питания применяется на подстанциях с централизованным выпрямленным оперативным током, получаемым от блоков питания типа БПН-1001, БПТ-1001, БПНС-2 и других.
2 | Поворотная рама «Сириус» - для монтажа терминалов серии «Сириус» |  | цена по запросу
1.8.2.4 Аксессуары к устройствам РЗА Орион
1 | Поворотная рама Орион-2 - для монтажа терминалов серии Орион-2 |  | цена по запросу
1.8.3 Аварийные регистраторы
1 | Парма РП 4.12 - регистратор аварийных событий и переходных процессов (PAC/PMU) | + | По запросу
2 | ПАРМА РП4.11 - цифровой регистратор аварийных процессов | + | По запросу | Цифровой регистратор ПАРМА РП4.11 является многоканальным регистратором аварийных событий (РАС) и одновременно измерителем и регистратором СМПР/WAMS (УВИ/PMU).
1.8.3.1 Дополнительное оборудование для регистраторов Парма РП
1 | ОРС сервер - для РП 4.11, 4.06М, 4.08 (ПО DoOPC) |  | цена по запросу | ОРС сервер- для РП 4.11, 4.06М, 4.08 (ПО DoOPC)
2 | Do2Server+Do2Comtrade - для РП 4.11, 4.06М, 4.08 |  | цена по запросу | Do2Server+Do2Comtrade - для РП 4.11, 4.06М, 4.08
1.8.4 Инструмент для релейщиков
1 | Квазар - набор электрика релейщика |  | 29334 | Набор релейщика Квазар в основном используется для проведения ремонтных работ устройств релейной защиты и автоматики, а также при проведении плановых проверок.
2 | НИР-СЦБ - набор изолированного инструмента электрика-релейщика до 1000 В |  | 27850 | Набор изолированного инструмента до 1000В для электрика-релейщика и электромеханика СЦБ служит для выполнения любых работ по техническому обслуживанию и ремонту на электрическом кабеле, а также устройств сигнализации, централизации и блокировки (СЦБ).
3 | НИР-СЦБ Профи - набор электрика-релейщика |  | 25900 | Профессиональный универсальный набор инструментов для электриков НИР-СЦБ Профи укомплектован диэлектрическим ручным инструментов, с которым Вы можете работать до 1000В.
4 | РЗА - набор инструментов релейщика |  | 14000 | Комплект ремонтного инструмента релейщика служб РЗА в основном предназначен для проведения ремонтных реконструктивных работ устройств релейной защиты и автоматики на местах установки и в лабораториях, а так же может быть использован при проведении наладок и плановых проверок.
5 | РЗА-Профи - набор изолированного инструмента для профессиональных релейщиков |  | 16900 | Набор профессионального инструмента релейщика РЗА-ПРОФИ для служб РЗА предназначен для проведения небольшого ремонта устройств релейной защиты и автоматики (РЗА) на местах установки и в лабораториях, а так же может быть использован при проведении наладок и плановых проверок релейных установок.
6 | РЗА-У - набор инструментов релейщика |  | 14000 | Набор ремонтного инструмента релейщика служб РЗА.
1.9 Устройства для проверки автоматических выключателей
1 | РЕТ-6КА - блок выпрямительный (для РЕТОМ-30КА) |  | цена по запросу | Выпрямительный блок работает совместно с комплексом РЕТОМ-30КА и предназначен для выдачи постоянного тока до 6000 А. Блок незаменим при проведении следующих работ: проверки автоматических выключателей постоянного тока до 6000 А; измерение времени срабатывания выключателей; измерение переходного сопротивления соединений; проверка оборудования тяговых подстанций ж/д, метрополитена, трамвайного и троллейбусного транспорта; проверка оборудования питания собственных нужд; проверка систем защит постоянным током.
2 | РЕТОМ-30КА - установка измерительная для прогрузки первичным током до 15/30 кА | + | цена по запросу | Комплекс РЕТОМ-30КА предназначен для проверки автоматических выключателей переменного тока с электромагнитными, тепловыми и, что особенно важно, электронными расцепителями, а также токовых трансформаторов первичным током. Комплекс мобилен, многофункционален и благодаря следующим уникальным характеристикам позволяет проверить широкий спектр оборудования.
3 | РЕТОМ-30КА-11 - установка измерительная для прогрузки первичным током до 15 кА | + | цена по запросу | Комплекс РЕТОМ-30КА предназначен для проверки автоматических выключателей переменного тока с электромагнитными, тепловыми и, что особенно важно, электронными расцепителями, а также токовых трансформаторов первичным током. Комплекс мобилен, многофункционален и благодаря следующим уникальным характеристикам позволяет проверить широкий спектр оборудования.
4 | РЕТОМ-30КА-12 - установка измерительная для прогрузки первичным током до 30 кА | + | цена по запросу | Комплекс РЕТОМ-30КА предназначен для проверки автоматических выключателей переменного тока с электромагнитными, тепловыми и, что особенно важно, электронными расцепителями, а также токовых трансформаторов первичным током. Комплекс мобилен, многофункционален и благодаря следующим уникальным характеристикам позволяет проверить широкий спектр оборудования.
5 | РН-100АМ - реостат нагрузочный |  | 206448 | Реостат нагрузочный предназначен для проведения испытаний и наладки релейных защит, автоматических выключателей и измерительных приборов.
6 | РН-110АМ - реостат нагрузочный |  | 221880 | Реостат нагрузочный предназначен для проведения испытаний и наладки релейных защит, автоматических выключателей и измерительных приборов.
7 | РТ-2048-01 - комплект для испытаний автоматических выключателей (до 1 кА) | + | 146720 | Комплект нагрузочный измерительный с регулятором тока предназначен для испытания АВ с номинальным током расцепителя от 4 до 80 А. Комплект может быть использован при прогрузке трех видов расцепителей: максимального мгновенного действия (электромагнитного), максимального с обратнозависимой выдержкой времени (теплового) и полупроводникового.
8 | РТ-2048-02 - комплект для испытаний автоматических выключателей (до 2 кА) | + | 175520 | Комплект РТ-2048-02 предназначен для измерения действующего (эффективного) значения силы тока срабатывания максимальных расцепителей при испытаниях автоматических выключателей. Диапазон измерения и регулирования силы тока от 20 до 2000А.
9 | РТ-2048-06 - комплект нагрузочный измерительный с регулятором тока | + | 201020 | РТ-2048-06 предназначен для испытания АВ с номинальным током расцепителя от 25 до 400А.Комплект может быть использован при прогрузке трех видов расцепителей: максимального мгновенного действия (электромагнитного), максимального с обратнозависимой выдержкой времени (теплового) и полупроводникового.
10 | РТ-2048-12 - комплект для испытаний автоматических выключателей (до 12 кА) | + | 253220 | Комплект РТ-2048-12 предназначен для измерения действующего (эффективного) значения силы тока срабатывания максимальных расцепителей при испытаниях автоматических выключателей. Диапазон измерения и регулирования силы тока от 100 до 12000А.
11 | САТУРН-М - устройство для проверки автоматических выключателей (до 2 кА) | + | 113760 | Испытательное устройство "Сатурн-М" предназначено для проверки и настройки автоматических выключателей с тепловыми и электромагнитными расцепителями присоединений 220-380 В частоты 50 Гц, а также для проверки характеристик средств релейной защиты присоединений 6-35 кВ и оценки тока короткого замыкания (КЗ) цепи фаза-нуль присоединений 380 В и тока КЗ на шинах 380 В.
12 | САТУРН-М1 - устройство для проверки автоматических выключателей (до 12 кА) | + | 257760 | Испытательное устройство "Сатурн-М1" предназначено для проверки и настройки автоматических выключателей с тепловыми и электромагнитными расцепителями присоединений 220-380 В частоты 50 Гц, а также для проверки характеристик средств релейной защиты присоединений 6-35 кВ и оценки тока короткого замыкания (КЗ) цепи фаза-нуль присоединений 380 В и тока КЗ на шинах 380 В.
13 | САТУРН-М2 - устройство для проверки выключателей с номинальным током до 200 А | + | 200160 | Устройство "Сатурн-М2" состоит из одного блока "Сатурн-М2". Устройство предназначено для проверки выключателей с электромагнитными, тепловыми, полупроводниковыми расцепителями с номинальным током до 200 А и проверки выключателей управляемых дифференциальным током.
14 | САТУРН-М3 - устройство для проверки выключателей с номинальным током до 800 А | + | 386520 | Устройство Сатурн-М3 состоит из блока Сатурн-М2, нагрузочного (НТ-12) и измерительного (ТМ-0,66Р-5) трансформатора. Устройство предназначено для проверки выключателей с номинальным током до 800 А.
15 | СИНУС-Т 1600А - комплект для испытания автоматических выключателей переменного тока | + | 192242 | Комплекты СИНУС-Т 1600А​ являются серией новых испытательных средств высокого качества, простых и безопасных в работе. Наиболее эффективны в тех случаях, когда к форме испытательного тока предъявляются жесткие требования с точки зрения коэффициента нелинейных искажений.
16 | СИНУС-Т 300А - комплект для испытания автоматических выключателей переменного тока | + | 192242 | Комплект СИНУС-Т 300А наиболее эффективен в тех случаях, когда необходимо испытывать большое количество АВ с малыми значениями испытательных токов расцепителей (5 - 300 А), что наиболее часто встречается в системах КИП и автоматики. Другими словами, область применения СИНУС-Т 300А для АВ с номинальным током расцепителя от 1,0 до 16 А, кроме того для тепловых расцепителей можно производить испытания АВ с номинальным током расцепителя до 63 А.
17 | СИНУС-Т 3600А - комплект для испытания автоматических выключателей переменного тока | + | 223322 | Комплект СИНУС-Т 3600А рекомендуется использовать при испытании электромагнитных расщепителей с номинальным током от 10 до 300 А (в некоторых случаях при 10-кратной уставке тока срабатывания - до 350 А), а также при испытании тепловых расщепителей с номинальным током от 10 до 1200 А.
18 | СИНУС-Т 7000А - комплект для испытания автоматических выключателей переменного тока | + | 265322 | Комплект СИНУС-Т 7000А наиболее эффективен при испытании мощных АВ. Рекомендуется использовать при испытании электромагнитных расцепителей с номинальным током от 160 до 630 А, а также при испытании тепловых расцепителей с номинальным током от 160 до 2000 А.
19 | УПТР-1МЦ - устройство для проверки токовых расцепителей автоматических выключателей (до 5 кА) | + | 293760 | Устройство УПТР-1МЦ предназначено для проверки характеристик электромагнитных, тепловых и электронных расцепителей автоматических выключателей переменного тока (с номинальным током до 350 А включительно) посредством подачи определённой величины синусоидального тока частоты 50 Гц (с диапазоном выходных токов 0 - 5000 А) на расцепитель и замером времени его прохождения. Кроме того, устройство УПТР-1МЦ может быть использовано для проверки релейных защит.
20 | УПТР-2МЦ - устройство для проверки токовых расцепителей автоматических выключателей (до 14 кА) | + | 403800 | Устройство УПТР-2МЦ предназначено для проверки характеристик электромагнитных, тепловых и электронных расцепителей автоматических выключателей переменного тока (с номинальным током до 800 А включительно) посредством подачи определённой величины синусоидального тока частоты 50 Гц (с диапазоном выходных токов 0 - 14000 А) на расцепитель и замером времени его прохождения. Кроме того, устройство УПТР-2МЦ может быть использовано для проверки релейных защит.
21 | УПТР-3МЦ - устройство для проверки токовых расцепителей автоматических выключателей (до 25 кА) | + | 564360 | УПТР-3МЦ предназначен для проверки характеристик электромагнитных, тепловых и электронных расцепителей автоматических выключателей переменного тока посредством подачи определённой величины синусоидального тока частоты 50 Гц на расцепитель и замером времени его прохождения. Кроме того, прибор может быть использован для проверки релейных защит. УПТР-3МЦ служит для выключателей с номинальным током до 2000 А включительно с диапазоном выходных токов 0 - 25000 А.
22 | LET-1000-RD - устройство прогрузки первичным током до 6,2 кА |  | По запросу | Непрерывный ток 1000 А, 2 кВА, 3 диапазона; Встроенный амперметр с точностью 0,5 %; Встроенный цифровой таймер с разрешением 1 мс; Защита от КЗ и от перегрева. Проверка устройств РЗА первичным током; Прогрузка автоматических выключателей; Проверка измерительных трансформаторов тока.
23 | LET-2000-RD - устройство прогрузки первичным током до 10,8 кА |  | По запросу | Непрерывный ток 2000 А, 4 кВА, 4 диапазона; Встроенный амперметр с точностью 0,5 %; Встроенный цифровой таймер с разрешением 1 мс; Защита от КЗ и от перегрева; Состоит из двух модулей: силовой и управления. Проверка устройств РЗА первичным током; Прогрузка автоматических выключателей; Проверка измерительных трансформаторов тока.
24 | LET-2000-RDM - устройство прогрузки первичным током до 10,8 кА |  | По запросу | Непрерывный ток 2000 А, 4 кВА, 4 диапазона; Встроенный амперметр с точностью 0,5 %; Встроенный цифровой таймер с разрешением 1 мс; Защита от КЗ и от перегрева; Состоит из двух модулей: силовой и управления. Проверка устройств РЗА первичным током; Прогрузка автоматических выключателей; Проверка измерительных трансформаторов тока.
25 | LET-2010-RD - устройство прогрузки первичным током до 13 кА |  | По запросу | Непрерывный ток 2000 А, 6 кВА, 3 диапазона; Встроенный амперметр с точностью 0,5 %; Встроенный цифровой таймер с разрешением 1 мс; Защита от КЗ и от перегрева; Состоит из двух модулей: силовой и управления. Проверка устройств РЗА первичным током; Прогрузка автоматических выключателей; Проверка измерительных трансформаторов тока.
26 | LET-400 - устройство прогрузки первичным током до 2,5 кА |  | По запросу | Непрерывный ток 400 А, 1 кВА, 4 диапазона; Защита от КЗ и от перегрева; Проверка устройств РЗА первичным током; Прогрузка автоматических выключателей; Проверка измерительных трансформаторов тока.
27 | LET-400-RD - устройство прогрузки первичным током до 2,5 кА |  | По запросу | Непрерывный ток 400 А, 1 кВА, 4 диапазона; Встроенный амперметр с точностью 0,5 %; Встроенный цифровой таймер с разрешением 1 мс; Защита от КЗ и от перегрева; Проверка устройств РЗА первичным током; Прогрузка автоматических выключателей; Проверка измерительных трансформаторов тока.
28 | LET-400-RDC - устройство прогрузки первичным током до 2,5 кА |  | По запросу | Непрерывный ток 400 А, 1 кВА, 4 диапазона; Встроенный амперметр с точностью 0,5 %; Встроенный цифровой таймер с разрешением 1 мс; Защита от КЗ и от перегрева; Регулируемый канал напряжения АС/DC до 220 В; Вспомогательный источник DC напряжения до 220 В. Проверка устройств РЗА первичным током; Прогрузка автоматических выключателей; Проверка измерительных трансформаторов тока.
29 | LET-4000-R - устройство прогрузки постоянным током до 5 кА |  | По запросу | Система LET-4000-R предназначена для прогрузки постоянным током и состоит из двух модулей: модуль измерительно-регулировочный и модуль-преобразователь AC/DC. Модуль измерительно-регулировочный обеспечен регулируемым автотрансформатором (вариак), который служит для регулировки трехфазного постоянного тока мощностью 8 кВА. Система LET-4000-R имеет встроенные амперметр и таймер.
30 | LET-4000-RD - устройство прогрузки первичным током до 21,6 кА |  | По запросу | Непрерывный ток 4000 А, 8 кВА, 4 диапазона; Встроенный амперметр с точностью 0,5 %; Встроенный цифровой таймер с разрешением 1 мс; Защита от КЗ и от перегрева; Состоит из двух модулей: силовой и управления. Проверка устройств РЗА первичным током; Прогрузка автоматических выключателей; Проверка измерительных трансформаторов тока.
31 | LET-4000-RDM - устройство прогрузки первичным током до 21,6 кА |  | По запросу | Непрерывный ток 4000 А, 8 кВА, 4 диапазона; Встроенный амперметр с точностью 0,5 %; Встроенный цифровой таймер с разрешением 1 мс; Защита от КЗ и от перегрева; Состоит из двух модулей: силовой и управления. Проверка устройств РЗА первичным током; Прогрузка автоматических выключателей; Проверка измерительных трансформаторов тока.
32 | RAPTOR C05 - многофункциональный комплекс прогрузки первичным током, 3 кВА, до 9.500 А | + | По запросу | RAPTOR C05 – начальная конфигурация, состоит из силового модуля Raptor MS и адаптера управления Raptor WA, мощность 3 кВА, ток до 9.500 А.
33 | RAPTOR C15 - многофункциональный комплекс прогрузки первичным током, 8 кВА, до 15.000 А | + | По запросу | RAPTOR C15 состоит из силового модуля Raptor MS, адаптер управления Raptor WA, вспомогательного модуля Raptor SL, мощность 8 кВА, ток до 15.000 А.
34 | RAPTOR C25 - многофункциональный комплекс прогрузки первичным током, 13 кВА, до 15.000 А | + | По запросу | Raptor C25 состоит из силового модуля Raptor MS, адаптер управления Raptor WA, 2 вспомогательных модулей Raptor SL, мощность 13 кВА, ток до 15.000 А.
35 | RAPTOR C35 - многофункциональный комплекс прогрузки первичным током, 18 кВА, до 15.000 А | + | По запросу | Raptor C35 состоит из силового модуля Raptor MS, адаптер управления Raptor WA, 3 вспомогательных модулей Raptor SL, мощность 18 кВА, ток до 15.000 А.
36 | RAPTOR HV - высоковольтный модуль, до 2 кВ | + | По запросу | Высоковольтный модуль RAPTOR HV (может быть добавлен к любой конфигурации RAPTOR C05, RAPTOR C15, RAPTOR C25, RAPTOR C35) расширяет спектр применения и позволяет использовать RAPTOR при испытаниях, требующих переменное напряжение до 2 кВ.
37 | RAPTOR PT - тестер полярности | + | По запросу | Тестер полярности RAPTOR PT представляет собой простой ручной инструмент, который поможет быстро проверить полярность в различных точках вторичной цепи в трехфазных установках, анализируя специальный сигнал, который подает RAPTOR в первичную обмотку любых типов трансформаторов: ТТ, ТН, силовых трансформаторов.
38 | RAPTOR SL - модуль вспомогательный, 5 кВА | + | По запросу | Вспомогательный модуль RAPTOR SL увеличивает мощность комплекса RAPTOR в целом
39 | TriRAPTOR - многофункциональный комплекс прогрузки трехфазным первичным током, 3х3 кВА, до 3х9.500 А | + | По запросу | Три силовых модуля RAPTOR MS могут быть объединены в единую систему TriRAPTOR для первичных испытаний трехфазным стабилизированным током.
1.9.1 Аксессуары к устройствам для проверки автоматических выключателей САТУРН-М
1 | БПВА.305621.001 - комплект соединительных проводов №1 для устройств Сатурн-М и Сатурн-М1 |  | 11520 | Предназначен для сборки схем проверки автоматических выключателей (АВ) с помощью устройств Сатурн-М и Сатурн-М1. Комплект используется при питании схемы проверки АВ от сети.
2 | БПВА.305621.002 - комплект соединительных проводов №2 для устройств Сатурн-М и Сатурн-М1 |  | 20160 | Предназначен для сборки схем проверки автоматических выключателей (АВ) с помощью устройств Сатурн-М и Сатурн-М1. Комплект используется при питании схемы проверки АВ от сети и через внешний нагрузочный трансформатор.
3 | БПВА.305621.003 - комплект соединительных проводов №3 для устройств Сатурн-М и Сатурн-М1 |  | 38460 | Комплект соединительных проводов №3 предназначен для подключения проверяемого автоматического выключателя к силовому блоку устройства Сатурн-М1 при сборке схемы проверки АВ при питании непосредственно от сети.
4 | СР - резистор согласующий |  | 3180 | Согласующий резистор СР предназначен для использования в схемах проверки автоматических выключателей с помощью устройства «Сатурн-М», путем включения параллельно первичной обмотке нагрузочного трансформатора с целью обеспечения надежной работы узла регулирования тока устройства «Сатурн».
1.10 Устройства проверки высоковольтных разрядников
1 | АВУ-4 - автоматическая высоковольтная установка |  | По запросу | Установка «АВУ-4» измеряет и контролирует следующие параметры: электрическое сопротивление нагревательных жил; сопротивление изоляции; прочность изоляции; прочность оболочки; температуру жидкостив которую погружены испытываемые изделия.
1.11 Тестирование аккумуляторных батарей
1 | АКИП-6302 - тестер батарей | + | 237615 | Диапазон сопротивления: 0,1 мкОм-3 кОм; Виды дополнительных измерений: Постоянное напряжение; Вид питания: Сетевое питание; Особенности: Поддержка всех типов химических источников тока, батарей и элементов питания, аккумуляторных батарей, систем резервного питания постоянного напряжения с целью анализа их состояния и оценки уровня заряженности. 4-х проводная схема измерений. Режим компаратора (допусковый контроль). Статистика; Интерфейс: GPIB, USB, LAN.
2 | АКИП-6302/1 - программируемый измеритель сопротивления | + | 187110 | Диапазон сопротивления: 10 мкОм-3 Ом; Виды дополнительных измерений: Постоянное напряжение; Вид питания: Сетевое питание; Особенности: Поддержка всех типов химических источников тока, батарей и элементов питания, аккумуляторных батарей, систем резервного питания постоянного напряжения с целью анализа их состояния и оценки уровня заряженности. 4-х проводная схема измерений. Режим компаратора (допусковый контроль). Статистика.; Интерфейс: GPIB USB LAN.
3 | АКИП-6307 - тестер батарей |  | цена по запросу | 2 в 1»: измерение внутреннего сопротивления (Rвн) и постоянного напряжения источников питания Число измерительных входов: o 1 канал (АКИП-6307, АКИП-6307/1, АКИП-6307/2) o 12 каналов (АКИП-6307-12, АКИП-6307/1-12, АКИП-6307/2-12) o 24 канала (АКИП-6307-24, АКИП-6307/1-24, АКИП-6307/2-24); Поддержка всех типов химических источников тока: батарей и элементов питания, аккумуляторных батарей, систем резервного питания пост. напряжения с целью анализа их состояния и оценки уровня заряженности; Диапазон измерений Rвн: 0,1 мкОм …. 3000 Ом (7 пределов); Измерение Uпост в диапазоне: o от 10 мкВ до 60 В (АКИП-6307 - 2 предела: 6/ 60 В) o от 10 мкВ до 300 В (АКИП-6307/1 - 3 предела: 6/ 60/ 300 В) o от 10 мкВ до 800 В (АКИП-6307/2 - 3 предела: 8/ 80/ 800 В); Высокое разрешение: от 0,1 мкОм; Базовая погрешность: ± 0,3%; 4-х проводная схема измерений; Тестовый ток: 10/ 100 мкА, 1/ 10/ 100 мА (в зависимости от предела); Скорость измерения: Медл/ Средн/ Быстро/ Очень Быстро, максимальная скорость измерений 100 изм/сек; Одновременное отображение 2-х параметров: внутреннего сопротивления и постоянное напряжения (R + V); Режим компаратора (допусковый контроль) при измерении Rвн и напряжения с заданием пределов (лимитов) компарирования в абсолютном или % значении с визуальной и звуковой индикацией; Развернутое меню схемы запуска измерений (Trig); Автоматический и ручной выбор предела измерения, установка «0»- показаний (Zero); Интерфейсы: RS-232, RS-485, USB, LAN; Выход сортировщика компонентов HANDLER; Гнездо для USB-flash на передней панели (запись/ вызов данных, профили); ЖК-экран, диагональ 8,89 см.
4 | АКИП-6307 - тестер батарей |  | 207165 | 2 в 1»: измерение внутреннего сопротивления (Rвн) и постоянного напряжения источников питания Число измерительных входов: o 1 канал; Поддержка всех типов химических источников тока: батарей и элементов питания, аккумуляторных батарей, систем резервного питания пост. напряжения с целью анализа их состояния и оценки уровня заряженности; Диапазон измерений Rвн: 0,1 мкОм …. 3000 Ом (7 пределов); Измерение Uпост в диапазоне: o от 10 мкВ до 60 В (2 предела: 6/ 60 В); Высокое разрешение: от 0,1 мкОм; Базовая погрешность: ± 0,3%; 4-х проводная схема измерений; Тестовый ток: 10/ 100 мкА, 1/ 10/ 100 мА (в зависимости от предела); Скорость измерения: Медл/ Средн/ Быстро/ Очень Быстро, максимальная скорость измерений 100 изм/сек; Одновременное отображение 2-х параметров: внутреннего сопротивления и постоянное напряжения (R + V); Режим компаратора (допусковый контроль) при измерении Rвн и напряжения с заданием пределов (лимитов) компарирования в абсолютном или % значении с визуальной и звуковой индикацией; Развернутое меню схемы запуска измерений (Trig); Автоматический и ручной выбор предела измерения, установка «0»- показаний (Zero); Интерфейсы: RS-232, RS-485, USB, LAN; Выход сортировщика компонентов HANDLER; Гнездо для USB-flash на передней панели (запись/ вызов данных, профили); ЖК-экран, диагональ 8,89 см.
5 | АКИП-6307-12 - тестер батарей |  | 286125 | 2 в 1»: измерение внутреннего сопротивления (Rвн) и постоянного напряжения источников питания Число измерительных входов:12 каналов; Поддержка всех типов химических источников тока: батарей и элементов питания, аккумуляторных батарей, систем резервного питания пост. напряжения с целью анализа их состояния и оценки уровня заряженности; Диапазон измерений Rвн: 0,1 мкОм …. 3000 Ом (7 пределов); Измерение Uпост в диапазоне: o от 10 мкВ до 60 В (2 предела: 6/ 60 В); Высокое разрешение: от 0,1 мкОм; Базовая погрешность: ± 0,3%; 4-х проводная схема измерений; Тестовый ток: 10/ 100 мкА, 1/ 10/ 100 мА (в зависимости от предела); Скорость измерения: Медл/ Средн/ Быстро/ Очень Быстро, максимальная скорость измерений 100 изм/сек; Одновременное отображение 2-х параметров: внутреннего сопротивления и постоянное напряжения (R + V); Режим компаратора (допусковый контроль) при измерении Rвн и напряжения с заданием пределов (лимитов) компарирования в абсолютном или % значении с визуальной и звуковой индикацией; Развернутое меню схемы запуска измерений (Trig); Автоматический и ручной выбор предела измерения, установка «0»- показаний (Zero); Интерфейсы: RS-232, RS-485, USB, LAN; Выход сортировщика компонентов HANDLER; Гнездо для USB-flash на передней панели (запись/ вызов данных, профили); ЖК-экран, диагональ 8,89 см.
6 | АКИП-6307-24 - тестер батарей |  | 345345 | 2 в 1»: измерение внутреннего сопротивления (Rвн) и постоянного напряжения источников питания Число измерительных входов: 24 канала; Поддержка всех типов химических источников тока: батарей и элементов питания, аккумуляторных батарей, систем резервного питания пост. напряжения с целью анализа их состояния и оценки уровня заряженности; Диапазон измерений Rвн: 0,1 мкОм …. 3000 Ом (7 пределов); Измерение Uпост в диапазоне: o от 10 мкВ до 60 В (2 предела: 6/ 60 В) Высокое разрешение: от 0,1 мкОм; Базовая погрешность: ± 0,3%; 4-х проводная схема измерений; Тестовый ток: 10/ 100 мкА, 1/ 10/ 100 мА (в зависимости от предела); Скорость измерения: Медл/ Средн/ Быстро/ Очень Быстро, максимальная скорость измерений 100 изм/сек; Одновременное отображение 2-х параметров: внутреннего сопротивления и постоянное напряжения (R + V); Режим компаратора (допусковый контроль) при измерении Rвн и напряжения с заданием пределов (лимитов) компарирования в абсолютном или % значении с визуальной и звуковой индикацией; Развернутое меню схемы запуска измерений (Trig); Автоматический и ручной выбор предела измерения, установка «0»- показаний (Zero); Интерфейсы: RS-232, RS-485, USB, LAN; Выход сортировщика компонентов HANDLER; Гнездо для USB-flash на передней панели (запись/ вызов данных, профили); ЖК-экран, диагональ 8,89 см.
7 | АКИП-6307/1 - тестер батарей |  | 246645 | 2 в 1»: измерение внутреннего сопротивления (Rвн) и постоянного напряжения источников питания Число измерительных входов: 1 канал; Поддержка всех типов химических источников тока: батарей и элементов питания, аккумуляторных батарей, систем резервного питания пост. напряжения с целью анализа их состояния и оценки уровня заряженности; Диапазон измерений Rвн: 0,1 мкОм …. 3000 Ом (7 пределов); Измерение Uпост в диапазоне:от 10 мкВ до 300 В (3 предела: 6/ 60/ 300 В); Высокое разрешение: от 0,1 мкОм; Базовая погрешность: ± 0,3%; 4-х проводная схема измерений; Тестовый ток: 10/ 100 мкА, 1/ 10/ 100 мА (в зависимости от предела); Скорость измерения: Медл/ Средн/ Быстро/ Очень Быстро, максимальная скорость измерений 100 изм/сек; Одновременное отображение 2-х параметров: внутреннего сопротивления и постоянное напряжения (R + V); Режим компаратора (допусковый контроль) при измерении Rвн и напряжения с заданием пределов (лимитов) компарирования в абсолютном или % значении с визуальной и звуковой индикацией; Развернутое меню схемы запуска измерений (Trig); Автоматический и ручной выбор предела измерения, установка «0»- показаний (Zero); Интерфейсы: RS-232, RS-485, USB, LAN; Выход сортировщика компонентов HANDLER; Гнездо для USB-flash на передней панели (запись/ вызов данных, профили); ЖК-экран, диагональ 8,89 см.
8 | АКИП-6307/1-12 - тестер батарей |  | 325605 | 2 в 1»: измерение внутреннего сопротивления (Rвн) и постоянного напряжения источников питания Число измерительных входов:12 каналов; Поддержка всех типов химических источников тока: батарей и элементов питания, аккумуляторных батарей, систем резервного питания пост. напряжения с целью анализа их состояния и оценки уровня заряженности; Диапазон измерений Rвн: 0,1 мкОм …. 3000 Ом (7 пределов); Измерение Uпост в диапазоне: от 10 мкВ до 300 В (3 предела: 6/ 60/ 300 В); Высокое разрешение: от 0,1 мкОм; Базовая погрешность: ± 0,3%; 4-х проводная схема измерений; Тестовый ток: 10/ 100 мкА, 1/ 10/ 100 мА (в зависимости от предела); Скорость измерения: Медл/ Средн/ Быстро/ Очень Быстро, максимальная скорость измерений 100 изм/сек; Одновременное отображение 2-х параметров: внутреннего сопротивления и постоянное напряжения (R + V); Режим компаратора (допусковый контроль) при измерении Rвн и напряжения с заданием пределов (лимитов) компарирования в абсолютном или % значении с визуальной и звуковой индикацией; Развернутое меню схемы запуска измерений (Trig); Автоматический и ручной выбор предела измерения, установка «0»- показаний (Zero); Интерфейсы: RS-232, RS-485, USB, LAN; Выход сортировщика компонентов HANDLER; Гнездо для USB-flash на передней панели (запись/ вызов данных, профили); ЖК-экран, диагональ 8,89 см.
9 | АКИП-6307/1-24 - тестер батарей |  | 384825 | 2 в 1»: измерение внутреннего сопротивления (Rвн) и постоянного напряжения источников питания Число измерительных входов: 24 канала; Поддержка всех типов химических источников тока: батарей и элементов питания, аккумуляторных батарей, систем резервного питания пост. напряжения с целью анализа их состояния и оценки уровня заряженности; Диапазон измерений Rвн: 0,1 мкОм …. 3000 Ом (7 пределов); Измерение Uпост в диапазоне: от 10 мкВ до 300 В (3 предела: 6/ 60/ 300 В); Высокое разрешение: от 0,1 мкОм; Базовая погрешность: ± 0,3%; 4-х проводная схема измерений; Тестовый ток: 10/ 100 мкА, 1/ 10/ 100 мА (в зависимости от предела); Скорость измерения: Медл/ Средн/ Быстро/ Очень Быстро, максимальная скорость измерений 100 изм/сек; Одновременное отображение 2-х параметров: внутреннего сопротивления и постоянное напряжения (R + V); Режим компаратора (допусковый контроль) при измерении Rвн и напряжения с заданием пределов (лимитов) компарирования в абсолютном или % значении с визуальной и звуковой индикацией; Развернутое меню схемы запуска измерений (Trig); Автоматический и ручной выбор предела измерения, установка «0»- показаний (Zero); Интерфейсы: RS-232, RS-485, USB, LAN; Выход сортировщика компонентов HANDLER; Гнездо для USB-flash на передней панели (запись/ вызов данных, профили); ЖК-экран, диагональ 8,89 см.
10 | АКИП-6307/2 - тестер батарей |  | 424305 | 2 в 1»: измерение внутреннего сопротивления (Rвн) и постоянного напряжения источников питания Число измерительных входов:1 канал; Поддержка всех типов химических источников тока: батарей и элементов питания, аккумуляторных батарей, систем резервного питания пост. напряжения с целью анализа их состояния и оценки уровня заряженности; Диапазон измерений Rвн: 0,1 мкОм …. 3000 Ом (7 пределов); Измерение Uпост в диапазоне:от 10 мкВ до 800 В (3 предела: 8/ 80/ 800 В); Высокое разрешение: от 0,1 мкОм; Базовая погрешность: ± 0,3%; 4-х проводная схема измерений; Тестовый ток: 10/ 100 мкА, 1/ 10/ 100 мА (в зависимости от предела); Скорость измерения: Медл/ Средн/ Быстро/ Очень Быстро, максимальная скорость измерений 100 изм/сек; Одновременное отображение 2-х параметров: внутреннего сопротивления и постоянное напряжения (R + V); Режим компаратора (допусковый контроль) при измерении Rвн и напряжения с заданием пределов (лимитов) компарирования в абсолютном или % значении с визуальной и звуковой индикацией; Развернутое меню схемы запуска измерений (Trig); Автоматический и ручной выбор предела измерения, установка «0»- показаний (Zero); Интерфейсы: RS-232, RS-485, USB, LAN; Выход сортировщика компонентов HANDLER; Гнездо для USB-flash на передней панели (запись/ вызов данных, профили); ЖК-экран, диагональ 8,89 см.
11 | АКИП-6307/2-12 - тестер батарей |  | 497280 | 2 в 1»: измерение внутреннего сопротивления (Rвн) и постоянного напряжения источников питания Число измерительных входов: 12 каналов; Поддержка всех типов химических источников тока: батарей и элементов питания, аккумуляторных батарей, систем резервного питания пост. напряжения с целью анализа их состояния и оценки уровня заряженности; Диапазон измерений Rвн: 0,1 мкОм …. 3000 Ом (7 пределов); Измерение Uпост в диапазоне: от 10 мкВ до 800 В (3 предела: 8/ 80/ 800 В); Высокое разрешение: от 0,1 мкОм; Базовая погрешность: ± 0,3%; 4-х проводная схема измерений; Тестовый ток: 10/ 100 мкА, 1/ 10/ 100 мА (в зависимости от предела); Скорость измерения: Медл/ Средн/ Быстро/ Очень Быстро, максимальная скорость измерений 100 изм/сек; Одновременное отображение 2-х параметров: внутреннего сопротивления и постоянное напряжения (R + V); Режим компаратора (допусковый контроль) при измерении Rвн и напряжения с заданием пределов (лимитов) компарирования в абсолютном или % значении с визуальной и звуковой индикацией; Развернутое меню схемы запуска измерений (Trig); Автоматический и ручной выбор предела измерения, установка «0»- показаний (Zero); Интерфейсы: RS-232, RS-485, USB, LAN; Выход сортировщика компонентов HANDLER; Гнездо для USB-flash на передней панели (запись/ вызов данных, профили); ЖК-экран, диагональ 8,89 см.
12 | АКИП-6307/2-24 - тестер батарей |  | 559440 | 2 в 1»: измерение внутреннего сопротивления (Rвн) и постоянного напряжения источников питания Число измерительных входов: 24 канала; Поддержка всех типов химических источников тока: батарей и элементов питания, аккумуляторных батарей, систем резервного питания пост. напряжения с целью анализа их состояния и оценки уровня заряженности; Диапазон измерений Rвн: 0,1 мкОм …. 3000 Ом (7 пределов); Измерение Uпост в диапазоне: от 10 мкВ до 800 В (3 предела: 8/ 80/ 800 В); Высокое разрешение: от 0,1 мкОм; Базовая погрешность: ± 0,3%; 4-х проводная схема измерений; Тестовый ток: 10/ 100 мкА, 1/ 10/ 100 мА (в зависимости от предела); Скорость измерения: Медл/ Средн/ Быстро/ Очень Быстро, максимальная скорость измерений 100 изм/сек; Одновременное отображение 2-х параметров: внутреннего сопротивления и постоянное напряжения (R + V); Режим компаратора (допусковый контроль) при измерении Rвн и напряжения с заданием пределов (лимитов) компарирования в абсолютном или % значении с визуальной и звуковой индикацией; Развернутое меню схемы запуска измерений (Trig); Автоматический и ручной выбор предела измерения, установка «0»- показаний (Zero); Интерфейсы: RS-232, RS-485, USB, LAN; Выход сортировщика компонентов HANDLER; Гнездо для USB-flash на передней панели (запись/ вызов данных, профили); ЖК-экран, диагональ 8,89 см.
13 | АКИП-6308 - тестер батарей |  | 591990 | «2 в 1»: измерение внутреннего сопротивления (Rвн) и постоянного напряжения источников питания o Число измерительных входов: 1 канала4); Поддержка всех типов химических источников тока: батарей и элементов питания, аккумуляторных батарей, систем резервного питания пост. напряжения с целью анализа их состояния и оценки уровня заряженности; Диапазон измерений Rвн: 0,1 мкОм …. 3000 Ом (7 пределов)  Измерение Uпост в диапазоне: от 100 мкВ до 100 В; Высокое разрешение: от 0,1 мкОм; Базовая погрешность: ± 0,3%; 4-х проводная схема измерений; Тестовый ток: 10/ 100 мкА, 1/ 10/ 100 мА (в зависимости от предела); Скорость измерения: Медл/ Средн/ Быстро/ Очень Быстро, максимальная скорость измерений 100 изм/сек; Одновременное отображение 2-х параметров: внутреннего сопротивления и постоянное напряжения (R + V); Режим компаратора (допусковый контроль) при измерении Rвн и напряжения с заданием пределов (лимитов) компарирования в абсолютном или % значении с визуальной и звуковой индикацией; Развернутое меню схемы запуска измерений (Trig); Автоматический и ручной выбор предела измерения, установка «0»- показаний (Zero); Интерфейсы: RS-232, RS-485, USB, LAN; Выход сортировщика компонентов HANDLER; Гнездо для USB-flash на передней панели (запись/ вызов данных, профили); ЖК-экран, диагональ 8,89 см.
14 | ДИРА-4/12 - 4-х канальный датчик индикации разряда аккумуляторов многократного действия, 12В |  | По запросу | Возможность подключения до 4-х 12 В аккумуляторов к одному датчику; Многоразовое использование датчиков ДИРА-4/12, рассчитаны на работу в течение всего срока эксплуатации аккумуляторов; Простота интеграции в любою систему мониторинга; Гибкие настройки напряжения срабатывания датчиков по требованию заказчика; Применимость для любых типов 12 В аккумуляторных батарей.
15 | ИМАГ BIRT-70 - тестер аккумуляторных батарей |  | цена по запросу | Универсальный тестер внутреннего сопротивления аккумуляторных батарей ИМАГ BIRT-70 – это измерительный прибор, используемый для измерения внутреннего сопротивления, напряжения и температуры аккумуляторных батарей. Он позволяет определять состояние свинцовых и литиевых аккумуляторных батарей. Также тестер можно использовать для измерения параметров ESR (эквивалентное последовательное сопротивление — ЭПС) электролитических конденсаторов. В этом приборе используется четырехконтактный метод измерения внутреннего сопротивления батареи, что позволяет получить правильное значение измерения без влияния контактного сопротивления между измерительным проводом, выводом тестера и клеммой батареи.
16 | Кулон-2ns - индикатор емкости свинцовых аккумуляторов |  | Снят с производства | Кулон-2ns предназначен для контроля промышленных свинцовых аккумуляторов с номинальным напряжением 2 В. Емкость аккумуляторов: 100 - 4000 А*час. Время теста промышленного аккумулятора: 3 секунды. Память для тестов: Есть.
17 | МЕГЕОН 81012 - тестер автомобильной аккумулятроной батареи 12В |  | 9030
18 | МЕГЕОН 81024 - тестер автомобильной аккумулятроной батареи 24В |  | 9260
19 | МЕГЕОН BT-168D - тестер батареек |  | 830 | МЕГЕОН BT-168D это тестер, предназначенный для проверки батареек приборов, детских игрушек и многих других изделий бытового и промышленного назначения. Питание прибора осуществляется от проверяемого питателя, поэтому дополнительная батарея не потребуется. Сможет быстро определить остаточный заряд под нагрузкой 120 Ом большей части неперезаряжаемых батареек и аналогичных им аккумуляторов.
20 | ТАБ-1 - прибор для испытаний аккумуляторных батарей подстанций толчковым током | + | 298800 | Прибор для испытаний аккумуляторных батарей подстанций толчковым током ТАБ-1 предназначен для проверки напряжения аккумуляторных батарей при толчковых токах согласно п. 27.2 РД 34.45-51.300-97 «Объем и нормы испытаний электрооборудования».
21 | ЭВ2235 - вольтметр аккумуляторный с нагрузочными сопротивлениями |  | 13080 | Вольтметр ЭВ2235 измеряет напряжение аккумуляторной батареи, а также, напряжение на выводах отдельных элементов аккумуляторной батареи. В комплекте со сменными нагрузочными сопротивлениями определяет степень разряда аккумуляторов, работающих в режимах нормального разряда с токами разряда 1, 2, 3, 6, 12 А.
22 | BCT-220/150 kit - разрядно-диагностическое устройство аккумуляторных батарей | + | цена по запросу | Серия интеллектуальных РДУ CONBAT BCT предназначена для проведения испытаний всех типов аккумуляторных батарей на емкость и расчета времени автономной работы систем гарантированного электроснабжения с контролем состояния каждого отдельного элемента АКБ в процессе разряда. Линейка оборудования позволяется выбрать оборудования для любого из существующих типов систем гарантированного электропитания. Успешно применяется для оценки остаточной емкости АКБ как в телекоммуникациях с опорным напряжением 24, 48 и 60 В, так и в энергетике, где аккумуляторы собираются в группы по 220, 240 В. В промышленности, где нередко используется 110В, а так же для ИБП — разряд групп АКБ до 600 В.
23 | BCT-220/60 kit - разрядно-диагностическое устройство аккумуляторных батарей | + | цена по запросу | Серия интеллектуальных РДУ CONBAT BCT предназначена для проведения испытаний всех типов аккумуляторных батарей на емкость и расчета времени автономной работы систем гарантированного электроснабжения с контролем состояния каждого отдельного элемента АКБ в процессе разряда. Линейка оборудования позволяется выбрать оборудования для любого из существующих типов систем гарантированного электропитания. Успешно применяется для оценки остаточной емкости АКБ как в телекоммуникациях с опорным напряжением 24, 48 и 60 В, так и в энергетике, где аккумуляторы собираются в группы по 220, 240 В. В промышленности, где нередко используется 110В, а так же для ИБП — разряд групп АКБ до 600 В.
24 | BCT-300/120 kit - комплект интеллектуального разрядно-диагностического устройства аккумуляторных батарей 8-15В/60А, 15-140В/120А, 140-280В/60А (30 датчиков в отдельном кейсе, токовые клещи 200А) | + | цена по запросу | Разрядное устройство аккумуляторных батарей BCT-300/120 kit серии «мульти» служит для определения емкости аккумуляторных батарей в широком диапазоне напряжений, проведения нагрузочных испытаний различного оборудования для которого необходима нагрузка стабилизированным током или мощностью, а также проведения тренировочных циклов АКБ с целью восстановления их остаточной емкости.
25 | BCT-300/300 kit - комплект интеллектуального разрядно-диагностического устройства аккумуляторных батарей 95-190В/150А, 190-300В/300А (30+2 датчиков в отдельном кейсе, токовые клещи 600А) | + | цена по запросу | Разрядное устройство аккумуляторных батарей BCT-300/300 kit служит для определения емкости аккумуляторных батарей на объектах энергетики. Высокий нагрузочный ток позволяет тестировать батареи до 6000 А/ч. Помимо этого прибор позволяет проводить нагрузочное испытание различного оборудования для которого необходима нагрузка стабилизированным током или мощностью.
26 | BCT-48/150 kit mini - разрядно-диагностическое устройство аккумуляторных батарей | + | цена по запросу | С помощью прибора BCT-48/150 kit mini, возможно проведение испытаний и обслуживание 2, 6, 12 В аккумуляторных батарей с контролем состояния каждого отдельного элемента АКБ в процессе разряда собранных в группы по 24 и 48 В токами до 150 А.
27 | BCT-48/300 kit - разрядно-диагностическое устройство аккумуляторных батарей | + | цена по запросу | Серия интеллектуальных РДУ CONBAT BCT предназначена для проведения испытаний всех типов аккумуляторных батарей на емкость и расчета времени автономной работы систем гарантированного электроснабжения с контролем состояния каждого отдельного элемента АКБ в процессе разряда. Линейка оборудования позволяется выбрать оборудования для любого из существующих типов систем гарантированного электропитания. Успешно применяется для оценки остаточной емкости АКБ как в телекоммуникациях с опорным напряжением 24, 48 и 60 В, так и в энергетике, где аккумуляторы собираются в группы по 220, 240 В. В промышленности, где нередко используется 110В, а так же для ИБП — разряд групп АКБ до 600 В.
28 | BCT-48/300 kit 12 - комплект интеллектуального разрядно-диагностического устройства аккумуляторных батарей 20-40В/150А, 40-60В/300А (12+1 датчиков, токовые клещи 600А) | + | цена по запросу | Разрядное устройство аккумуляторных батарей BCT-48/300 kit серии «телеком» предназначен для оценки остаточной емкости АКБ на объектах телекоммуникационной отрасли: базовые станции, коммутаторы. Также прибор позволяет проводить нагрузочные испытания различного оборудования для которого необходима нагрузка стабилизированным током или мощностью.
29 | BCT-60/120 kit - комплект интеллектуального разрядно-диагностического устройства аккумуляторных батарей 20-80В/120А (8+1 датчиков, токовые клещи 200А) | + | цена по запросу | Разрядное устройство аккумуляторных батарей BCT-48/300 kit серии «телеком» предназначен для оценки остаточной емкости АКБ на объектах телекоммуникационной отрасли: базовые станции, коммутаторы. Также прибор позволяет проводить нагрузочные испытания различного оборудования для которого необходима нагрузка стабилизированным током или мощностью.
30 | BCT-600/100 kit - комплект интеллектуального разрядно-диагностического устройства аккумуляторных батарей 300-600В/100А (10+1 датчиков, токовые клещи 200А) | + | цена по запросу | Разрядное устройство аккумуляторных батарей BCT-600/100 серии «UPS» служит для определения емкости аккумуляторов в группе до 600 вольт. Максимальный ток разряда 100 А может быть увеличен дополнительными блоками нагрузки. Разрядное устройство так же применяется для нагрузочных испытаний выпрямительных устройств и другого оборудования.
31 | BCT-600/30 kit - разрядно-диагностическое устройство аккумуляторных батарей | + | цена по запросу | Серия интеллектуальных РДУ CONBAT BCT предназначена для проведения испытаний всех типов аккумуляторных батарей на емкость и расчета времени автономной работы систем гарантированного электроснабжения с контролем состояния каждого отдельного элемента АКБ в процессе разряда. Линейка оборудования позволяется выбрать оборудования для любого из существующих типов систем гарантированного электропитания. Успешно применяется для оценки остаточной емкости АКБ как в телекоммуникациях с опорным напряжением 24, 48 и 60 В, так и в энергетике, где аккумуляторы собираются в группы по 220, 240 В. В промышленности, где нередко используется 110В, а так же для ИБП — разряд групп АКБ до 600 В.
32 | BCT-600/60 kit - комплект интеллектуального разрядно-диагностического устройства аккумуляторных батарей 300-600В/60А (10+1 датчиков, токовые клещи 200А) | + | цена по запросу | Разрядное устройство аккумуляторных батарей BCT-600/60 kit служит для определения емкости аккумуляторных батарей, проведения нагрузочных испытаний различного оборудования для которого необходима нагрузка стабилизированным током или мощностью.
33 | BITE 3 - прибор для тестирования аккумуляторных батарей | + | По запросу | Оборудование для проверки аккумуляторных батарей до 2000 Ач BITE 3 автоматически определяет состояние батарей на основании измерений наиболее важных их параметров. Прибор измеряет импеданс ячейки (внутренний тест сопротивления), напряжение, сопротивление соединения между ячейками и пульсации. А также, что впервые применяется в оборудовании для тестирования аккумуляторов, прибор измеряет поверхностные токи и показывает гармоники пульсаций. Прибор имеет встроенный анализатор спектра для отображения гармоник пульсаций. Программное обеспечение может быть обновлено напрямую через Интернет.
34 | BSL-12/20 - разрядное устройство аккумуляторных батарей 0-20В/20А | + | По запросу | Нагрузочное устройство BSL-12/20 позволяет измерить емкость всех типов аккумуляторных батарей, в том числе свинцово-кислотные 2 В, 6 В и 12 В аккумуляторные батареи (макс. напряжением 20В) и будет незаменимым устройством для проведения теста или тренировки батарей на любом объекте или оборудовании: источники бесперебойного питания, сотовая связь, автомобили, пожарно-охранные системы и прочее.
35 | BSL-12/20 - разрядное устройство аккумуляторных батарей 0-20В/20А | + | цена по запросу | Нагрузочное устройство BSL-12/20 позволяет измерить емкость всех типов аккумуляторных батарей, в том числе свинцово-кислотные 2 В, 6 В и 12 В аккумуляторные батареи (макс. напряжением 20В) и будет незаменимым устройством для проведения теста или тренировки батарей на любом объекте или оборудовании: источники бесперебойного питания, сотовая связь, автомобили, пожарно-охранные системы и прочее.
36 | BSL-12/20 L5 - разрядное устройство аккумуляторных батарей 0-20В/20А | + | По запросу | Нагрузочное устройство BSL-12/20 L5 позволяет измерить емкость всех типов аккумуляторных батарей, в том числе свинцово-кислотные 2 В, 6 В и 12 В аккумуляторные батареи (макс. напряжением 20В) и будет незаменимым устройством для проведения теста или тренировки батарей на любом объекте или оборудовании: источники бесперебойного питания, сотовая связь, автомобили, пожарно-охранные системы и прочее.
37 | BSL-120/20 - разрядное устройство аккумуляторных батарей 0-120В/20А | + | По запросу | Разрядное устройство (тестер емкости) аккумуляторных батарей BSL-120/20 служит для проведения испытания батарей на емкость методом разряда стабилизированным током с контролем напряжения и температуры. Широкий диапазон работы устройства от 0.1 В до 124 В и ток разряда от 0.1 до 20 А, что покрывает емкости групп батарей до 400 Ач.
38 | BSL-120/20 - разрядное устройство аккумуляторных батарей 0-120В/20А | + | цена по запросу | Разрядное устройство (тестер емкости) аккумуляторных батарей BSL-120/20 служит для проведения испытания батарей на емкость методом разряда стабилизированным током с контролем напряжения и температуры. Широкий диапазон работы устройства от 0.1 В до 124 В и ток разряда от 0.1 до 20 А, что покрывает емкости групп батарей до 400 Ач.
39 | BSL-120/20 L5 - разрядное устройство аккумуляторных батарей 0-120В/20А | + | По запросу | Разрядное устройство (тестер емкости) аккумуляторных батарей BSL-120/20 служит для проведения испытания батарей на емкость методом разряда стабилизированным током с контролем напряжения и температуры. Широкий диапазон работы устройства от 0.1 В до 124 В и ток разряда от 0.1 до 20 А, что покрывает емкости групп батарей до 400 Ач.
40 | BSL-4-12/20 - четырехканальное разрядное устройство аккумуляторных батарей 0-16В/20А | + | По запросу | Разрядное устройство (тестер емкости) аккумуляторных батарей BSL-4-12/20 служит для проведения испытания любых типов аккумуляторных батарей (свинцовые, никель-кадмиевые, щелочные, литиевые) на емкость методом разряда стабилизированным током с контролем напряжения и температуры. Четырехканальное разрядное устройство BSL-4-12/20 позволяет разряжать 4 аккумуляторные батареи раздельно и одновременно, благодаря раздельным каналам, что увеличивает точность измерений, так как при испытания исключается сопротивление перемычек.
41 | BSL-4-12/20 - четырехканальное разрядное устройство аккумуляторных батарей 0-16В/20А | + | цена по запросу | Разрядное устройство (тестер емкости) аккумуляторных батарей BSL-4-12/20 служит для проведения испытания любых типов аккумуляторных батарей (свинцовые, никель-кадмиевые, щелочные, литиевые) на емкость методом разряда стабилизированным током с контролем напряжения и температуры. Четырехканальное разрядное устройство BSL-4-12/20 позволяет разряжать 4 аккумуляторные батареи раздельно и одновременно, благодаря раздельным каналам, что увеличивает точность измерений, так как при испытания исключается сопротивление перемычек.
42 | BSL-4-12/20 L5 - четырехканальное разрядное устройство аккумуляторных батарей 0-16В/20А | + | По запросу | Разрядное устройство (тестер емкости) аккумуляторных батарей BSL-4-12/20 служит для проведения испытания любых типов аккумуляторных батарей (свинцовые, никель-кадмиевые, щелочные, литиевые) на емкость методом разряда стабилизированным током с контролем напряжения и температуры. Четырехканальное разрядное устройство BSL-4-12/20 позволяет разряжать 4 аккумуляторные батареи раздельно и одновременно, благодаря раздельным каналам, что увеличивает точность измерений, так как при испытания исключается сопротивление перемычек.
43 | BSL-48/20 - разрядное устройство аккумуляторных батарей 0-60В/20А | + | По запросу | Разрядное устройство (тестер емкости) аккумуляторных батарей BSL-48/20 служит для проведения испытания любых типов аккумуляторных батарей (свинцовые, никель-кадмиевые, щелочные, литиевые) на емкость методом разряда стабилизированным током с контролем напряжения и температуры. Разрядное устройство BSL-48/20 позволяет разряжать батареи до 60 В: 2 В, 6 В, 12 В… 48 В.
44 | BSL-48/20 - разрядное устройство аккумуляторных батарей 0-60В/20А | + | цена по запросу | Разрядное устройство (тестер емкости) аккумуляторных батарей BSL-48/20 служит для проведения испытания любых типов аккумуляторных батарей (свинцовые, никель-кадмиевые, щелочные, литиевые) на емкость методом разряда стабилизированным током с контролем напряжения и температуры. Разрядное устройство BSL-48/20 позволяет разряжать батареи до 60 В: 2 В, 6 В, 12 В… 48 В.
45 | BSL-48/20 L5 - разрядное устройство аккумуляторных батарей 0-60В/20А | + | По запросу | Разрядное устройство (тестер емкости) аккумуляторных батарей BSL-48/20 служит для проведения испытания любых типов аккумуляторных батарей (свинцовые, никель-кадмиевые, щелочные, литиевые) на емкость методом разряда стабилизированным током с контролем напряжения и температуры. Разрядное устройство BSL-48/20 позволяет разряжать батареи до 60 В: 2 В, 6 В, 12 В… 48 В.
46 | BSL-60/20 - разрядное устройство аккумуляторных батарей 0-60В/20А | + | По запросу | Разрядное устройство (тестер емкости) аккумуляторных батарей BSL-60/20 служит для проведения испытания любых типов аккумуляторных батарей (свинцовые, никель-кадмиевые, щелочные, литиевые) на емкость методом разряда стабилизированным током с контролем напряжения и температуры. Разрядное устройство BSL-60/20 позволяет разряжать батареи номинальным напряжением до 60 В: 2 В, 6 В, 12 В… 48 В, 60 В.
47 | BSL-60/20 - разрядное устройство аккумуляторных батарей 0-60В/20А | + | цена по запросу | Разрядное устройство (тестер емкости) аккумуляторных батарей BSL-60/20 служит для проведения испытания любых типов аккумуляторных батарей (свинцовые, никель-кадмиевые, щелочные, литиевые) на емкость методом разряда стабилизированным током с контролем напряжения и температуры. Разрядное устройство BSL-60/20 позволяет разряжать батареи номинальным напряжением до 60 В: 2 В, 6 В, 12 В… 48 В, 60 В.
48 | BSL-60/20 L5 - разрядное устройство аккумуляторных батарей 0-60В/20А | + | По запросу | Разрядное устройство (тестер емкости) аккумуляторных батарей BSL-60/20 служит для проведения испытания любых типов аккумуляторных батарей (свинцовые, никель-кадмиевые, щелочные, литиевые) на емкость методом разряда стабилизированным током с контролем напряжения и температуры. Разрядное устройство BSL-60/20 позволяет разряжать батареи номинальным напряжением до 60 В: 2 В, 6 В, 12 В… 48 В, 60 В.
49 | BTS-200 - автоматическое устройство для проверки аккумуляторных батарей |  | По запросу | Прибор для проверки всех типов аккумуляторных батарей методом разряда батареи. Тестирование батарей от 24 до 240В. Максимальный ток разряда BTS200 до 130А, с блоками нагрузки до 1300А, внутренняя память, программное обеспечение в комплекте.
50 | CAD-5000 kit - тестер аккумуляторных батарей Celltron Advantage |  | По запросу | Новейший тестер аккумуляторных батарей от компании MIDTRONICS сочетающий в себе самые современные технологии и удобство использования. Тестер аккумуляторов — это инструмент в первую очередь для профессионалов в области эксплуатации аккумуляторных батарей. По сути — это программно-аппаратный комплекс, который позволяет измерять, хранить и накапливать статистику по каждой аккумуляторной батареи. Большое внимание уделено обмену данными с единой корпоративной системой Celltraq, в которой хранятся данные всех измерений.
51 | CAD-5200 kit - тестер аккумуляторных батарей Celltron Advantage |  | По запросу | Новейший тестер аккумуляторных батарей от компании MIDTRONICS сочетающий в себе самые современные технологии и удобство использования. Тестер аккумуляторов — это инструмент в первую очередь для профессионалов в области эксплуатации аккумуляторных батарей. По сути — это программно-аппаратный комплекс, который позволяет измерять, хранить и накапливать статистику по каждой аккумуляторной батареи. Большое внимание уделено обмену данными с единой корпоративной системой Celltraq, в которой хранятся данные всех измерений.
52 | CPX-900P - тестер аккумуляторов, стартера, генератора с термопринтером |  | По запросу | Тестер аккумуляторов CPX-900P с функцией Conductance Profiling — это следующий шаг в автоматизации тестирования аккумуляторов, проверки стартера и генератора. Тестер аккумуляторов CPX-900P предназначен для тестирования автомобильных, мото аккумуляторных батарей всех типов, включая AGM, GEL, EFB, а также анализа состояния системы запуска, системы Start-Stop и работы генератора автомобиля.
53 | CTS-655P - тестер аккумуляторных батарей GenStart2 |  | По запросу | Проверка стартерных свинцово-кислотных аккумуляторных батарей включая VRLA (GEL, AGM) и электрической системы 12&24В в течение нескольких секунд без разряда аккумуляторной батареи и пользовательского воздействия на результат. Стандарты тестирования: DIN, SAE, IEC, EN, JIS. Проверка АКБ напряжением 6В, 12В в диапазонах: от 100 до 2000 CCA.
54 | CTU-6000 Kit BW - тестер стационарных аккумуляторных батарей | + | По запросу | Нагрузочное тестирование аккумуляторных батарей является на сегодняшний день единственным достоверным способом определения остаточной емкости аккумуляторных батарей в ампер-часах. К традиционным параметрам, по которым так же оценивают работоспособность аккумуляторной батареи относят: напряжение, плотность электролита и температуру.
55 | EXP-1000 HD - тестер аккумуляторных батарей |  | По запросу | Тестер аккумуляторных батарей EXP-1000 HD — это современный диагностический тестер аккумуляторов, стартера и генератора для грузовиков, тракторов, коммерческих транспортных средств и для больших автопарков. EXP-1000 HD — лучший помощник профессионалов для диагностикой аккумуляторов в грузовиках, тракторах, дизель и бензо генераторах и спроектирован для безотказной работы в суровых условиях СТО.
56 | Fluke BT508 - тестер батарей | + | 576480 | Анализатор батарей Fluke BT508 предназначен для оперативного тестирования стационарных аккумуляторов, используемых в системах резервного питания. Тестер позволяет контролировать внутреннее сопротивление каждого элемента в батарее и измерять напряжение, сохраняя полученные результаты во внутренней памяти.
57 | Fluke BT510 - прибор контроля работоспособности аккумуляторных батарей | + | 860040 | Пониженная сложность измерений, упрощенный рабочий процесс и интуитивно понятный пользовательский интерфейс обеспечивают новый уровень простоты проверки батарей.
58 | Fluke BT520 - прибор контроля работоспособности аккумуляторных батарей | + | 1008120 | Пониженная сложность измерений, упрощенный рабочий процесс и интуитивно понятный пользовательский интерфейс обеспечивают новый уровень простоты проверки батарей.
59 | Fluke BT521 - прибор контроля работоспособности аккумуляторных батарей | + | 1152120 | Новый прибор для проверки батарей Fluke BT521 позволяет легче, чем когда-либо, поддерживать критически важные резервные системы батарей в центрах обработки данных, телекоммуникационных сетях и системах распределения электроэнергии.
60 | GBM-73080 - тестер батарей | + | 333795
61 | GBM-73300 - тестер батарей | + | 400470
62 | Kongter BT-301P - тестер аккумуляторных батарей c щупом (зондом) |  | 211560.2 | Тестер аккумуляторных батарей c щупом (зондом) Kongter BT-301P представляет собой очень эффективное и экономичное устройство измерения внутреннего сопротивления (или проводимости) и напряжения аккумуляторной батареи. Тестер позволяет проводить точные измерения на аккумуляторах VRLA (свинцово-кислотные с клапаном сброса), аккумуляторах VLA (вентилируемые свинцово-кислотные) и никель-кадмиевых (Ni-Cd) аккумуляторах, которые в основном составляют резервное питание критических энергетических систем.
63 | Kongter BT-301T - тестер аккумуляторных батарей с зажимами типа крокодил |  | 211560.2 | Тестер аккумуляторных батарей с зажимами типа крокодил Kongter BT-301T представляет собой очень эффективное и экономичное устройство измерения внутреннего сопротивления (или проводимости) и напряжения аккумуляторной батареи. Тестер позволяет проводить точные измерения на аккумуляторах VRLA (свинцово-кислотные с клапаном сброса), аккумуляторах VLA (вентилируемые свинцово-кислотные) и никель-кадмиевых (Ni-Cd) аккумуляторах, которые в основном составляют резервное питание критических энергетических систем.
64 | Kongter BT-301С - тестер аккумуляторных батарей c щупом и зажимами типа крокодил |  | 243293.86 | Тестер аккумуляторных батарей c щупом и зажимами типа "крокодил" и щупом (зондом) Kongter BT-301С представляет собой очень эффективное и экономичное устройство измерения внутреннего сопротивления (или проводимости) и напряжения аккумуляторной батареи. Тестер позволяет проводить точные измерения на аккумуляторах VRLA (свинцово-кислотные с клапаном сброса), аккумуляторах VLA (вентилируемые свинцово-кислотные) и никель-кадмиевых (Ni-Cd) аккумуляторах, которые в основном составляют резервное питание критических энергетических систем.
65 | Kongter BT-302 - тестер аккумуляторных батарей c функцией тестирования сопротивления перемычек |  | 243293.86 | Тестер аккумуляторных батарей c функцией тестирования сопротивления перемычек Kongter BT-302 позволяет очень быстро, эффективно и экономично тестировать внутреннее сопротивление/проводимость, соединительные шины и напряжение аккумуляторных батарей. Это помогает выявлять слабые батареи и обеспечивать надежную работу аккумуляторных систем. Тестер позволяет проводить точные измерения на аккумуляторах VRLA (свинцово-кислотные с клапаном сброса), аккумуляторах VLA (вентилируемые свинцово-кислотные) и никель-кадмиевых (Ni-Cd) аккумуляторах, которые в основном составляют резервное питание критических энергетических систем.
66 | Kongter BT-3915 - тестер аккумуляторных батарей | + | 304117.32
67 | MDX-335P - тестер аккумуляторных батарей и электрической системы 12В с принтером |  | По запросу | Тестер аккумуляторов с принтером MDX-335P, оснащенный встроенным термопринтером, обеспечивает быструю и надежную диагностику и фиксацию текущего состояния аккумулятора и системы зарядки авто. Тестер аккумуляторных батарей MDX-335P позволяет выполнять быструю, простую и точную проверку аккумулятора. Результаты можно распечатать и просмотреть вместе с клиентами сразу после измерения, повышая эффективность процедур планового и профилактического технического обслуживания.
68 | MDX-545P - тестер аккумуляторных батарей и электрической системы 12В с принтером |  | По запросу | Тестер аккумуляторных батарей MDX-545P — проверка стартерных свинцово-кислотных аккумуляторных батарей включая VRLA (GEL, AGM, EFB) и электрической системы 12 В в течение нескольких секунд без разряда аккумуляторной батареи.
69 | MDX-655P - тестер аккумуляторных батарей и электрической системы |  | По запросу | Аккумуляторные батареи 6 В, 12 В, группы батарей 24 В; Системы заряда 12 В и 24 В; Русскоязычное меню; Тестирование 6 В и 12 В свинцово-кислотных аккумуляторных батарей; Тестирование АКБ с рейтингом 100 — 2000 CCA; Оценка аккумуляторной батареи по CCA; Определение общего состояния АКБ по SAE, DIN, EN, IEC, JIS; Определение возможности запуска для всех стартерных аккумуляторов; Тест системы зарядки (генератор, диодный мост); Тестирование разряженных аккумуляторных батарей; Запись результатов последнего измерения; ИК-порт для печати или выгрузки результатов на ПК; Встроенный термопринтер для печати результатов.
70 | SCP-100 - тестер аккумуляторных батарей Secure Power 6/12 |  | По запросу | Тестер SCP-100 применяется для анализа состояния герметизированных свинцово-кислотных аккумуляторных батарей с номинальным напряжением 6 и 12 В и разрядной емкостью от 1.2 до 55 Ач и позволяет проводить быстрое, точное и качественное тестирование АКБ без контрольного разряда. Питание анализатора осуществляетя от тестируемой АКБ.
71 | SKAT-T-AUTO - тестер емкости аккумулятора |  | 14040 | Автоматический тестер контроля ёмкости АКБ 12 В, ёмкостью от 1,2 до 120 Ач. Оценка и цифровая индикация фактической ёмкости АКБ. Быстрая оценка ёмкости АКБ (около 15 сек), не требует калибровки или выбора диапазона измерений, цифровой дисплей.
72 | SKAT-UTTV - автоматическое устройство тестирования |  | 28710 | Полностью автоматическое устройство тестирования, тренировки, восстановления и заряда свинцово-кислотных АКБ — герметичных и открытого типа (автомобильные). Заряд АКБ с током заряда 1/20 от остаточной ёмкости. Ускоренный заряд АКБ с током заряда 1/6 от остаточной ёмкости. Восстановление АКБ, имеющих сульфатацию пластин. Тренировка АКБ с помощью циклов разряда/заряда. Цифровой дисплей. Работает с АКБ до 120 Ач.
73 | TAB-220/150 - испытательное устройство CONBAT | + | цена по запросу | Испытание аккумуляторных батарей с целью измерения остаточной емкости; Оценка времени автономной работы систем гарантированного электроснабжения; Испытание характеристик источников бесперебойного питания.
74 | TAB-220/60 - испытательное устройство CONBAT | + | цена по запросу | Испытание аккумуляторных батарей с целью измерения остаточной емкости; Оценка времени автономной работы систем гарантированного электроснабжения; Испытание характеристик источников бесперебойного питания.
75 | TAB-48/150 - испытательное устройство CONBAT | + | цена по запросу | Испытание аккумуляторных батарей с целью измерения остаточной емкости; Оценка времени автономной работы систем гарантированного электроснабжения; Испытание характеристик источников бесперебойного питания.
76 | TAB-48/300 - испытательное устройство CONBAT | + | цена по запросу | Испытание аккумуляторных батарей с целью измерения остаточной емкости; Оценка времени автономной работы систем гарантированного электроснабжения; Испытание характеристик источников бесперебойного питания.
1.11.1 Аксессуары к индикаторам емкости свинцовых аккумуляторов Кулон
1 | Адаптер - адаптер питания для индикаторов емкости Кулон |  | Снят с производства | Адаптер питания для индикаторов емкости Кулон-12m, Кулон-12/6m, Кулона-12n, Кулона-12ns, Кулон-12t, Кулон-12/6t позволяет просматривать записанные в память прибора результаты или настраивать прибор, не подключая прибор к аккумулятору. Адаптер подключается к сети 220 В, 50 Гц и, через переходник, питает Кулон.
2 | Кайман - комплект проводов для индикаторов емкости свинцовых аккумуляторов Кулон |  | Снят с производства | Комплект проводов Кайман для индикаторов емкости. Начиная с мая 2021 года, входит в обычную комплектацию всех тестеров аккумуляторов, кроме Кулона-2ns и может быть приобретен дополнительно.
3 | КрЦП - комплект прочных проводов для индикаторов емкости свинцовых аккумуляторов Кулон |  | Снят с производства | Комплект прочных проводов для индикаторов емкости. Входит в обычную комплектацию всех тестеров аккумуляторов, кроме Кулона-2ns и может быть приобретен дополнительно. Реже выходит из строя при частом и неаккуратном использовании, чем КрЦ. Имеет несколько большую погрешность индикации емкости при проверке больших аккумуляторов на устаревших Кулонах 12f, 12f, 6f. Для остальных индикаторов емкости свинцовых аккумуляторов может применяться без ограничений.
4 | КрЦПИ-2 - комплект прочных проводов для индикаторов емкости Кулон с изолированными зажимами |  | Снят с производства | Комплект прочных проводов для индикаторов емкости с прочным, неэкранированным кабелем и изолированными зажимами. Пришел на смену КрЦПИ и обладает рядом преимуществ: крокодилы прочнее и меньше. Рекомендуется для аккумуляторых батарей, в которых может присутствавать напряжение более 70 В. Реже выходит из строя при частом и неаккуратном использовании, чем КрЦ. Имеет несколько большую погрешность индикации емкости при проверке больших аккумуляторов на Кулонах 12f, 12f, 6f. Для остальных индикаторов емкости свинцовых аккумуляторов может применяться без ограничений.
1.11.2 Аксессуары к прибору BTS-200
1 | Кейс для BTS200 - алюминевый кейс для BTS200 |  | По запросу | Алюминиевый кейс для BTS 200 с колесиками и ручкой.
2 | Кейс для ELU200 - алюминевый кейс для ELU200 |  | По запросу | Алюминиевый кейс для ELU200 с колесиками и ручкой.
3 | Токовые клещи - для BTS200 |  | По запросу | Токовые клещи для BTS200.
4 | ELU200 - блок нагрузки к прибору BTS200, 130A |  | По запросу | ELU200 блок нагрузки к прибору BTS200, 130A.
1.11.3 Аксессуары к тестерам аккумуляторных батарей серии Fluke BT500
1 | Fluke BC500 - зарядное устройство переменного тока |  | 40320 | Зарядное устройство переменного тока Fluke BC500 для тестеров аккумуляторных батарей Fluke серии 500 BT510, BT520, BT521.
2 | Fluke BP500 - литий-ионная батарея |  | 34560 | Литий-ионная батарея Fluke BP500 7.4 В 3000 мА/ч для замены или повышения емкости в тестерах аккумуляторных батарей Fluke серии 500 BT510, BT520, BT521.
3 | Fluke BT500-PROBE-TIP - комплект запасных наконечников, 10 шт |  | 30720 | Запасной наконечник Fluke BT500-PROBE-TIP для тестеров аккумуляторных батарей Fluke серии 500 BT510, BT520, BT521. Для использования с пробниками Fluke BTL10, BTL20 и BTL21.
4 | Fluke BTL-A - адаптер для измерения напряжения/тока для серии Fluke BT500 |  | 13560 | Адаптер Fluke BTL-A позволяет подключать стандартные тестовые разъемы 4 мм типа "банан" или токовые зажимы, что дает возможность тестерам аккумуляторных батарей Fluke серии 500 проводить измерения переменного и постоянного напряжения, а также - тока с помощью токовых клещей Fluke i410.
5 | Fluke BTL10 - стандартный измерительный пробник |  | 102480 | Стандартный измерительный пробник Fluke BTL10 для тестеров аккумуляторных батарей Fluke серии 500 BT510, BT520, BT521.
6 | Fluke BTL20 - набор интеллектуальных измерительных пробников без температурного сенсора |  | 150360 | Набор интеллектуальных измерительных пробников Fluke BTL20 без температурного сенсора для тестеров аккумуляторных батарей Fluke серии 500 BT510, BT520, BT521.
7 | Fluke BTL21 - набор интеллектуальных измерительных пробников с температурным сенсором |  | 177720 | Набор интеллектуальных измерительных пробников Fluke BTL21 с температурным сенсором для тестеров аккумуляторных батарей Fluke серии 500 BT510, BT520, BT521.
1.11.4 Аксессуары к приборам BSL
1 | BS-С5 - зарядное устройство 12В, 1А/4,5A BATTERY SERVICE UNIVERSAL 5 |  | 7390 | Зарядное устройство BS-С5 позволяет заряжать АКБ стандарта: 12В токами 1А или 4,5A. Заряжает практически любой тип традиционных АКБ, например: WET, GEL, EFB, AGM, Ca, LiFePo4. Подходит для АКБ емкостью до 120 А/ч.
2 | O13 - влагозащищенный удлинитель зарядного кабеля 4,6м, SAE |  | По запросу | O13 — влагозащищенный удлинитель зарядного кабеля 4,6 м для зарядки мото и авто техники. Идеально подходит для зарядки аккумулятора транспортного средства, находящегося вне помещения. С помощью удлинителя вы сможете расположить зарядное устройство в помещении, а зажимы типа «крокодил» или кольцевые разъемы вывести за его пределы для зарядки аккумулятора транспортного средства до -20 °C.
3 | O3 - влагозащищенный удлинитель зарядного кабеля 1,8м, SAE |  | По запросу | O3 — влагозащищенный удлинитель зарядного кабеля 1,8 м для зарядки мото и авто техники. Идеально подходит для зарядки аккумулятора транспортного средства, находящегося вне помещения. С помощью удлинителя вы сможете расположить зарядное устройство в помещении, а зажимы типа «крокодил» или кольцевые разъемы вывести за его пределы для зарядки аккумулятора транспортного средства до -20°C.
1.12 Измерители параметров устройств защиты от перенапряжений
1 | Гроза - тестер модулей защиты |  | 150000 | Тестер модулей защиты Гроза предназначен для автоматизированной проверки исправности и измерения параметров устройств защиты от перенапряжений (УЗИП) различных типов. Статическое напряжение пробоя разрядников, классификационное напряжение варисторов и полупроводниковых элементов измеряется в пределах до 550 Вольт.
2 | ИТУС-1 - прибор контроля состояния ОПН |  | По запросу | Прибор ИТУС-1 предназначен для комплексного контроля состояния ОПН под рабочим напряжением. Прибор устанавливается в цепи заземления ограничителя перенапряжения.
3 | ПАКТУ-02 - прибор автоматического контроля тока утечки (измеритель коэффициента третьей гармоники) |  | 15885 | Прибор автоматического контроля тока утечки ПАКТУ-02 предназначен для оценки работоспособности ограничителей перенапряжений нелинейных, в которых в качестве нелинейных элементов используются оксидно-цинковые варисторы, а также отдельных оксидно-цинковых варисторов разных типов.
4 | УКТ-04 - измерительное устройство для контроля тока проводимости ОПН |  | 154560 | Устройство УКТ-04 предназначено для измерения параметров тока проводимости ОПН под рабочим напряжением: действующих значений гармонических составляющих 50 Гц, 150 Гц и максимального значения тока. Данные измерения необходимы для контроля технического состояния и входят в обязательный объем испытаний ОПН, предусмотренный в эксплуатации. Устройство соответствует техническим условиям ТУ 4221-003-47176574-2014.
5 | AVS-800 - источник добавочного напряжения |  | 48000 | Источник добавочного напряжения AVS-800 предназначен для совместного использования с приборами измерения параметров элементов и устройств защиты от импульсных перенапряжений ИСКРА и ГРОЗА, и служит для увеличения диапазона испытательных напряжений данных приборов.
6 | ISKRA - прибор измерения напряжения срабатывания модулей защиты |  | 48000 | Устройство ISKRA предназначено для испытания элементов и модулей защиты от импульсных перенапряжений, применяемых в радиоэлектронной аппаратуре, системах связи, промышленной автоматики и низковольтных электроустановках.
7 | OPN-Monitor - система мониторинга состояния ограничителей перенапряжений | + | цена по запросу | Система OPN-Monitor предназначена для постоянного контроля технического состояния до 4 ограничителей перенапряжений (ОПН) в высоковольтных сетях. Позволяет без участия обслуживающего персонала проводить диагностику ОПН и планировать сроки проведения ремонтных работ.
8 | OPN-Monitor без шкафа - система мониторинга состояния ограничителей перенапряжений | + | цена по запросу | Система OPN-Monitor предназначена для постоянного контроля технического состояния до 4 ограничителей перенапряжений (ОПН) в высоковольтных сетях. Позволяет без участия обслуживающего персонала проводить диагностику ОПН и планировать сроки проведения ремонтных работ.
9 | WDM-ОПН датчик - беспроводной датчик контроля технического состояния ОПН с рабочим напряжением 110-500 кВ |  | цена по запросу | Беспроводные интеллектуальные датчики ОПН Датчик предназначены для регистрации токов утечки через ОПН. Для этого они монтируются в разрыв заземления каждого ОПН.
10 | WDM-ОПН датчик (зеленый) - беспроводной датчик контроля технического состояния ОПН с рабочим напряжением 110-500 кВ |  | цена по запросу | Беспроводные интеллектуальные датчики ОПН Датчик предназначены для регистрации токов утечки через ОПН. Для этого они монтируются в разрыв заземления каждого ОПН.
11 | WDM-ОПН датчик (синий, с дополнительной функцией) - беспроводной датчик контроля технического состояния ОПН с рабочим напряжением 110-500 кВ |  | цена по запросу | Беспроводные интеллектуальные датчики ОПН Датчик предназначены для регистрации токов утечки через ОПН. Для этого они монтируются в разрыв заземления каждого ОПН.
1.12.1 Аксессуары к измерительному устройству для контроля тока проводимости УКТ
1 | ДТУ-03 - датчик тока для анализаторов тока утечки УКТ |  | 13938 | Датчик тока утечки ДТУ-03 применяется совместно с измерительным устройством контроля тока проводимости ОПН типа УКТ-04. Диагностическое устройство включает датчик тока, стационарно встраиваемый в заземляющий проводник ОПН и переносной прибор-анализатор тока утечки, подключаемый к датчику на время измерений. Для реализации данной процедуры ОПН стационарно устанавливается на изолирующее основание.
1.13 Регистрация частичных разрядов высоковольтного оборудования
1 | ИЧР-201 - регистратор частичных разрядов |  | По запросу | рибор-измеритель характеристик частичных разрядов ИЧР-201 представляет собой цифровую (в терминах международного стандарта 60270) систему измерения характеристик частичных разрядов. Прибор предназначен для применения, как в исследовательских лабораториях, так и в производственных условиях, на стендах приемосдаточных испытаний промышленных предприятий.
2 | ИЧРц - измеритель частичных разрядов |  | По запросу | Измеритель уровня частичных разрядов ИЧРц разработан на основе многолетнего опыта в области измерения частичных разрядов; используются современные технологии анализа и измерения частичных разрядов (ЧР). Является измерителем нового поколения, заменяющим измерители предыдущего поколения. Измеритель частичных разрядов ИЧРц с функцией помехоподавления имеет до 6 измерительных каналов. Выполняет сбор и хранение измеренных статистических данных по всем шести каналам и отображает их на экране. Гибкий и удобный процесс измерений; цифровые противопомеховые технологии позволяют выполнять точные измерения в среде с высоким уровнем помех. Дружественный интерфейс и высокоскоростная дискретизация совмещены с визуальным отображением форм сигнала, записи сигнала. Это позволяет легко определить свойства частичного разряда. Все данные измерений автоматически записываются и обрабатываются, также могут быть выведены в виде протокола испытаний. В системе используются компьютерные, аналоговые электронные технологии, технологии высокоскоростной обработки сигналов, усовершенствованная цифровая обработка сигналов, технологии графического отображения, автоматическое измерение и анализ уровня частичного разряда.
3 | Набор датчиков для PD-Unit - расширенный комплект |  | цена по запросу | Переносный измерительный прибор марки PD-Unit предназначен для оперативного контроля состояния изоляции под рабочим напряжением.
4 | СТЭЛЛ-301А - система анализа частичных разрядов акустическая |  | По запросу | Система СТЭЛЛ-301A предназначена для регистрации акустических сигналов от частичных разрядов различного оборудования высокого напряжения класса 110 кВ и выше - электрических станций, подстанций и т.д.
5 | Ультраскан 2004 - прибор дистанционного контроля высоковольтного энергетического оборудования под напряжением |  | По запросу | Прибор "Ультраскан 2004" предназначен для дистанционного определения электрических утечек в энергетическом оборудовании методом регистрации частичных и коронных электрических разрядов. Наиболее эффективен для контроля состояния электрооборудования напряжением 0.22 - 10 кВ.
6 | ФИЛИН-6 - электронно-оптический дефектоскоп (ЭОД) |  | 1350000 | Электронно-оптический дефектоскоп (ЭОД) "Филин-6" предназначен для дистанционного контроля высоковольтного энергетического оборудования находящегося под напряжением. В основе метода диагностики лежит определение характеристик коронных (КР) и поверхностно-частичных разрядов (ПЧР), а так же их зависимостей от величины напряжения и степени загрязнения изоляции.
7 | ФИЛИН-6+ - электронно-оптический дефектоскоп (ЭОД) |  | 1590000 | Электронно-оптический дефектоскоп (ЭОД) Филин-6+ предназначен для дистанционного контроля высоковольтного энергетического оборудования находящегося под напряжением. В основе метода диагностики лежит определение характеристик коронных (КР) и поверхностно-частичных разрядов (ПЧР), а так же их зависимостей от величины напряжения и степени загрязнения изоляции. При помощи ЭОД возможно дистанционное обследование изоляции и оборудования.
8 | 3i - переносной прибор оперативного контроля состояния изоляции в ячейках КРУ |  | цена по запросу | Переносный измерительный прибор марки 3i (Intellectual Insulation Indicator) предназначен для оперативного контроля состояния изоляции в высоковольтном оборудовании под рабочим напряжением.
9 | ADM-9 - система контроля изоляции высоковольтного оборудования по частичным разрядам при помощи акустических датчиков |  | цена по запросу | Система мониторинга ADM-9 (Acoustic Diagnostic Monitor) предназначена для оперативного контроля технического состояния и поиска дефектов изоляции высоковольтного оборудования под рабочим напряжением. В системе ADM-9 диагностика осуществляется на основе метода регистрации и анализа частичных разрядов, который имеет максимально высокую чувствительность при поиске дефектов в изоляции любого типа.
10 | AE-150 - портативная система обнаружения и локализации частичных разрядов в трансформаторах |  | По запросу | AE-150 предназначен для обнаружения и локализации активности частичного разряда, путем корреляции данных акустических и электрических датчиков. Он имеет множество режимов сбора данных, каждый из которых используется для обнаружения и определения активности частичного разряда в трансформаторе.
11 | AR700 - прибор для анализа частичных разрядов и локации зоны дефекта в изоляции трансформатора при помощи акустических датчиков |  | цена по запросу | Прибор AR700 применяется для регистрации и анализа акустических сигналов на внешней поверхности бака силовых трансформаторов и другого маслонаполненного высоковольтного оборудования.
12 | BATCAM 2.0 - ультразвуковая акустическая камера с визуализацией дефектов |  | По запросу | BATCAM 2.0 – это самая портативная и компактная ультразвуковая акустическая камера для визуализации дефектов и повреждений в тяжелых условиях. Камера помещена в износостойкий корпус и является незаменимым инструментом при диагностике промышленного оборудования: 112 прецезионных микрофонов позволят мгновенно увидеть источники звуковых и ультразвуковых волн, локализовать места повреждений электрооборудования и утечек газа.
13 | Fluke ii900 - акустическое устройство визуализации для промышленного применения |  | 4332600 | Портативное акустическое устройство визуализации для промышленного применения Fluke ii900 оснащено массивом микрофонов для увеличения поля зрения, что позволяет специалистам по техническому обслуживанию быстро и точно определять места утечки воздуха, газа и вакуума в системах сжатого воздуха — даже в шумных условиях.
14 | Fluke ii910 - прецизионное акустическое устройство визуализации |  | цена по запросу | Прецизионное акустическое устройство визуализации Fluke ii910, предназначенно для обнаружения частичных и коронных разрядов, а также утечек газа и вакуумных течей. Передовая технология, используемая в приборе Fluke ii910, делает его быстроокупаемым, а также безопасным, простым и удобным в эксплуатации. Он идеально подойдет для бригад, которые занимаются осмотром и обслуживанием распределительных устройств и промышленного оборудования высокого напряжения.
15 | IDR-10 - реле контроля состояния изоляции КРУ, генераторов, высоковольтных электродвигателей и кабельных линий |  | цена по запросу | Реле контроля состояния изоляции КРУ, генераторов, высоковольтных электродвигателей и кабельных линий
16 | Liona - прибор для измерения на ЧР под рабочим напряжением |  | По запросу | Портативный измерительный прибор Liona производства компании BAUR предназначен для измерения и определения местоположения частичных разрядов в кабелях и распределительных устройствах без вывода их из эксплуатации.
17 | NL Камера - акустический течеискатель/ультразвуковой дефектоскоп | + | цена по запросу | Ультразвуковая акустическая камера профессионального класса NL используется для визуализации и поиска коронных и электрических разрядов на высоковольтном оборудовании. Также прибор позволяет обеспечить визулизацию утечек газов.
18 | NL Камера E версия - ультразвуковой дефектоскоп | + | По запросу | Ультразвуковой дефектоскоп NL Камера E версия версия используется для визуализации и поиска коронных и электрических разрядов на высоковольтном оборудовании. Ультразвуковой дефектоскоп NL Камера E версия способен произвести визуальный анализ электрооборудования на наличие разрядов в изоляции при напряжениях от 3 кВ: в кабелях, ячейках, ЛЭП, вводах, электродвигателях, возможно применение для трансформаторов, КРУЭ. Благодаря современным ультразвуковым камерам визуализация коронных и разрядов теперь стала доступна также как и при использовании ультрафиолетовых камер.
19 | NL Камера G версия - акустический течеискатель | + | По запросу | Визуально-акустический течеискатель NL Камера G версия имеет 124 встроенных микрофона, которые позволяют на частоте от 2 до 31 кГц быстро провести обследование больших площадей на предмет утечек и обеспечить их визуализацию в режиме реального времени. Революционная технология визуализации утечки позволяет определить место дефекта за короткий период времени, чем по сравнению с применением других традиционных методов. Также у течеискателя существует возможность настроить фильтр в диапазоне параметров интенсивности и частоты. Визуализация утечек, диагностика запорной арматуры, насосов все это можно осуществить одним прибором даже в шумном помещение, где например акустический дефектоскоп будет иметь помехи от более шумного оборудования. Прибор не требует специальных навыков по его применению, как другие акустически системы поиска утечек, это значит, что Вы сможете эффективно пользоваться в первый же день эксплуатации.
20 | NL Камера S версия - акустический течеискатель и ультразвуковой дефектоскоп | + | По запросу | NL Камера S версия способна как произвести визуальный анализ электрооборудования на наличие разрядов в изоляции при напряжениях от 3 кВ, так и провести обследование больших площадей на предмет утечек и обеспечить их визуализацию в режиме реального времени. Прибор не требует специальных навыков по его применению, как другие акустически системы поиска утечек, это значит, что Вы сможете эффективно пользоваться в первый же день эксплуатации. Переключение режимов происходит быстро, а значит камера будет в работе большое количество времени. Благодаря современным ультразвуковым камерам визуализация коронных и разрядов теперь стала доступна также как и при использовании ультрафиолетовых камер.
21 | PD Annunciator - система мониторинга частичных разрядов |  | По запросу | Система PD Annuciator позволяет производить постоянный мониторинг активности частичных разрядов внутри распределительных устройств. Датчики, установленные на тестируемом блоке, показывают мгновенный текущий статус активности ЧР, такая система позволяет предотвращать появление и развитие дефектов на контролируемом оборудовании. Уникальный дизайн PD Annuciator позволяет одновременно определять переходные напряжения и производить акустическую диагностику для наиболее оптимальных результатов.
22 | PD LOC - система точной локализации частичных разрядов в кабельных линиях |  | По запросу | При помощи системы PD LOC решается вопрос точной локализации ЧР на смешанных кабельных линиях (XLPE / PILC), а также наличие ЧР в соединительных муфтах одножильных кабелей. Как правило, точное расположение муфт не всегда известно и при помощи метода звуковой частоты эти муфты локализовать нельзя.
23 | PD-Analyzer/3P - регистратор высокочастотных импульсов | + | цена по запросу | Компактный переносной измерительный прибор PD-Analyzer/3P для оперативного контроля состояния изоляции высоковольтного оборудования: силовых и измерительных трансформаторов; высоковольтных кабелей и муфт; КРУ и КРУЭ различного исполнения; высоковольтного оборудования открытых подстанций.
24 | PD-Analyzer/6P - регистратор высокочастотных импульсов | + | цена по запросу | Измерение и анализ частичных разрядов в изоляции высоковольтных трансформаторов, кабельных линий, КРУЭ, электрических машин является эффективным способом поиска дефектов и общей оценки технического состояния.
25 | PD-Analyzer/6P базовый блок - регистратор высокочастотных импульсов | + | цена по запросу | Измерение и анализ частичных разрядов в изоляции высоковольтных трансформаторов, кабельных линий, КРУЭ, электрических машин является эффективным способом поиска дефектов и общей оценки технического состояния.
26 | PD-Analyzer/6P без ноутбука - регистратор высокочастотных импульсов | + | цена по запросу | Измерение и анализ частичных разрядов в изоляции высоковольтных трансформаторов, кабельных линий, КРУЭ, электрических машин является эффективным способом поиска дефектов и общей оценки технического состояния.
27 | PD-Analyzer/6P с ноутбуком - регистратор высокочастотных импульсов | + | цена по запросу | Измерение и анализ частичных разрядов в изоляции высоковольтных трансформаторов, кабельных линий, КРУЭ, электрических машин является эффективным способом поиска дефектов и общей оценки технического состояния.
28 | PD-LT - измеритель частичных разрядов |  | По запросу | PD-LT позволяет обнаруживать частичный разряд на кабельных устройствах, таких как кабельная муфта, для обеспечения безопасности и обслуживания. Уровень частичного разряда отображается на встроенных звуковых и визуальных индикаторах и на дистанционном дисплее.
29 | PD-Map - система диагностики изоляции высоковольтного оборудования подстанций |  | цена по запросу
30 | PD-SGS - портативный прибор для оперативного обнаружения ЧР |  | По запросу | Ручной сканер ЧР под рабочим напряжением . Быстрая оценка состояния распределительных устройств, кабельной арматуры без отключения.
31 | PD-Unit (стандартная комплектация) - переносной прибор оперативного контроля частичных разрядов в изоляции высоковольтного оборудования |  | цена по запросу | Переносный измерительный прибор марки PD-Unit предназначен для оперативного контроля состояния изоляции под рабочим напряжением.
32 | PDS - сканнер частичных разрядов в реальном времени |  | По запросу | Прибор PDS позволяет обнаруживать ЧР в кабелях и оборудовании под землёй. Этот компактный прибор небольшого веса работает от аккумуляторов до 30 часов. Уровень интенсивности ЧР отображается на приборе на светодиодной шкале.
33 | UP-500 - устройство присоединения для оперативного контроля параметров высоковольтных вводов |  | цена по запросу | Комплект УП-500 предназначен для проведения контроля изоляции вводов трансформаторов под рабочим напряжением. Состоит из трех датчиков, стационарно закрепляемых на измерительных выводах вводов. Выходные сигналы с датчиков при помощи кабелей в металлорукаве передаются в коммутационную коробку, где, в нормальном состоянии, они замыкаются на землю.
34 | UP-500/КИВ - устройство присоединения для оперативного контроля параметров высоковольтных вводов |  | цена по запросу | Комплект UP-500 предназначен для проведения контроля изоляции вводов трансформаторов под рабочим напряжением. Состоит из трех датчиков, стационарно закрепляемых на измерительных выводах вводов. Выходные сигналы с датчиков при помощи кабелей в металлорукаве передаются в коммутационную коробку, где, в нормальном состоянии, они замыкаются на землю.
35 | UV-260 - регистратор коронных разрядов |  | 11976000 | Регистратор UV-260 - это инструмент, используемый для точного определения места появления коронного разряда, возникающего на высоковольтном оборудовании. Позволяет определить место и мощность разряда на основе регистрации ультрафиолетового (UV) излучения, выделяемого во время коронного разряда, обеспечивая надежный способ оценки технического состояния высоковольтного оборудования.
36 | XDP-II - профессиональный анализатор частичных разрядов |  | По запросу | XDP-ll портативный прибор для онлайн измерений частичных разрядов в электрических устройствах среднего и высокого напряжения в промышленных и лабораторных условиях. XDP-ll может использоваться в соответствии с IEC 60270. Устройство имеет множество применений и в зависимости от дополнительных комплектующих может применяться в различных ситуациях.
1.13.1 Аксессуары к прибору оперативного контроля состояния изоляции в ячейках КРУ 3i
1 | Набор дополнительных датчиков - для 3i, в кейсе |  | цена по запросу | Набор дополнительных датчиков для 3i, в кейсе (внешний акустический дат-чик с параболической антенной, внешний TEV датчик, кабель для TEV датчика, внешний HFCT-датчик, кабель для HFCT-датчика, датчик синхроимпульсов PFR-2, документация)
2 | I-PD2 - имитатор акустических частичных разрядов |  | цена по запросу | Тестовый генератор I-PD2 предназначен для проверки работоспособности прибора оперативного контроля состояния изоляции в ячейках КРУ 3i по акустическому и TEV каналам.
1.13.2 Аксессуары к измерителю частичных разрядов R2200
1 | Сопрессор - для R2200, CDM |  | цена по запросу
1.13.3 Высоковольтные конденсаторы связи
1 | CC-12/U - конденсатор связи до 10 кВ (Россия) |  | цена по запросу
1.13.4 Дополнительное оборудование для системы мониторинга ADS-3
1.14 Приборы контроля элегаза (SF6)
1 | ВЭ-001 - вакуумметр электронный |  | По запросу | ВЭ-001 - вакуумметр электронный в транспортном чемодане. Оборудование предназначено для определения вакуума в газонаполненном оборудовании. Воздух из объема электротехнического оборудования откачивается вакуумным насосом до абсолютного давления < 1 мбар для предотвращения образования воздушно-газовой смеси в процессе заполнения газом (элегаз, азот, хладон). Контроль вакуума можно произвести с помощью цифрового электронного вакуумметра ВЭ-001 с большой точностью. Цифровой вакуумметр, установленный на ВЭ-001, является измерительным прибором, внесенным в Госреестр СИ.
2 | ИВА-10М - гигрометр | + | цена по запросу
3 | Т1 Sf6 - высокочувствительный акустический течеискатель элегаза |  | По запросу | Течеискатель способен моментально зафиксировать наличие утечки, равной 1х10-6 мл/сек. Использование акустического течеискателя не только экономически целесообразно но и позволяет с точностью определить место утечки элегаза в кратчайшие сроки с максимальным удобством.
4 | NA-1013 - устройство контроля элегаза в помещении |  | По запросу | NA-1013 широко используется в энергетике, лабораториях и т. д. Отсутствует простое подключение, обеспечены стабильные и надежные рабочие характеристики.
5 | NA1000MR - система контроля утечек элегаза |  | По запросу | В качестве превосходной изолирующей и дугогасительной среды элегаз широко используется в автоматических выключателях высокого напряжения и силовых трансформаторах в энергетической отрасли в международном масштабе. Однако в помещении распределительных устройств, оснащенных элегазовым оборудованием, плохая вентиляция может привести в гипоксии, в помещении могут произойти утечка и разложение элегаза, что будет представлять серьезную опасность для здоровья и жизни обслуживающего персонала. Система обнаружения утечек элегаза NA1000MR может своевременно обнаруживать утечки и гипоксические условия и отправлять информацию об элегазе и кислороде по сети 485 дистанционно в РСУ для анализа оператором. В зависимости от ситуации на объекте возможна подача аварийного сигнала или автоматическое включение оборудования обработки отработанного газа для защиты обслуживающего персонала.
6 | NA1100DP - устройство контроля плотности элегаза |  | По запросу | В серию NA1100DP входят устройства контроля разных видов, выполняющие разные функции, что позволяет заказчикам свободно выбрать соответствующее устройство в зависимости от своих требований.
7 | NA1100DP-D - устройство контроля плотности элегаза |  | По запросу | В серию NA1100DP входят устройства контроля разных видов, выполняющие разные функции, что позволяет заказчикам свободно выбрать соответствующее устройство в зависимости от своих требований.
8 | NA1100DP-DH - устройство контроля плотности элегаза |  | По запросу | В серию NA1100DP входят устройства контроля разных видов, выполняющие разные функции, что позволяет заказчикам свободно выбрать соответствующее устройство в зависимости от своих требований.
9 | NA1100DP-DP - устройство контроля плотности элегаза |  | По запросу | В серию NA1100DP входят устройства контроля разных видов, выполняющие разные функции, что позволяет заказчикам свободно выбрать соответствующее устройство в зависимости от своих требований.
10 | NA1100DP-H - устройство контроля плотности элегаза |  | По запросу | В серию NA1100DP входят устройства контроля разных видов, выполняющие разные функции, что позволяет заказчикам свободно выбрать соответствующее устройство в зависимости от своих требований.
11 | NA1100DP-N - устройство контроля плотности элегаза |  | По запросу | В серию NA1100DP входят устройства контроля разных видов, выполняющие разные функции, что позволяет заказчикам свободно выбрать соответствующее устройство в зависимости от своих требований.
12 | NA1100DP-P - устройство контроля плотности элегаза |  | По запросу | В серию NA1100DP входят устройства контроля разных видов, выполняющие разные функции, что позволяет заказчикам свободно выбрать соответствующее устройство в зависимости от своих требований.
13 | NA1100P - устройство контроля плотности элегаза |  | По запросу | В серию NA1100P входят устройства контроля разных видов, выполняющие разные функции, что позволяет заказчикам свободно выбрать соответствующее устройство в зависимости от своих требований.
14 | NA1100P-A - устройство контроля плотности элегаза |  | По запросу | В серию NA1100P входят устройства контроля разных видов, выполняющие разные функции, что позволяет заказчикам свободно выбрать соответствующее устройство в зависимости от своих требований.
15 | NA1100P-B - устройство контроля плотности элегаза |  | По запросу | В серию NA1100P входят устройства контроля разных видов, выполняющие разные функции, что позволяет заказчикам свободно выбрать соответствующее устройство в зависимости от своих требований.
16 | NA1100P-C - устройство контроля плотности элегаза |  | По запросу | В серию NA1100P входят устройства контроля разных видов, выполняющие разные функции, что позволяет заказчикам свободно выбрать соответствующее устройство в зависимости от своих требований.
17 | PGAS-32 - портативный инфракрасный детектор газа SF6 |  | По запросу | Портативный инфракрасный детектор газа PGAS-32 представляет собой портативный прибор, который может выполнять непрерывное измерение газа. Этот течеискатель оснащен импортным газовым инфракрасным датчиком, использует уникальный метод обработки данных и имеет функции высокой чувствительности, быстрого отклика, хорошей стабильности, автоматического изменения дрейфа нуля, а также вывода речевого сигнала и т.д. Дизайн облегчает переноску и тестирование; используется светоизлучающий экран из органического вещества и дисплей четкий без света лампы, когда он работает ночью.
18 | RA-912F - мультианализатор элегаза |  | По запросу | Анализатор качества элегаза RA-912F может измерять концентрацию элегаза (%), концентрацию влаги и концентрацию продуктов распада.
19 | RA-912F (2 в 1) - мультианализатор элегаза |  | По запросу | Анализатор качества элегаза RA-912F может измерять концентрацию элегаза (%), концентрацию влаги и концентрацию продуктов распада.
20 | RA-912F (3 в 1) - мультианализатор элегаза |  | По запросу | Анализатор качества элегаза RA-912F может измерять концентрацию элегаза (%), концентрацию влаги и концентрацию продуктов распада.
21 | RA-912F (6 в 1) - мультианализатор элегаза |  | По запросу | Анализатор качества элегаза RA-912F может измерять концентрацию элегаза (%), концентрацию влаги и концентрацию продуктов распада.
22 | RA-912F с системой рециркуляции - мультианализатор элегаза |  | По запросу | Газоанализатор SF6 RA-912F представляет собой газоанализатор с системой рециркуляции. Газоанализатор имеет функции измерения процентного содержания, влажности и продуктов распада. Анализатор автоматически записывает процессы, сохраняет статистику и анализирует записи. Реализует автоматический сбор данных и гибкое применение.
23 | RA-912F с системой рециркуляции (2 в 1) - мультианализатор элегаза |  | По запросу | Газоанализатор SF6 RA-912F представляет собой газоанализатор с системой рециркуляции. Газоанализатор имеет функции измерения процентного содержания, влажности и продуктов распада. Анализатор автоматически записывает процессы, сохраняет статистику и анализирует записи. Реализует автоматический сбор данных и гибкое применение.
24 | RA-912F с системой рециркуляции (3 в 1) - мультианализатор элегаза |  | По запросу | Газоанализатор SF6 RA-912F представляет собой газоанализатор с системой рециркуляции. Газоанализатор имеет функции измерения процентного содержания, влажности и продуктов распада. Анализатор автоматически записывает процессы, сохраняет статистику и анализирует записи. Реализует автоматический сбор данных и гибкое применение.
25 | RA-912F с системой рециркуляции (6 в 1) - мультианализатор элегаза |  | По запросу | Газоанализатор SF6 RA-912F представляет собой газоанализатор с системой рециркуляции. Газоанализатор имеет функции измерения процентного содержания, влажности и продуктов распада. Анализатор автоматически записывает процессы, сохраняет статистику и анализирует записи. Реализует автоматический сбор данных и гибкое применение.
26 | SAT V80 - тепловизор для обнаружения мест утечки элегаза | + | По запросу | Камера SAT V80 в отличие от остальных камер использует в качестве приемника инфракрасного излучения матрицу на квантовых ямах. Функция видеозаписи поможет записать процесс испытания с видео в реальном масштабе времени и одновременно хранить все данные о температуре. Пользователи могут воспроизвести весь процесс тестирования и проанализировать видео для создания соответствующего отчета об обследовании. Использование охлаждаемой матрицы на квантовых ямах позволяет достичь разрешения по температуре в 0.015°С и чувствительности при обнаружении утечки 0.001 мл/сек. Это позволяет быстро локализовать и устранить утечки.
27 | SAT V90 - тепловизор для обнаружения мест утечки элегаза | + | По запросу | Камера SAT V90 в отличие от остальных камер использует в качестве приемника инфракрасного излучения матрицу на квантовых ямах. Функция видеозаписи поможет записать процесс испытания с видео в реальном масштабе времени и одновременно хранить все данные о температуре. Пользователи могут воспроизвести весь процесс тестирования и проанализировать видео для создания соответствующего отчета об обследовании. Использование охлаждаемой матрицы на квантовых ямах позволяет достичь разрешения по температуре в 0.015°С и чувствительности при обнаружении утечки 0.001 мл/сек. Это позволяет быстро локализовать и устранить утечки.
28 | XP-1A - течеискатель элегаза |  | По запросу | XP-1A это лучший детектор утечки газа на протяжении всего опыта производства в течение более 30 лет. Это самый стабильный и самый чувствительный детектор утечки с отрицательной короной. Центром данного устройства является усовершенствованный микропроцессор. Его система цифровой обработки сигнала обеспечивает более оптимальное управление контуром и сигналом рабочего наконечника, чем когда-либо ранее. Дополнительно, количество элементов, используемых в контуре, сокращается примерно на 40 %, что повышает надежность и эффективность поиска утечек элегаза. Микропроцессор контролирует рабочий наконечник и уровень напряжения аккумулятора 4000 раз в секунду, компенсируя даже самые незначительные колебания сигнала. Все это дает стабильное и надежное средство, работающее практически в любых условиях.
29 | ZA-3502 - прибор для измерения влажности элегаза |  | По запросу | Настоящий измеритель точки росы, в котором используется импортный пленочный емкостный датчик влажности и микрокомпьютерная технология, разработан как высокоэффективный интеллектуальный прибор для измерения следов влаги. Отличается простотой управления и имеет функцию преобразования единиц Td, относительной влажности, частей на миллион и обновления программного обеспечения. Позволяет измерять содержание следов влаги в различных газах. Применяется в нефтяной, химической отраслях, в производстве цемента, черной и цветной металлургии, изготовителями и пользователями влагопоглотителей, при производстве полупроводников, в системах сушки, пищевой промышленности, сушке пластмассовых подложек, машиностроении, воздушной сепарации и других отраслях для обнаружения следов влаги в различных газах.
1.15 Устройства для откачивания и заполнения элегазом
1 | ВН-16 - вакуумный насос |  | По запросу | На устройстве ВН-16 установлен вакуумный насос, позволяющий откачать воздух из объема электротехнического оборудования до абсолютного давления < 1 мбар для предотвращения образования воздушно-газовой смеси в процессе заполнения газом (элегаз, азот, хладон). Контроль вакуума производится с помощью цифрового электронного вакуумметра.
2 | ВН-16-001 - вакуумный насос |  | По запросу | На устройстве ВН-16 установлен вакуумный насос, позволяющий откачать воздух из объема электротехнического оборудования до абсолютного давления < 1 мбар для предотвращения образования воздушно-газовой смеси в процессе заполнения газом (элегаз, азот, хладон). Контроль вакуума производится с помощью цифрового электронного вакуумметра.
3 | ВН-16-002 - вакуумный насос |  | По запросу | На устройстве ВН-16 установлен вакуумный насос, позволяющий откачать воздух из объема электротехнического оборудования до абсолютного давления < 1 мбар для предотвращения образования воздушно-газовой смеси в процессе заполнения газом (элегаз, азот, хладон). Контроль вакуума производится с помощью цифрового электронного вакуумметра.
4 | ГТУ - газотехнологическая установка (SF6) |  | По запросу | Газотехнологическая установка ГТУ позволяет проводить все необходимые работы с элегазом в устройствах с элегазовой изоляцией: откачивание элегаза из объема высоковольтного оборудования, заполнение элегазом до номинального значения, откачивание воздуха.
5 | ГТУ-15-15-100-0 - газотехнологическая установка (SF6) |  | По запросу | Газотехнологическая установка ГТУ позволяет проводить все необходимые работы с элегазом в устройствах с элегазовой изоляцией: откачивание элегаза из объема высоковольтного оборудования, заполнение элегазом до номинального значения, откачивание воздуха.
6 | ГТУ-15-15-63-0 - газотехнологическая установка (SF6) |  | По запросу | Газотехнологическая установка ГТУ позволяет проводить все необходимые работы с элегазом в устройствах с элегазовой изоляцией: откачивание элегаза из объема высоковольтного оборудования, заполнение элегазом до номинального значения, откачивание воздуха.
7 | ГТУ-15-15-63-3 - газотехнологическая установка (SF6) |  | По запросу | Газотехнологическая установка ГТУ позволяет проводить все необходимые работы с элегазом в устройствах с элегазовой изоляцией: откачивание элегаза из объема высоковольтного оборудования, заполнение элегазом до номинального значения, откачивание воздуха.
8 | ГТУ-15-15-63-6 - газотехнологическая установка (SF6) |  | По запросу | Газотехнологическая установка ГТУ позволяет проводить все необходимые работы с элегазом в устройствах с элегазовой изоляцией: откачивание элегаза из объема высоковольтного оборудования, заполнение элегазом до номинального значения, откачивание воздуха.
9 | ГТУ-15-30-100-0 - газотехнологическая установка (SF6) |  | По запросу | Газотехнологическая установка ГТУ позволяет проводить все необходимые работы с элегазом в устройствах с элегазовой изоляцией: откачивание элегаза из объема высоковольтного оборудования, заполнение элегазом до номинального значения, откачивание воздуха.
10 | ГТУ-15-30-100-3 - газотехнологическая установка (SF6) |  | По запросу | Газотехнологическая установка ГТУ позволяет проводить все необходимые работы с элегазом в устройствах с элегазовой изоляцией: откачивание элегаза из объема высоковольтного оборудования, заполнение элегазом до номинального значения, откачивание воздуха.
11 | ГТУ-15-30-100-6 - газотехнологическая установка (SF6) |  | По запросу | Газотехнологическая установка ГТУ позволяет проводить все необходимые работы с элегазом в устройствах с элегазовой изоляцией: откачивание элегаза из объема высоковольтного оборудования, заполнение элегазом до номинального значения, откачивание воздуха.
12 | ГТУ-15-30-63-0 - газотехнологическая установка (SF6) |  | По запросу | Газотехнологическая установка ГТУ позволяет проводить все необходимые работы с элегазом в устройствах с элегазовой изоляцией: откачивание элегаза из объема высоковольтного оборудования, заполнение элегазом до номинального значения, откачивание воздуха.
13 | ГТУ-15-30-63-3 - газотехнологическая установка (SF6) |  | По запросу | Газотехнологическая установка ГТУ позволяет проводить все необходимые работы с элегазом в устройствах с элегазовой изоляцией: откачивание элегаза из объема высоковольтного оборудования, заполнение элегазом до номинального значения, откачивание воздуха.
14 | ГТУ-15-30-63-6 - газотехнологическая установка (SF6) |  | По запросу | Газотехнологическая установка ГТУ позволяет проводить все необходимые работы с элегазом в устройствах с элегазовой изоляцией: откачивание элегаза из объема высоковольтного оборудования, заполнение элегазом до номинального значения, откачивание воздуха.
15 | ГТУ-30-30-63-3 - газотехнологическая установка (SF6) |  | По запросу | Газотехнологическая установка ГТУ позволяет проводить все необходимые работы с элегазом в устройствах с элегазовой изоляцией: откачивание элегаза из объема высоковольтного оборудования, заполнение элегазом до номинального значения, откачивание воздуха.
16 | ГТУ-4-7,2-17-0 - газотехнологическая установка (SF6) |  | По запросу | Газотехнологическая установка ГТУ позволяет проводить все необходимые работы с элегазом в устройствах с элегазовой изоляцией: откачивание элегаза из объема высоковольтного оборудования, заполнение элегазом до номинального значения, откачивание воздуха.
17 | ГТУ-4-7,2-17-0,7 - газотехнологическая установка (SF6) |  | По запросу | Газотехнологическая установка ГТУ позволяет проводить все необходимые работы с элегазом в устройствах с элегазовой изоляцией: откачивание элегаза из объема высоковольтного оборудования, заполнение элегазом до номинального значения, откачивание воздуха.
18 | ГТУ-4-7,2-63-0 - газотехнологическая установка (SF6) |  | По запросу | Газотехнологическая установка ГТУ позволяет проводить все необходимые работы с элегазом в устройствах с элегазовой изоляцией: откачивание элегаза из объема высоковольтного оборудования, заполнение элегазом до номинального значения, откачивание воздуха.
19 | ГТУ-4-7,2-63-3 - газотехнологическая установка (SF6) |  | По запросу | Газотехнологическая установка ГТУ позволяет проводить все необходимые работы с элегазом в устройствах с элегазовой изоляцией: откачивание элегаза из объема высоковольтного оборудования, заполнение элегазом до номинального значения, откачивание воздуха.
20 | УВМ-40 - вакуумный насос |  | По запросу | Вакуумный насос производительностью 40 м3/ч. На устройстве УВМ-40 установлен вакуумный насос, позволяющий откачать воздух из объема электротехнического оборудования до абсолютного давления < 1 мбар для предотвращения образования воздушно-газовой смеси в процессе заполнения газом (элегаз, азот, хладон). Контроль вакуума производится с помощью цифрового электронного вакуумметра.
21 | УВМ-40-001 - вакуумный насос |  | По запросу | Вакуумный насос производительностью 40 м3/ч. На устройстве УВМ-40 установлен вакуумный насос, позволяющий откачать воздух из объема электротехнического оборудования до абсолютного давления < 1 мбар для предотвращения образования воздушно-газовой смеси в процессе заполнения газом (элегаз, азот, хладон). Контроль вакуума производится с помощью цифрового электронного вакуумметра.
22 | УВМ-40-002 - вакуумный насос |  | По запросу | Вакуумный насос производительностью 40 м3/ч. На устройстве УВМ-40 установлен вакуумный насос, позволяющий откачать воздух из объема электротехнического оборудования до абсолютного давления < 1 мбар для предотвращения образования воздушно-газовой смеси в процессе заполнения газом (элегаз, азот, хладон). Контроль вакуума производится с помощью цифрового электронного вакуумметра.
23 | УЗГ - устройство для заполнения газовыми смесями |  | По запросу | Ручное устройство УЗГ позволяет заполнять объемы электротехнического оборудования газами (элегаз, азот, хладон) и их смесями непосредственно из баллона под давлением. Устройство оснащено редуктором, позволяющим плавно регулировать давление подачи газа из баллона от 0 до 10 бар. Первичный датчик на редукторе отображает давление газа в баллоне, вторичный датчик отображает желаемое давление заполнения в барах.
24 | УЗГ-110 - устройство для заполнения газовыми смесями |  | По запросу | Ручное устройство УЗГ позволяет заполнять объемы электротехнического оборудования газами (элегаз, азот, хладон) и их смесями непосредственно из баллона под давлением. Устройство оснащено редуктором, позволяющим плавно регулировать давление подачи газа из баллона от 0 до 10 бар. Первичный датчик на редукторе отображает давление газа в баллоне, вторичный датчик отображает желаемое давление заполнения в барах.
25 | УЗГ-110Н - устройство для заполнения газовыми смесями |  | По запросу | Ручное устройство УЗГ позволяет заполнять объемы электротехнического оборудования газами (элегаз, азот, хладон) и их смесями непосредственно из баллона под давлением. Устройство оснащено редуктором, позволяющим плавно регулировать давление подачи газа из баллона от 0 до 10 бар. Первичный датчик на редукторе отображает давление газа в баллоне, вторичный датчик отображает желаемое давление заполнения в барах.
26 | УЗГ-110С - устройство для заполнения газовыми смесями |  | По запросу | Ручное устройство УЗГ позволяет заполнять объемы электротехнического оборудования газами (элегаз, азот, хладон) и их смесями непосредственно из баллона под давлением. Устройство оснащено редуктором, позволяющим плавно регулировать давление подачи газа из баллона от 0 до 10 бар. Первичный датчик на редукторе отображает давление газа в баллоне, вторичный датчик отображает желаемое давление заполнения в барах.
27 | УЗГ-130 - устройство для заполнения газовыми смесями |  | По запросу | Ручное устройство УЗГ позволяет заполнять объемы электротехнического оборудования газами (элегаз, азот, хладон) и их смесями непосредственно из баллона под давлением. Устройство оснащено редуктором, позволяющим плавно регулировать давление подачи газа из баллона от 0 до 10 бар. Первичный датчик на редукторе отображает давление газа в баллоне, вторичный датчик отображает желаемое давление заполнения в барах.
28 | УЗГ-130С - устройство для заполнения газовыми смесями |  | По запросу | Ручное устройство УЗГ позволяет заполнять объемы электротехнического оборудования газами (элегаз, азот, хладон) и их смесями непосредственно из баллона под давлением. Устройство оснащено редуктором, позволяющим плавно регулировать давление подачи газа из баллона от 0 до 10 бар. Первичный датчик на редукторе отображает давление газа в баллоне, вторичный датчик отображает желаемое давление заполнения в барах.
29 | УЗГМ - мобильное устройство для заполнения газовыми смесями |  | По запросу | УЗГМ - это мобильная заправочная сервисная тележка с местом для баллона. Оборудование предназначено для заполнением элегазом и газовыми смесями. Устройство позволяет заполнять объемы электротехнического оборудования газами (элегаз, азот, хладон) и их смесями непосредственно из баллона под давлением. Устройство оснащено редуктором, позволяющим плавно регулировать давление подачи газа из баллона от 0 до 10 бар. Первичный датчик на редукторе отображает давление газа в баллоне, вторичный датчик отображает желаемое давление заполнения в барах.
30 | УЗГМ-002 - мобильное устройство для заполнения газовыми смесями |  | По запросу | УЗГМ - это мобильная заправочная сервисная тележка с местом для баллона. Оборудование предназначено для заполнением элегазом и газовыми смесями. Устройство позволяет заполнять объемы электротехнического оборудования газами (элегаз, азот, хладон) и их смесями непосредственно из баллона под давлением. Устройство оснащено редуктором, позволяющим плавно регулировать давление подачи газа из баллона от 0 до 10 бар. Первичный датчик на редукторе отображает давление газа в баллоне, вторичный датчик отображает желаемое давление заполнения в барах.
31 | УЗГМ-102 - мобильное устройство для заполнения газовыми смесями |  | По запросу | УЗГМ - это мобильная заправочная сервисная тележка с местом для баллона. Оборудование предназначено для заполнением элегазом и газовыми смесями. Устройство позволяет заполнять объемы электротехнического оборудования газами (элегаз, азот, хладон) и их смесями непосредственно из баллона под давлением. Устройство оснащено редуктором, позволяющим плавно регулировать давление подачи газа из баллона от 0 до 10 бар. Первичный датчик на редукторе отображает давление газа в баллоне, вторичный датчик отображает желаемое давление заполнения в барах.
32 | УЗГМ-16 - мобильное устройство для откачивания воздуха и заполнения газовыми смесями |  | По запросу | УЗГМ-16 - это мобильная заправочная сервисная тележка с местом для баллона. Оборудование предназначено для откачивания воздуха и заполнением элегазом и газовыми смесями. Устройство позволяет заполнять объемы электротехнического оборудования газами (элегаз, азот, хладон) и их смесями непосредственно из баллона под давлением. Устройство оснащено редуктором, позволяющим плавно регулировать давление подачи газа из баллона от 0 до 10 бар. Первичный датчик на редукторе отображает давление газа в баллоне, вторичный датчик отображает желаемое давление заполнения в барах. На устройстве УЗГМ-16 установлен вакуумный насос, позволяющий откачать воздух из объема электротехнического оборудования до абсолютного давления < 1 мбар для предотвращения образования воздушно-газовой смеси в процессе его заполнения газом (элегаз, азот, хладон).
33 | УЗГМ-16-001 - мобильное устройство для откачивания воздуха и заполнения газовыми смесями |  | По запросу | УЗГМ-16 - это мобильная заправочная сервисная тележка с местом для баллона. Оборудование предназначено для откачивания воздуха и заполнением элегазом и газовыми смесями. Устройство позволяет заполнять объемы электротехнического оборудования газами (элегаз, азот, хладон) и их смесями непосредственно из баллона под давлением. Устройство оснащено редуктором, позволяющим плавно регулировать давление подачи газа из баллона от 0 до 10 бар. Первичный датчик на редукторе отображает давление газа в баллоне, вторичный датчик отображает желаемое давление заполнения в барах. На устройстве УЗГМ-16 установлен вакуумный насос, позволяющий откачать воздух из объема электротехнического оборудования до абсолютного давления < 1 мбар для предотвращения образования воздушно-газовой смеси в процессе его заполнения газом (элегаз, азот, хладон).
34 | УЗГМ-16-002 - мобильное устройство для откачивания воздуха и заполнения газовыми смесями |  | По запросу | УЗГМ-16 - это мобильная заправочная сервисная тележка с местом для баллона. Оборудование предназначено для откачивания воздуха и заполнением элегазом и газовыми смесями. Устройство позволяет заполнять объемы электротехнического оборудования газами (элегаз, азот, хладон) и их смесями непосредственно из баллона под давлением. Устройство оснащено редуктором, позволяющим плавно регулировать давление подачи газа из баллона от 0 до 10 бар. Первичный датчик на редукторе отображает давление газа в баллоне, вторичный датчик отображает желаемое давление заполнения в барах. На устройстве УЗГМ-16 установлен вакуумный насос, позволяющий откачать воздух из объема электротехнического оборудования до абсолютного давления < 1 мбар для предотвращения образования воздушно-газовой смеси в процессе его заполнения газом (элегаз, азот, хладон).
35 | УЗГМ-16-101 - мобильное устройство для откачивания воздуха и заполнения газовыми смесями |  | По запросу | УЗГМ-16 - это мобильная заправочная сервисная тележка с местом для баллона. Оборудование предназначено для откачивания воздуха и заполнением элегазом и газовыми смесями. Устройство позволяет заполнять объемы электротехнического оборудования газами (элегаз, азот, хладон) и их смесями непосредственно из баллона под давлением. Устройство оснащено редуктором, позволяющим плавно регулировать давление подачи газа из баллона от 0 до 10 бар. Первичный датчик на редукторе отображает давление газа в баллоне, вторичный датчик отображает желаемое давление заполнения в барах. На устройстве УЗГМ-16 установлен вакуумный насос, позволяющий откачать воздух из объема электротехнического оборудования до абсолютного давления < 1 мбар для предотвращения образования воздушно-газовой смеси в процессе его заполнения газом (элегаз, азот, хладон).
36 | УЗГМ-16-102 - мобильное устройство для откачивания воздуха и заполнения газовыми смесями |  | По запросу | УЗГМ-16 - это мобильная заправочная сервисная тележка с местом для баллона. Оборудование предназначено для откачивания воздуха и заполнением элегазом и газовыми смесями. Устройство позволяет заполнять объемы электротехнического оборудования газами (элегаз, азот, хладон) и их смесями непосредственно из баллона под давлением. Устройство оснащено редуктором, позволяющим плавно регулировать давление подачи газа из баллона от 0 до 10 бар. Первичный датчик на редукторе отображает давление газа в баллоне, вторичный датчик отображает желаемое давление заполнения в барах. На устройстве УЗГМ-16 установлен вакуумный насос, позволяющий откачать воздух из объема электротехнического оборудования до абсолютного давления < 1 мбар для предотвращения образования воздушно-газовой смеси в процессе его заполнения газом (элегаз, азот, хладон).
37 | RF-051 - сервисная тележка |  | По запросу | Сервисная тележка RF-051 подходит для камеры аэрации низко- и средневольтных выключателей (10~40,5 кВ); для высокого напряжения подходит для выключателей с дугогасящей камерой под напряжением 72,5–220 кВ, выключателей с заземленным корпусом и КРУ с газовой изоляцией напряжением 110 кВ; выключателей с дугогасящей камерой под напряжением 500 кВ и выключателей с заземленным корпусом.
38 | RF-151 - сервисная тележка |  | По запросу | Устройство обработки и заправки элегазом серии RF-151 предназначено для автоматического восстановления, заправки и перекачивания под вакуумом элегаза для электрического оборудования электростанций, электротехнических исследовательских институтов, установок электропитания, выключателей подстанций и КРУЭ. Оно подходит для газозаполняющих камер средне- и низковольтных выключателей (10~40,5 кВ). Высоковольтное устройство предназначено для керамических автоматических выключателей напряжением 72,5–220 кВ, фарфоровых автоматических выключателей напряжением 500 кВ, закрытых комбинированных электроприборов (КРУЭ). Устройство может восстанавливать элегаз, направлять его в емкость для хранения, вакуумировать устройство внешнюю емкость и направлять жидкий элегаз в емкость для харнения.
39 | RF-391 - сервисная тележка |  | По запросу | Сервисная тележка RF-391 подходит для камеры аэрации низко- и средневольтных выключателей (10~40,5 кВ); Для высокого напряжения подходит для выключателей с дугогасящей камерой под напряжением 72,5, 110, 220, 330, 500 кВ, выключателей с заземленным корпусом и КРУ с газовой изоляцией; выключателей с дугогасящей камерой под напряжением 500 кВ и выключателей с заземленным корпусом.
40 | RF-A - мини-устройство для работы с элегазом |  | По запросу | Подходит для газонаполненных шкафов выключателей среднего и низкого напряжения (10 ~ 40,5кВ); рекуперации хвостовых газов в лабораториях, высокоскоростных железнодорожных систем, распределительных щитов станции метро и др.
41 | RF-AJFC - вспомогательное устройство заправки элегазом |  | По запросу | Вспомогательное устройство заправки элегазом RF-AJFC.
42 | RF-JFC+ - устройство для заполнения элегазом |  | По запросу | Устройство для заполнения элегазом RF-JFC+ предназначено для заправки газовой камеры элегазом из баллона.
43 | RF-M - оборудование для заправки элегазом |  | По запросу | Оборудование для заправки элегазом RF-M.
44 | RF-P - элегазовый компрессор |  | По запросу | Элегазовый компрессор RF-P.
45 | RF-S+ - устройство для откачки воздуха и заполнения элегазом (с весами) |  | По запросу | Устройство для откачки воздуха и заполнения элегазом (с весами) RF-S+.
46 | RF-S10 - сервисная тележка |  | По запросу | Сервисная тележка RF-S10 предназначено для газонаполняющей камеры средне- и низковольтных выключателей (10~40,5 кВ), восстановления отработанного лабораторного газа, распределительных щитов высокоскоростных железных дорог и метро и т. д.
47 | RF-S100 - мобильный вакуумный насос (сервисная тележка) |  | По запросу | Мобильный вакуумный насос (сервисная тележка) RF-S100.
48 | RF-S17 - сервисная тележка |  | По запросу | Сервисная тележка RF-S8
49 | RF-S200 - мобильный вакуумный насос (сервисная тележка) |  | По запросу | Мобильный вакуумный насос (сервисная тележка) RF-S200.
50 | RF-S300 - мобильный вакуумный насос (сервисная тележка) |  | По запросу | Мобильный вакуумный насос (сервисная тележка) RF-S300.
51 | RF-S64 - мобильный вакуумный насос (сервисная тележка) |  | По запросу | Мобильный вакуумный насос (сервисная тележка) RF-S64.
52 | RF-S8 - сервисная тележка |  | По запросу | Сервисная тележка RF-S8
53 | RF08 Mini - модульная сервисная тележка |  | По запросу | Модульная сервисная тележка RF08 Mini.
1.15.1 Аксессуары и дополнительное оборудования для устройств откачивания и заполнения элегазом
1 | ИР-001 - измерительный редуктор |  | По запросу | Измерительный редуктор ИР-001 предназначен для снижения давления измеряемого газа. При необходимости проведения измерений газа в баллонах, необходимо применять специальный измерительный редуктор. Как правило для проведения измерений приборам необходимо давление 1,35 – 10,0 бар. В полном баллоне с элегазом давление значительно больше, но его можно понизить с помощью редуктора.
2 | МП-001 - манометр прецизионный |  | По запросу | МП-001 - это прецизионный манометр в транспортном чемодане. Оборудование предназначено для определения давления элегаза/смеси в газонаполненном оборудовании.
3 | МПЭ-001 - манометр прецизионный электронный |  | По запросу | МПЭ-001 - это прецизионный манометр в транспортном чемодане. Оборудование предназначено для определения давления элегаза/смеси в газонаполненном оборудовании.
4 | НПУ-001 - набор переходников унифицированный |  | По запросу | НПУ-001 - это набор переходников для подключения к оборудованию с элегазовой изоляцией. Набор укомплектован переходниками для адаптации различных соединений на элегазовом оборудовании под типовые размеры обратных клапанов DN8 и DN20.
5 | Переносной шланг для заправки элегазом |  | По запросу | Переносной шланг для заправки элегазом
6 | Разъем для заполнения элегазом |  | По запросу | Возможность использования в сочетании с различными выключателями, разрешение проблемы с подключением выключателя для восстановления элегаза по месту.
7 | РУ-20-20 - распределитель универсальный |  | По запросу | Тройник для одновременной работы с несколькими объемами типа РУ-20-20. Для повышения эффективности работы с элегазом применяется универсальный распределитель, с помощью которого возможна параллельная работа с несколькими объемами.
8 | СЗ-001 - набор средств защиты для работы с продуктами разложения элегаза |  | По запросу | Набор средств защиты в транспортном чемодане СЗ-001 предназначен для работы с продуктами разложения элегаза, которые образуются в оборудовании с элегазовой изоляцией в результате горения электрической дуги.
9 | Соединения для измерения элегаза |  | По запросу | Соединения для измерения элегаза.
10 | ША-20-20 - шланг армированный для элегаза |  | По запросу | Шланг для элегаза ША-20-20 предназначен для соединения сервисного оборудования для работы с элегазом к высоковольтному оборудованию с элегазовой изоляцией, а также к другому сервисному и ВВ оборудованию, имеющему обратные клапаны DN8. Армированный шланг из нержавеющей стали в оплетке, рассчитанный на давление до 50 бар, с фитингами DN20 по обоим концам, служащий для соединения устройств, которые участвуют в газотехнологическом процессе вакуумирования, отчистки, откачки и заполнения элегазом.
11 | ША-20-20-005 - шланг армированный для элегаза |  | По запросу | Шланг для элегаза ША-20-20 предназначен для соединения сервисного оборудования для работы с элегазом к высоковольтному оборудованию с элегазовой изоляцией, а также к другому сервисному и ВВ оборудованию, имеющему обратные клапаны DN8. Армированный шланг из нержавеющей стали в оплетке, рассчитанный на давление до 50 бар, с фитингами DN20 по обоим концам, служащий для соединения устройств, которые участвуют в газотехнологическом процессе вакуумирования, отчистки, откачки и заполнения элегазом.
12 | ША-20-20-010 - шланг армированный для элегаза |  | По запросу | Шланг для элегаза ША-20-20 предназначен для соединения сервисного оборудования для работы с элегазом к высоковольтному оборудованию с элегазовой изоляцией, а также к другому сервисному и ВВ оборудованию, имеющему обратные клапаны DN8. Армированный шланг из нержавеющей стали в оплетке, рассчитанный на давление до 50 бар, с фитингами DN20 по обоим концам, служащий для соединения устройств, которые участвуют в газотехнологическом процессе вакуумирования, отчистки, откачки и заполнения элегазом.
13 | ША-20-20-015 - шланг армированный для элегаза |  | По запросу | Шланг для элегаза ША-20-20 предназначен для соединения сервисного оборудования для работы с элегазом к высоковольтному оборудованию с элегазовой изоляцией, а также к другому сервисному и ВВ оборудованию, имеющему обратные клапаны DN8. Армированный шланг из нержавеющей стали в оплетке, рассчитанный на давление до 50 бар, с фитингами DN20 по обоим концам, служащий для соединения устройств, которые участвуют в газотехнологическом процессе вакуумирования, отчистки, откачки и заполнения элегазом.
14 | ША-8 - шланг армированный для элегаза |  | По запросу | Шланг ША-8 предназначен для соединения сервисного оборудования для работы с элегазом к высоковольтному оборудованию с элегазовой изоляцией, а также к другому сервисному и ВВ оборудованию, имеющему обратные клапаны DN8. Армированный шланг из нержавеющей стали в оплетке, рассчитанный на давление до 50 бар, с фитингами DN8 по обоим концам, служащий для соединения устройств, которые участвуют в газотехнологическом процессе вакуумирования, отчистки, откачки и заполнения элегазом.
15 | ША-8-20-105 - шланг армированный для элегаза |  | По запросу | Шланг ША-8 предназначен для соединения сервисного оборудования для работы с элегазом к высоковольтному оборудованию с элегазовой изоляцией, а также к другому сервисному и ВВ оборудованию, имеющему обратные клапаны DN8. Армированный шланг из нержавеющей стали в оплетке, рассчитанный на давление до 50 бар, с фитингами DN8 по обоим концам, служащий для соединения устройств, которые участвуют в газотехнологическом процессе вакуумирования, отчистки, откачки и заполнения элегазом.
16 | ША-8-8-005 - шланг армированный для элегаза |  | По запросу | Шланг ША-8 предназначен для соединения сервисного оборудования для работы с элегазом к высоковольтному оборудованию с элегазовой изоляцией, а также к другому сервисному и ВВ оборудованию, имеющему обратные клапаны DN8. Армированный шланг из нержавеющей стали в оплетке, рассчитанный на давление до 50 бар, с фитингами DN8 по обоим концам, служащий для соединения устройств, которые участвуют в газотехнологическом процессе вакуумирования, отчистки, откачки и заполнения элегазом.
17 | ША-8-8-010 - шланг армированный для элегаза |  | По запросу | Шланг ША-8 предназначен для соединения сервисного оборудования для работы с элегазом к высоковольтному оборудованию с элегазовой изоляцией, а также к другому сервисному и ВВ оборудованию, имеющему обратные клапаны DN8. Армированный шланг из нержавеющей стали в оплетке, рассчитанный на давление до 50 бар, с фитингами DN8 по обоим концам, служащий для соединения устройств, которые участвуют в газотехнологическом процессе вакуумирования, отчистки, откачки и заполнения элегазом.
18 | ША-8-8-015 - шланг армированный для элегаза |  | По запросу | Шланг ША-8 предназначен для соединения сервисного оборудования для работы с элегазом к высоковольтному оборудованию с элегазовой изоляцией, а также к другому сервисному и ВВ оборудованию, имеющему обратные клапаны DN8. Армированный шланг из нержавеющей стали в оплетке, рассчитанный на давление до 50 бар, с фитингами DN8 по обоим концам, служащий для соединения устройств, которые участвуют в газотехнологическом процессе вакуумирования, отчистки, откачки и заполнения элегазом.
19 | ША-8-8-105 - шланг армированный для элегаза |  | По запросу | Шланг ША-8 предназначен для соединения сервисного оборудования для работы с элегазом к высоковольтному оборудованию с элегазовой изоляцией, а также к другому сервисному и ВВ оборудованию, имеющему обратные клапаны DN8. Армированный шланг из нержавеющей стали в оплетке, рассчитанный на давление до 50 бар, с фитингами DN8 по обоим концам, служащий для соединения устройств, которые участвуют в газотехнологическом процессе вакуумирования, отчистки, откачки и заполнения элегазом.
20 | ШР-20-20 - шланг резиновый для элегаза |  | По запросу | Шланг ШР-20-20​ предназначен для соединения сервисного оборудования для работы с элегазом к высоковольтному оборудованию с элегазовой изоляцией, а также к другому сервисному и ВВ оборудованию, имеющему обратные клапаны DN8.
21 | ШР-20-20-005 - шланг резиновый для элегаза |  | По запросу | Шланг ШР-20-20​ предназначен для соединения сервисного оборудования для работы с элегазом к высоковольтному оборудованию с элегазовой изоляцией, а также к другому сервисному и ВВ оборудованию, имеющему обратные клапаны DN8.
22 | ШР-20-20-006 - шланг резиновый для элегаза |  | По запросу | Шланг ШР-20-20​ предназначен для соединения сервисного оборудования для работы с элегазом к высоковольтному оборудованию с элегазовой изоляцией, а также к другому сервисному и ВВ оборудованию, имеющему обратные клапаны DN8.
23 | ШР-20-20-010 - шланг резиновый для элегаза |  | По запросу | Шланг ШР-20-20​ предназначен для соединения сервисного оборудования для работы с элегазом к высоковольтному оборудованию с элегазовой изоляцией, а также к другому сервисному и ВВ оборудованию, имеющему обратные клапаны DN8.
24 | ШР-20-20-015 - шланг резиновый для элегаза |  | По запросу | Шланг ШР-20-20​ предназначен для соединения сервисного оборудования для работы с элегазом к высоковольтному оборудованию с элегазовой изоляцией, а также к другому сервисному и ВВ оборудованию, имеющему обратные клапаны DN8.
25 | ШР-8-8 - шланг резиновый для элегаза |  | По запросу | Шланг ШР-8-8 предназначен для соединения сервисного оборудования для работы с элегазом к высоковольтному оборудованию с элегазовой изоляцией, а также к другому сервисному и ВВ оборудованию, имеющему обратные клапаны DN8. Резиновый шланг, рассчитанный на давление до 64 бар, с фитингами DN8 по обоим концам, служащий для соединения устройств, которые участвуют в газотехнологическом процессе вакуумирования, отчистки, откачки и заполнения элегазом.
26 | ШР-8-8-005 - шланг резиновый для элегаза |  | По запросу | Шланг ШР-8-8 предназначен для соединения сервисного оборудования для работы с элегазом к высоковольтному оборудованию с элегазовой изоляцией, а также к другому сервисному и ВВ оборудованию, имеющему обратные клапаны DN8. Резиновый шланг, рассчитанный на давление до 64 бар, с фитингами DN8 по обоим концам, служащий для соединения устройств, которые участвуют в газотехнологическом процессе вакуумирования, отчистки, откачки и заполнения элегазом.
27 | ШР-8-8-010 - шланг резиновый для элегаза |  | По запросу | Шланг ШР-8-8 предназначен для соединения сервисного оборудования для работы с элегазом к высоковольтному оборудованию с элегазовой изоляцией, а также к другому сервисному и ВВ оборудованию, имеющему обратные клапаны DN8. Резиновый шланг, рассчитанный на давление до 64 бар, с фитингами DN8 по обоим концам, служащий для соединения устройств, которые участвуют в газотехнологическом процессе вакуумирования, отчистки, откачки и заполнения элегазом.
28 | ШР-8-8-015 - шланг резиновый для элегаза |  | По запросу | Шланг ШР-8-8 предназначен для соединения сервисного оборудования для работы с элегазом к высоковольтному оборудованию с элегазовой изоляцией, а также к другому сервисному и ВВ оборудованию, имеющему обратные клапаны DN8. Резиновый шланг, рассчитанный на давление до 64 бар, с фитингами DN8 по обоим концам, служащий для соединения устройств, которые участвуют в газотехнологическом процессе вакуумирования, отчистки, откачки и заполнения элегазом.
29 | RF-F Mini (DN20) - предварительный фильтр |  | По запросу | Предварительный фильтр RF-F Mini (DN20) представляет собой сухой фильтр с частицами, который используется для газовогоэлектрооборудования SF6 при рекуперации газа SF6, он может бороться с влагой, пылью в газе SF6.
30 | RF-F Mini (DN8) - предварительный фильтр |  | По запросу | Предварительный фильтр RF-F Mini (DN8) представляет собой сухой фильтр с частицами, который используется для газовогоэлектрооборудования SF6 при рекуперации газа SF6, он может бороться с влагой, пылью в газе SF6.
31 | RF-YG - фильтр |  | По запросу | Фильтрация примесей таких, как влага, твердые частицы, продукты разложения и т. д.
1.16 Устройства для хранения элегаза
1 | RF-CG - резервуар для хранения элегаза |  | По запросу | Применяется для хранения больших объемов или большого количества элегаза в газообразной и жидкой форме.
2 | RF-CG1000 - резервуар для хранения элегаза 300л |  | По запросу | Применяется для хранения больших объемов или большого количества элегаза в газообразной и жидкой форме.
3 | RF-CG300 - резервуар для хранения элегаза 300л |  | По запросу | Применяется для хранения больших объемов или большого количества элегаза в газообразной и жидкой форме.
4 | RF-CG600 - резервуар для хранения элегаза 300л |  | По запросу | Применяется для хранения больших объемов или большого количества элегаза в газообразной и жидкой форме.
1.17 Щитовые электроизмерительные приборы
1.17.1 Амперметры щитовые
1 | АВЭМ-7 - амперметр | + | цена по запросу | Приборы измерительные АВЭМ-7 предназначены для измерений силы постоянного и переменного тока. Приборы измерительные АВЭМ-7 представляют собой комбинацию измерительных шунтов и подключенного к их выходам измерительного блока, размещенных в одном корпусе. Принцип действия приборов заключается в пропускании измеряемого тока через измерительный шунт, и последующем измерении падения напряжения на шунте. Измерительный блок преобразовывает входной аналоговый сигнал напряжения на шунте с помощью АЦП в цифровой код, обрабатывает его и отображает результаты измерений на цифровом индикаторе.
2 | АВЭМ-7-100-400-OPT-12В-0,5 - амперметр | + | 19200 | Приборы измерительные АВЭМ-7 предназначены для измерений силы постоянного и переменного тока. Приборы измерительные АВЭМ-7 представляют собой комбинацию измерительных шунтов и подключенного к их выходам измерительного блока, размещенных в одном корпусе. Принцип действия приборов заключается в пропускании измеряемого тока через измерительный шунт, и последующем измерении падения напряжения на шунте. Измерительный блок преобразовывает входной аналоговый сигнал напряжения на шунте с помощью АЦП в цифровой код, обрабатывает его и отображает результаты измерений на цифровом индикаторе.
3 | АВЭМ-7-100-400-OPT-12В-1 - амперметр | + | 19200 | Приборы измерительные АВЭМ-7 предназначены для измерений силы постоянного и переменного тока. Приборы измерительные АВЭМ-7 представляют собой комбинацию измерительных шунтов и подключенного к их выходам измерительного блока, размещенных в одном корпусе. Принцип действия приборов заключается в пропускании измеряемого тока через измерительный шунт, и последующем измерении падения напряжения на шунте. Измерительный блок преобразовывает входной аналоговый сигнал напряжения на шунте с помощью АЦП в цифровой код, обрабатывает его и отображает результаты измерений на цифровом индикаторе.
4 | АВЭМ-7-100-400-OPT-220В-0,5 - амперметр | + | 19200 | Приборы измерительные АВЭМ-7 предназначены для измерений силы постоянного и переменного тока. Приборы измерительные АВЭМ-7 представляют собой комбинацию измерительных шунтов и подключенного к их выходам измерительного блока, размещенных в одном корпусе. Принцип действия приборов заключается в пропускании измеряемого тока через измерительный шунт, и последующем измерении падения напряжения на шунте. Измерительный блок преобразовывает входной аналоговый сигнал напряжения на шунте с помощью АЦП в цифровой код, обрабатывает его и отображает результаты измерений на цифровом индикаторе.
5 | АВЭМ-7-100-400-OPT-220В-1 - амперметр | + | 19200 | Приборы измерительные АВЭМ-7 предназначены для измерений силы постоянного и переменного тока. Приборы измерительные АВЭМ-7 представляют собой комбинацию измерительных шунтов и подключенного к их выходам измерительного блока, размещенных в одном корпусе. Принцип действия приборов заключается в пропускании измеряемого тока через измерительный шунт, и последующем измерении падения напряжения на шунте. Измерительный блок преобразовывает входной аналоговый сигнал напряжения на шунте с помощью АЦП в цифровой код, обрабатывает его и отображает результаты измерений на цифровом индикаторе.
6 | АВЭМ-7-100-400-OPT-220У-0,5 - амперметр | + | 19200 | Приборы измерительные АВЭМ-7 предназначены для измерений силы постоянного и переменного тока. Приборы измерительные АВЭМ-7 представляют собой комбинацию измерительных шунтов и подключенного к их выходам измерительного блока, размещенных в одном корпусе. Принцип действия приборов заключается в пропускании измеряемого тока через измерительный шунт, и последующем измерении падения напряжения на шунте. Измерительный блок преобразовывает входной аналоговый сигнал напряжения на шунте с помощью АЦП в цифровой код, обрабатывает его и отображает результаты измерений на цифровом индикаторе.
7 | АВЭМ-7-100-400-OPT-220У-1 - амперметр | + | 19200 | Приборы измерительные АВЭМ-7 предназначены для измерений силы постоянного и переменного тока. Приборы измерительные АВЭМ-7 представляют собой комбинацию измерительных шунтов и подключенного к их выходам измерительного блока, размещенных в одном корпусе. Принцип действия приборов заключается в пропускании измеряемого тока через измерительный шунт, и последующем измерении падения напряжения на шунте. Измерительный блок преобразовывает входной аналоговый сигнал напряжения на шунте с помощью АЦП в цифровой код, обрабатывает его и отображает результаты измерений на цифровом индикаторе.
8 | АВЭМ-7-100-400-OPT-24В-0,5 - амперметр | + | 19200 | Приборы измерительные АВЭМ-7 предназначены для измерений силы постоянного и переменного тока. Приборы измерительные АВЭМ-7 представляют собой комбинацию измерительных шунтов и подключенного к их выходам измерительного блока, размещенных в одном корпусе. Принцип действия приборов заключается в пропускании измеряемого тока через измерительный шунт, и последующем измерении падения напряжения на шунте. Измерительный блок преобразовывает входной аналоговый сигнал напряжения на шунте с помощью АЦП в цифровой код, обрабатывает его и отображает результаты измерений на цифровом индикаторе.
9 | АВЭМ-7-100-400-OPT-24В-1 - амперметр | + | 19200 | Приборы измерительные АВЭМ-7 предназначены для измерений силы постоянного и переменного тока. Приборы измерительные АВЭМ-7 представляют собой комбинацию измерительных шунтов и подключенного к их выходам измерительного блока, размещенных в одном корпусе. Принцип действия приборов заключается в пропускании измеряемого тока через измерительный шунт, и последующем измерении падения напряжения на шунте. Измерительный блок преобразовывает входной аналоговый сигнал напряжения на шунте с помощью АЦП в цифровой код, обрабатывает его и отображает результаты измерений на цифровом индикаторе.
10 | АВЭМ-7-100-400-OPT-5В-0,5 - амперметр | + | 19200 | Приборы измерительные АВЭМ-7 предназначены для измерений силы постоянного и переменного тока. Приборы измерительные АВЭМ-7 представляют собой комбинацию измерительных шунтов и подключенного к их выходам измерительного блока, размещенных в одном корпусе. Принцип действия приборов заключается в пропускании измеряемого тока через измерительный шунт, и последующем измерении падения напряжения на шунте. Измерительный блок преобразовывает входной аналоговый сигнал напряжения на шунте с помощью АЦП в цифровой код, обрабатывает его и отображает результаты измерений на цифровом индикаторе.
11 | АВЭМ-7-100-400-OPT-5В-1 - амперметр | + | 19200 | Приборы измерительные АВЭМ-7 предназначены для измерений силы постоянного и переменного тока. Приборы измерительные АВЭМ-7 представляют собой комбинацию измерительных шунтов и подключенного к их выходам измерительного блока, размещенных в одном корпусе. Принцип действия приборов заключается в пропускании измеряемого тока через измерительный шунт, и последующем измерении падения напряжения на шунте. Измерительный блок преобразовывает входной аналоговый сигнал напряжения на шунте с помощью АЦП в цифровой код, обрабатывает его и отображает результаты измерений на цифровом индикаторе.
12 | АВЭМ-7-100-400-RS-12В-0,5 - амперметр | + | 18700 | Приборы измерительные АВЭМ-7 предназначены для измерений силы постоянного и переменного тока. Приборы измерительные АВЭМ-7 представляют собой комбинацию измерительных шунтов и подключенного к их выходам измерительного блока, размещенных в одном корпусе. Принцип действия приборов заключается в пропускании измеряемого тока через измерительный шунт, и последующем измерении падения напряжения на шунте. Измерительный блок преобразовывает входной аналоговый сигнал напряжения на шунте с помощью АЦП в цифровой код, обрабатывает его и отображает результаты измерений на цифровом индикаторе.
13 | АВЭМ-7-100-400-RS-12В-1 - амперметр | + | 18700 | Приборы измерительные АВЭМ-7 предназначены для измерений силы постоянного и переменного тока. Приборы измерительные АВЭМ-7 представляют собой комбинацию измерительных шунтов и подключенного к их выходам измерительного блока, размещенных в одном корпусе. Принцип действия приборов заключается в пропускании измеряемого тока через измерительный шунт, и последующем измерении падения напряжения на шунте. Измерительный блок преобразовывает входной аналоговый сигнал напряжения на шунте с помощью АЦП в цифровой код, обрабатывает его и отображает результаты измерений на цифровом индикаторе.
14 | АВЭМ-7-100-400-RS-220В-0,5 - амперметр | + | 18700 | Приборы измерительные АВЭМ-7 предназначены для измерений силы постоянного и переменного тока. Приборы измерительные АВЭМ-7 представляют собой комбинацию измерительных шунтов и подключенного к их выходам измерительного блока, размещенных в одном корпусе. Принцип действия приборов заключается в пропускании измеряемого тока через измерительный шунт, и последующем измерении падения напряжения на шунте. Измерительный блок преобразовывает входной аналоговый сигнал напряжения на шунте с помощью АЦП в цифровой код, обрабатывает его и отображает результаты измерений на цифровом индикаторе.
15 | АВЭМ-7-100-400-RS-220В-1 - амперметр | + | 18700 | Приборы измерительные АВЭМ-7 предназначены для измерений силы постоянного и переменного тока. Приборы измерительные АВЭМ-7 представляют собой комбинацию измерительных шунтов и подключенного к их выходам измерительного блока, размещенных в одном корпусе. Принцип действия приборов заключается в пропускании измеряемого тока через измерительный шунт, и последующем измерении падения напряжения на шунте. Измерительный блок преобразовывает входной аналоговый сигнал напряжения на шунте с помощью АЦП в цифровой код, обрабатывает его и отображает результаты измерений на цифровом индикаторе.
16 | АВЭМ-7-100-400-RS-220У-0,5 - амперметр | + | 18700 | Приборы измерительные АВЭМ-7 предназначены для измерений силы постоянного и переменного тока. Приборы измерительные АВЭМ-7 представляют собой комбинацию измерительных шунтов и подключенного к их выходам измерительного блока, размещенных в одном корпусе. Принцип действия приборов заключается в пропускании измеряемого тока через измерительный шунт, и последующем измерении падения напряжения на шунте. Измерительный блок преобразовывает входной аналоговый сигнал напряжения на шунте с помощью АЦП в цифровой код, обрабатывает его и отображает результаты измерений на цифровом индикаторе.
17 | АВЭМ-7-100-400-RS-220У-1 - амперметр | + | 18700 | Приборы измерительные АВЭМ-7 предназначены для измерений силы постоянного и переменного тока. Приборы измерительные АВЭМ-7 представляют собой комбинацию измерительных шунтов и подключенного к их выходам измерительного блока, размещенных в одном корпусе. Принцип действия приборов заключается в пропускании измеряемого тока через измерительный шунт, и последующем измерении падения напряжения на шунте. Измерительный блок преобразовывает входной аналоговый сигнал напряжения на шунте с помощью АЦП в цифровой код, обрабатывает его и отображает результаты измерений на цифровом индикаторе.
18 | АВЭМ-7-100-400-RS-24В-0,5 - амперметр | + | 18700 | Приборы измерительные АВЭМ-7 предназначены для измерений силы постоянного и переменного тока. Приборы измерительные АВЭМ-7 представляют собой комбинацию измерительных шунтов и подключенного к их выходам измерительного блока, размещенных в одном корпусе. Принцип действия приборов заключается в пропускании измеряемого тока через измерительный шунт, и последующем измерении падения напряжения на шунте. Измерительный блок преобразовывает входной аналоговый сигнал напряжения на шунте с помощью АЦП в цифровой код, обрабатывает его и отображает результаты измерений на цифровом индикаторе.
19 | АВЭМ-7-100-400-RS-24В-1 - амперметр | + | 18700 | Приборы измерительные АВЭМ-7 предназначены для измерений силы постоянного и переменного тока. Приборы измерительные АВЭМ-7 представляют собой комбинацию измерительных шунтов и подключенного к их выходам измерительного блока, размещенных в одном корпусе. Принцип действия приборов заключается в пропускании измеряемого тока через измерительный шунт, и последующем измерении падения напряжения на шунте. Измерительный блок преобразовывает входной аналоговый сигнал напряжения на шунте с помощью АЦП в цифровой код, обрабатывает его и отображает результаты измерений на цифровом индикаторе.
20 | АВЭМ-7-100-400-RS-5В-0,5 - амперметр | + | 18700 | Приборы измерительные АВЭМ-7 предназначены для измерений силы постоянного и переменного тока. Приборы измерительные АВЭМ-7 представляют собой комбинацию измерительных шунтов и подключенного к их выходам измерительного блока, размещенных в одном корпусе. Принцип действия приборов заключается в пропускании измеряемого тока через измерительный шунт, и последующем измерении падения напряжения на шунте. Измерительный блок преобразовывает входной аналоговый сигнал напряжения на шунте с помощью АЦП в цифровой код, обрабатывает его и отображает результаты измерений на цифровом индикаторе.
21 | АВЭМ-7-100-400-RS-5В-1 - амперметр | + | 18700 | Приборы измерительные АВЭМ-7 предназначены для измерений силы постоянного и переменного тока. Приборы измерительные АВЭМ-7 представляют собой комбинацию измерительных шунтов и подключенного к их выходам измерительного блока, размещенных в одном корпусе. Принцип действия приборов заключается в пропускании измеряемого тока через измерительный шунт, и последующем измерении падения напряжения на шунте. Измерительный блок преобразовывает входной аналоговый сигнал напряжения на шунте с помощью АЦП в цифровой код, обрабатывает его и отображает результаты измерений на цифровом индикаторе.
22 | АВЭМ-7-100-50-OPT-12В-0,5 - амперметр | + | 19200 | Приборы измерительные АВЭМ-7 предназначены для измерений силы постоянного и переменного тока. Приборы измерительные АВЭМ-7 представляют собой комбинацию измерительных шунтов и подключенного к их выходам измерительного блока, размещенных в одном корпусе. Принцип действия приборов заключается в пропускании измеряемого тока через измерительный шунт, и последующем измерении падения напряжения на шунте. Измерительный блок преобразовывает входной аналоговый сигнал напряжения на шунте с помощью АЦП в цифровой код, обрабатывает его и отображает результаты измерений на цифровом индикаторе.
23 | АВЭМ-7-100-50-OPT-12В-1 - амперметр | + | 19200 | Приборы измерительные АВЭМ-7 предназначены для измерений силы постоянного и переменного тока. Приборы измерительные АВЭМ-7 представляют собой комбинацию измерительных шунтов и подключенного к их выходам измерительного блока, размещенных в одном корпусе. Принцип действия приборов заключается в пропускании измеряемого тока через измерительный шунт, и последующем измерении падения напряжения на шунте. Измерительный блок преобразовывает входной аналоговый сигнал напряжения на шунте с помощью АЦП в цифровой код, обрабатывает его и отображает результаты измерений на цифровом индикаторе.
24 | АВЭМ-7-100-50-OPT-220В-0,5 - амперметр | + | 19200 | Приборы измерительные АВЭМ-7 предназначены для измерений силы постоянного и переменного тока. Приборы измерительные АВЭМ-7 представляют собой комбинацию измерительных шунтов и подключенного к их выходам измерительного блока, размещенных в одном корпусе. Принцип действия приборов заключается в пропускании измеряемого тока через измерительный шунт, и последующем измерении падения напряжения на шунте. Измерительный блок преобразовывает входной аналоговый сигнал напряжения на шунте с помощью АЦП в цифровой код, обрабатывает его и отображает результаты измерений на цифровом индикаторе.
25 | АВЭМ-7-100-50-OPT-220В-1 - амперметр | + | 19200 | Приборы измерительные АВЭМ-7 предназначены для измерений силы постоянного и переменного тока. Приборы измерительные АВЭМ-7 представляют собой комбинацию измерительных шунтов и подключенного к их выходам измерительного блока, размещенных в одном корпусе. Принцип действия приборов заключается в пропускании измеряемого тока через измерительный шунт, и последующем измерении падения напряжения на шунте. Измерительный блок преобразовывает входной аналоговый сигнал напряжения на шунте с помощью АЦП в цифровой код, обрабатывает его и отображает результаты измерений на цифровом индикаторе.
26 | АВЭМ-7-100-50-OPT-220У-0,5 - амперметр | + | 19200 | Приборы измерительные АВЭМ-7 предназначены для измерений силы постоянного и переменного тока. Приборы измерительные АВЭМ-7 представляют собой комбинацию измерительных шунтов и подключенного к их выходам измерительного блока, размещенных в одном корпусе. Принцип действия приборов заключается в пропускании измеряемого тока через измерительный шунт, и последующем измерении падения напряжения на шунте. Измерительный блок преобразовывает входной аналоговый сигнал напряжения на шунте с помощью АЦП в цифровой код, обрабатывает его и отображает результаты измерений на цифровом индикаторе.
27 | АВЭМ-7-100-50-OPT-220У-1 - амперметр | + | 19200 | Приборы измерительные АВЭМ-7 предназначены для измерений силы постоянного и переменного тока. Приборы измерительные АВЭМ-7 представляют собой комбинацию измерительных шунтов и подключенного к их выходам измерительного блока, размещенных в одном корпусе. Принцип действия приборов заключается в пропускании измеряемого тока через измерительный шунт, и последующем измерении падения напряжения на шунте. Измерительный блок преобразовывает входной аналоговый сигнал напряжения на шунте с помощью АЦП в цифровой код, обрабатывает его и отображает результаты измерений на цифровом индикаторе.
28 | АВЭМ-7-100-50-OPT-24В-0,5 - амперметр | + | 19200 | Приборы измерительные АВЭМ-7 предназначены для измерений силы постоянного и переменного тока. Приборы измерительные АВЭМ-7 представляют собой комбинацию измерительных шунтов и подключенного к их выходам измерительного блока, размещенных в одном корпусе. Принцип действия приборов заключается в пропускании измеряемого тока через измерительный шунт, и последующем измерении падения напряжения на шунте. Измерительный блок преобразовывает входной аналоговый сигнал напряжения на шунте с помощью АЦП в цифровой код, обрабатывает его и отображает результаты измерений на цифровом индикаторе.
29 | АВЭМ-7-100-50-OPT-24В-1 - амперметр | + | 19200 | Приборы измерительные АВЭМ-7 предназначены для измерений силы постоянного и переменного тока. Приборы измерительные АВЭМ-7 представляют собой комбинацию измерительных шунтов и подключенного к их выходам измерительного блока, размещенных в одном корпусе. Принцип действия приборов заключается в пропускании измеряемого тока через измерительный шунт, и последующем измерении падения напряжения на шунте. Измерительный блок преобразовывает входной аналоговый сигнал напряжения на шунте с помощью АЦП в цифровой код, обрабатывает его и отображает результаты измерений на цифровом индикаторе.
30 | АВЭМ-7-100-50-OPT-5В-0,5 - амперметр | + | 19200 | Приборы измерительные АВЭМ-7 предназначены для измерений силы постоянного и переменного тока. Приборы измерительные АВЭМ-7 представляют собой комбинацию измерительных шунтов и подключенного к их выходам измерительного блока, размещенных в одном корпусе. Принцип действия приборов заключается в пропускании измеряемого тока через измерительный шунт, и последующем измерении падения напряжения на шунте. Измерительный блок преобразовывает входной аналоговый сигнал напряжения на шунте с помощью АЦП в цифровой код, обрабатывает его и отображает результаты измерений на цифровом индикаторе.
31 | АВЭМ-7-100-50-OPT-5В-1 - амперметр | + | 19200 | Приборы измерительные АВЭМ-7 предназначены для измерений силы постоянного и переменного тока. Приборы измерительные АВЭМ-7 представляют собой комбинацию измерительных шунтов и подключенного к их выходам измерительного блока, размещенных в одном корпусе. Принцип действия приборов заключается в пропускании измеряемого тока через измерительный шунт, и последующем измерении падения напряжения на шунте. Измерительный блок преобразовывает входной аналоговый сигнал напряжения на шунте с помощью АЦП в цифровой код, обрабатывает его и отображает результаты измерений на цифровом индикаторе.
32 | АВЭМ-7-100-50-RS-12В-0,5 - амперметр | + | 18700 | Приборы измерительные АВЭМ-7 предназначены для измерений силы постоянного и переменного тока. Приборы измерительные АВЭМ-7 представляют собой комбинацию измерительных шунтов и подключенного к их выходам измерительного блока, размещенных в одном корпусе. Принцип действия приборов заключается в пропускании измеряемого тока через измерительный шунт, и последующем измерении падения напряжения на шунте. Измерительный блок преобразовывает входной аналоговый сигнал напряжения на шунте с помощью АЦП в цифровой код, обрабатывает его и отображает результаты измерений на цифровом индикаторе.
33 | АВЭМ-7-100-50-RS-12В-1 - амперметр | + | 18700 | Приборы измерительные АВЭМ-7 предназначены для измерений силы постоянного и переменного тока. Приборы измерительные АВЭМ-7 представляют собой комбинацию измерительных шунтов и подключенного к их выходам измерительного блока, размещенных в одном корпусе. Принцип действия приборов заключается в пропускании измеряемого тока через измерительный шунт, и последующем измерении падения напряжения на шунте. Измерительный блок преобразовывает входной аналоговый сигнал напряжения на шунте с помощью АЦП в цифровой код, обрабатывает его и отображает результаты измерений на цифровом индикаторе.
34 | АВЭМ-7-100-50-RS-220В-0,5 - амперметр | + | 18700 | Приборы измерительные АВЭМ-7 предназначены для измерений силы постоянного и переменного тока. Приборы измерительные АВЭМ-7 представляют собой комбинацию измерительных шунтов и подключенного к их выходам измерительного блока, размещенных в одном корпусе. Принцип действия приборов заключается в пропускании измеряемого тока через измерительный шунт, и последующем измерении падения напряжения на шунте. Измерительный блок преобразовывает входной аналоговый сигнал напряжения на шунте с помощью АЦП в цифровой код, обрабатывает его и отображает результаты измерений на цифровом индикаторе.
35 | АВЭМ-7-100-50-RS-220В-1 - амперметр | + | 18700 | Приборы измерительные АВЭМ-7 предназначены для измерений силы постоянного и переменного тока. Приборы измерительные АВЭМ-7 представляют собой комбинацию измерительных шунтов и подключенного к их выходам измерительного блока, размещенных в одном корпусе. Принцип действия приборов заключается в пропускании измеряемого тока через измерительный шунт, и последующем измерении падения напряжения на шунте. Измерительный блок преобразовывает входной аналоговый сигнал напряжения на шунте с помощью АЦП в цифровой код, обрабатывает его и отображает результаты измерений на цифровом индикаторе.
36 | АВЭМ-7-100-50-RS-220У-0,5 - амперметр | + | 18700 | Приборы измерительные АВЭМ-7 предназначены для измерений силы постоянного и переменного тока. Приборы измерительные АВЭМ-7 представляют собой комбинацию измерительных шунтов и подключенного к их выходам измерительного блока, размещенных в одном корпусе. Принцип действия приборов заключается в пропускании измеряемого тока через измерительный шунт, и последующем измерении падения напряжения на шунте. Измерительный блок преобразовывает входной аналоговый сигнал напряжения на шунте с помощью АЦП в цифровой код, обрабатывает его и отображает результаты измерений на цифровом индикаторе.
37 | АВЭМ-7-100-50-RS-220У-1 - амперметр | + | 18700 | Приборы измерительные АВЭМ-7 предназначены для измерений силы постоянного и переменного тока. Приборы измерительные АВЭМ-7 представляют собой комбинацию измерительных шунтов и подключенного к их выходам измерительного блока, размещенных в одном корпусе. Принцип действия приборов заключается в пропускании измеряемого тока через измерительный шунт, и последующем измерении падения напряжения на шунте. Измерительный блок преобразовывает входной аналоговый сигнал напряжения на шунте с помощью АЦП в цифровой код, обрабатывает его и отображает результаты измерений на цифровом индикаторе.
38 | АВЭМ-7-100-50-RS-24В-0,5 - амперметр | + | 18700 | Приборы измерительные АВЭМ-7 предназначены для измерений силы постоянного и переменного тока. Приборы измерительные АВЭМ-7 представляют собой комбинацию измерительных шунтов и подключенного к их выходам измерительного блока, размещенных в одном корпусе. Принцип действия приборов заключается в пропускании измеряемого тока через измерительный шунт, и последующем измерении падения напряжения на шунте. Измерительный блок преобразовывает входной аналоговый сигнал напряжения на шунте с помощью АЦП в цифровой код, обрабатывает его и отображает результаты измерений на цифровом индикаторе.
39 | АВЭМ-7-100-50-RS-24В-1 - амперметр | + | 18700 | Приборы измерительные АВЭМ-7 предназначены для измерений силы постоянного и переменного тока. Приборы измерительные АВЭМ-7 представляют собой комбинацию измерительных шунтов и подключенного к их выходам измерительного блока, размещенных в одном корпусе. Принцип действия приборов заключается в пропускании измеряемого тока через измерительный шунт, и последующем измерении падения напряжения на шунте. Измерительный блок преобразовывает входной аналоговый сигнал напряжения на шунте с помощью АЦП в цифровой код, обрабатывает его и отображает результаты измерений на цифровом индикаторе.
40 | АВЭМ-7-100-50-RS-5В-0,5 - амперметр | + | 18700 | Приборы измерительные АВЭМ-7 предназначены для измерений силы постоянного и переменного тока. Приборы измерительные АВЭМ-7 представляют собой комбинацию измерительных шунтов и подключенного к их выходам измерительного блока, размещенных в одном корпусе. Принцип действия приборов заключается в пропускании измеряемого тока через измерительный шунт, и последующем измерении падения напряжения на шунте. Измерительный блок преобразовывает входной аналоговый сигнал напряжения на шунте с помощью АЦП в цифровой код, обрабатывает его и отображает результаты измерений на цифровом индикаторе.
41 | АВЭМ-7-100-50-RS-5В-1 - амперметр | + | 18700 | Приборы измерительные АВЭМ-7 предназначены для измерений силы постоянного и переменного тока. Приборы измерительные АВЭМ-7 представляют собой комбинацию измерительных шунтов и подключенного к их выходам измерительного блока, размещенных в одном корпусе. Принцип действия приборов заключается в пропускании измеряемого тока через измерительный шунт, и последующем измерении падения напряжения на шунте. Измерительный блок преобразовывает входной аналоговый сигнал напряжения на шунте с помощью АЦП в цифровой код, обрабатывает его и отображает результаты измерений на цифровом индикаторе.
42 | АВЭМ-7-5000-400-OPT-12В-0,5 - амперметр | + | 19200 | Приборы измерительные АВЭМ-7 предназначены для измерений силы постоянного и переменного тока. Приборы измерительные АВЭМ-7 представляют собой комбинацию измерительных шунтов и подключенного к их выходам измерительного блока, размещенных в одном корпусе. Принцип действия приборов заключается в пропускании измеряемого тока через измерительный шунт, и последующем измерении падения напряжения на шунте. Измерительный блок преобразовывает входной аналоговый сигнал напряжения на шунте с помощью АЦП в цифровой код, обрабатывает его и отображает результаты измерений на цифровом индикаторе.
43 | АВЭМ-7-5000-400-OPT-12В-1 - амперметр | + | 19200 | Приборы измерительные АВЭМ-7 предназначены для измерений силы постоянного и переменного тока. Приборы измерительные АВЭМ-7 представляют собой комбинацию измерительных шунтов и подключенного к их выходам измерительного блока, размещенных в одном корпусе. Принцип действия приборов заключается в пропускании измеряемого тока через измерительный шунт, и последующем измерении падения напряжения на шунте. Измерительный блок преобразовывает входной аналоговый сигнал напряжения на шунте с помощью АЦП в цифровой код, обрабатывает его и отображает результаты измерений на цифровом индикаторе.
44 | АВЭМ-7-5000-400-OPT-220В-0,5 - амперметр | + | 19200 | Приборы измерительные АВЭМ-7 предназначены для измерений силы постоянного и переменного тока. Приборы измерительные АВЭМ-7 представляют собой комбинацию измерительных шунтов и подключенного к их выходам измерительного блока, размещенных в одном корпусе. Принцип действия приборов заключается в пропускании измеряемого тока через измерительный шунт, и последующем измерении падения напряжения на шунте. Измерительный блок преобразовывает входной аналоговый сигнал напряжения на шунте с помощью АЦП в цифровой код, обрабатывает его и отображает результаты измерений на цифровом индикаторе.
45 | АВЭМ-7-5000-400-OPT-220В-1 - амперметр | + | 19200 | Приборы измерительные АВЭМ-7 предназначены для измерений силы постоянного и переменного тока. Приборы измерительные АВЭМ-7 представляют собой комбинацию измерительных шунтов и подключенного к их выходам измерительного блока, размещенных в одном корпусе. Принцип действия приборов заключается в пропускании измеряемого тока через измерительный шунт, и последующем измерении падения напряжения на шунте. Измерительный блок преобразовывает входной аналоговый сигнал напряжения на шунте с помощью АЦП в цифровой код, обрабатывает его и отображает результаты измерений на цифровом индикаторе.
46 | АВЭМ-7-5000-400-OPT-220У-0,5 - амперметр | + | 19200 | Приборы измерительные АВЭМ-7 предназначены для измерений силы постоянного и переменного тока. Приборы измерительные АВЭМ-7 представляют собой комбинацию измерительных шунтов и подключенного к их выходам измерительного блока, размещенных в одном корпусе. Принцип действия приборов заключается в пропускании измеряемого тока через измерительный шунт, и последующем измерении падения напряжения на шунте. Измерительный блок преобразовывает входной аналоговый сигнал напряжения на шунте с помощью АЦП в цифровой код, обрабатывает его и отображает результаты измерений на цифровом индикаторе.
47 | АВЭМ-7-5000-400-OPT-220У-1 - амперметр | + | 19200 | Приборы измерительные АВЭМ-7 предназначены для измерений силы постоянного и переменного тока. Приборы измерительные АВЭМ-7 представляют собой комбинацию измерительных шунтов и подключенного к их выходам измерительного блока, размещенных в одном корпусе. Принцип действия приборов заключается в пропускании измеряемого тока через измерительный шунт, и последующем измерении падения напряжения на шунте. Измерительный блок преобразовывает входной аналоговый сигнал напряжения на шунте с помощью АЦП в цифровой код, обрабатывает его и отображает результаты измерений на цифровом индикаторе.
48 | АВЭМ-7-5000-400-OPT-24В-0,5 - амперметр | + | 19200 | Приборы измерительные АВЭМ-7 предназначены для измерений силы постоянного и переменного тока. Приборы измерительные АВЭМ-7 представляют собой комбинацию измерительных шунтов и подключенного к их выходам измерительного блока, размещенных в одном корпусе. Принцип действия приборов заключается в пропускании измеряемого тока через измерительный шунт, и последующем измерении падения напряжения на шунте. Измерительный блок преобразовывает входной аналоговый сигнал напряжения на шунте с помощью АЦП в цифровой код, обрабатывает его и отображает результаты измерений на цифровом индикаторе.
49 | АВЭМ-7-5000-400-OPT-24В-1 - амперметр | + | 19200 | Приборы измерительные АВЭМ-7 предназначены для измерений силы постоянного и переменного тока. Приборы измерительные АВЭМ-7 представляют собой комбинацию измерительных шунтов и подключенного к их выходам измерительного блока, размещенных в одном корпусе. Принцип действия приборов заключается в пропускании измеряемого тока через измерительный шунт, и последующем измерении падения напряжения на шунте. Измерительный блок преобразовывает входной аналоговый сигнал напряжения на шунте с помощью АЦП в цифровой код, обрабатывает его и отображает результаты измерений на цифровом индикаторе.
50 | АВЭМ-7-5000-400-OPT-5В-0,5 - амперметр | + | 19200 | Приборы измерительные АВЭМ-7 предназначены для измерений силы постоянного и переменного тока. Приборы измерительные АВЭМ-7 представляют собой комбинацию измерительных шунтов и подключенного к их выходам измерительного блока, размещенных в одном корпусе. Принцип действия приборов заключается в пропускании измеряемого тока через измерительный шунт, и последующем измерении падения напряжения на шунте. Измерительный блок преобразовывает входной аналоговый сигнал напряжения на шунте с помощью АЦП в цифровой код, обрабатывает его и отображает результаты измерений на цифровом индикаторе.
51 | АВЭМ-7-5000-400-OPT-5В-1 - амперметр | + | 19200 | Приборы измерительные АВЭМ-7 предназначены для измерений силы постоянного и переменного тока. Приборы измерительные АВЭМ-7 представляют собой комбинацию измерительных шунтов и подключенного к их выходам измерительного блока, размещенных в одном корпусе. Принцип действия приборов заключается в пропускании измеряемого тока через измерительный шунт, и последующем измерении падения напряжения на шунте. Измерительный блок преобразовывает входной аналоговый сигнал напряжения на шунте с помощью АЦП в цифровой код, обрабатывает его и отображает результаты измерений на цифровом индикаторе.
52 | АВЭМ-7-5000-400-RS-12В-0,5 - амперметр | + | 18700 | Приборы измерительные АВЭМ-7 предназначены для измерений силы постоянного и переменного тока. Приборы измерительные АВЭМ-7 представляют собой комбинацию измерительных шунтов и подключенного к их выходам измерительного блока, размещенных в одном корпусе. Принцип действия приборов заключается в пропускании измеряемого тока через измерительный шунт, и последующем измерении падения напряжения на шунте. Измерительный блок преобразовывает входной аналоговый сигнал напряжения на шунте с помощью АЦП в цифровой код, обрабатывает его и отображает результаты измерений на цифровом индикаторе.
53 | АВЭМ-7-5000-400-RS-12В-1 - амперметр | + | 18700 | Приборы измерительные АВЭМ-7 предназначены для измерений силы постоянного и переменного тока. Приборы измерительные АВЭМ-7 представляют собой комбинацию измерительных шунтов и подключенного к их выходам измерительного блока, размещенных в одном корпусе. Принцип действия приборов заключается в пропускании измеряемого тока через измерительный шунт, и последующем измерении падения напряжения на шунте. Измерительный блок преобразовывает входной аналоговый сигнал напряжения на шунте с помощью АЦП в цифровой код, обрабатывает его и отображает результаты измерений на цифровом индикаторе.
54 | АВЭМ-7-5000-400-RS-220В-0,5 - амперметр | + | 18700 | Приборы измерительные АВЭМ-7 предназначены для измерений силы постоянного и переменного тока. Приборы измерительные АВЭМ-7 представляют собой комбинацию измерительных шунтов и подключенного к их выходам измерительного блока, размещенных в одном корпусе. Принцип действия приборов заключается в пропускании измеряемого тока через измерительный шунт, и последующем измерении падения напряжения на шунте. Измерительный блок преобразовывает входной аналоговый сигнал напряжения на шунте с помощью АЦП в цифровой код, обрабатывает его и отображает результаты измерений на цифровом индикаторе.
55 | АВЭМ-7-5000-400-RS-220В-1 - амперметр | + | 18700 | Приборы измерительные АВЭМ-7 предназначены для измерений силы постоянного и переменного тока. Приборы измерительные АВЭМ-7 представляют собой комбинацию измерительных шунтов и подключенного к их выходам измерительного блока, размещенных в одном корпусе. Принцип действия приборов заключается в пропускании измеряемого тока через измерительный шунт, и последующем измерении падения напряжения на шунте. Измерительный блок преобразовывает входной аналоговый сигнал напряжения на шунте с помощью АЦП в цифровой код, обрабатывает его и отображает результаты измерений на цифровом индикаторе.
56 | АВЭМ-7-5000-400-RS-220У-0,5 - амперметр | + | 18700 | Приборы измерительные АВЭМ-7 предназначены для измерений силы постоянного и переменного тока. Приборы измерительные АВЭМ-7 представляют собой комбинацию измерительных шунтов и подключенного к их выходам измерительного блока, размещенных в одном корпусе. Принцип действия приборов заключается в пропускании измеряемого тока через измерительный шунт, и последующем измерении падения напряжения на шунте. Измерительный блок преобразовывает входной аналоговый сигнал напряжения на шунте с помощью АЦП в цифровой код, обрабатывает его и отображает результаты измерений на цифровом индикаторе.
57 | АВЭМ-7-5000-400-RS-220У-1 - амперметр | + | 18700 | Приборы измерительные АВЭМ-7 предназначены для измерений силы постоянного и переменного тока. Приборы измерительные АВЭМ-7 представляют собой комбинацию измерительных шунтов и подключенного к их выходам измерительного блока, размещенных в одном корпусе. Принцип действия приборов заключается в пропускании измеряемого тока через измерительный шунт, и последующем измерении падения напряжения на шунте. Измерительный блок преобразовывает входной аналоговый сигнал напряжения на шунте с помощью АЦП в цифровой код, обрабатывает его и отображает результаты измерений на цифровом индикаторе.
58 | АВЭМ-7-5000-400-RS-24В-0,5 - амперметр | + | 18700 | Приборы измерительные АВЭМ-7 предназначены для измерений силы постоянного и переменного тока. Приборы измерительные АВЭМ-7 представляют собой комбинацию измерительных шунтов и подключенного к их выходам измерительного блока, размещенных в одном корпусе. Принцип действия приборов заключается в пропускании измеряемого тока через измерительный шунт, и последующем измерении падения напряжения на шунте. Измерительный блок преобразовывает входной аналоговый сигнал напряжения на шунте с помощью АЦП в цифровой код, обрабатывает его и отображает результаты измерений на цифровом индикаторе.
59 | АВЭМ-7-5000-400-RS-24В-1 - амперметр | + | 18700 | Приборы измерительные АВЭМ-7 предназначены для измерений силы постоянного и переменного тока. Приборы измерительные АВЭМ-7 представляют собой комбинацию измерительных шунтов и подключенного к их выходам измерительного блока, размещенных в одном корпусе. Принцип действия приборов заключается в пропускании измеряемого тока через измерительный шунт, и последующем измерении падения напряжения на шунте. Измерительный блок преобразовывает входной аналоговый сигнал напряжения на шунте с помощью АЦП в цифровой код, обрабатывает его и отображает результаты измерений на цифровом индикаторе.
60 | АВЭМ-7-5000-400-RS-5В-0,5 - амперметр | + | 18700 | Приборы измерительные АВЭМ-7 предназначены для измерений силы постоянного и переменного тока. Приборы измерительные АВЭМ-7 представляют собой комбинацию измерительных шунтов и подключенного к их выходам измерительного блока, размещенных в одном корпусе. Принцип действия приборов заключается в пропускании измеряемого тока через измерительный шунт, и последующем измерении падения напряжения на шунте. Измерительный блок преобразовывает входной аналоговый сигнал напряжения на шунте с помощью АЦП в цифровой код, обрабатывает его и отображает результаты измерений на цифровом индикаторе.
61 | АВЭМ-7-5000-400-RS-5В-1 - амперметр | + | 18700 | Приборы измерительные АВЭМ-7 предназначены для измерений силы постоянного и переменного тока. Приборы измерительные АВЭМ-7 представляют собой комбинацию измерительных шунтов и подключенного к их выходам измерительного блока, размещенных в одном корпусе. Принцип действия приборов заключается в пропускании измеряемого тока через измерительный шунт, и последующем измерении падения напряжения на шунте. Измерительный блок преобразовывает входной аналоговый сигнал напряжения на шунте с помощью АЦП в цифровой код, обрабатывает его и отображает результаты измерений на цифровом индикаторе.
62 | АВЭМ-7-5000-50-OPT-12В-0,5 - амперметр | + | 19200 | Приборы измерительные АВЭМ-7 предназначены для измерений силы постоянного и переменного тока. Приборы измерительные АВЭМ-7 представляют собой комбинацию измерительных шунтов и подключенного к их выходам измерительного блока, размещенных в одном корпусе. Принцип действия приборов заключается в пропускании измеряемого тока через измерительный шунт, и последующем измерении падения напряжения на шунте. Измерительный блок преобразовывает входной аналоговый сигнал напряжения на шунте с помощью АЦП в цифровой код, обрабатывает его и отображает результаты измерений на цифровом индикаторе.
63 | АВЭМ-7-5000-50-OPT-12В-1 - амперметр | + | 19200 | Приборы измерительные АВЭМ-7 предназначены для измерений силы постоянного и переменного тока. Приборы измерительные АВЭМ-7 представляют собой комбинацию измерительных шунтов и подключенного к их выходам измерительного блока, размещенных в одном корпусе. Принцип действия приборов заключается в пропускании измеряемого тока через измерительный шунт, и последующем измерении падения напряжения на шунте. Измерительный блок преобразовывает входной аналоговый сигнал напряжения на шунте с помощью АЦП в цифровой код, обрабатывает его и отображает результаты измерений на цифровом индикаторе.
64 | АВЭМ-7-5000-50-OPT-220В-0,5 - амперметр | + | 19200 | Приборы измерительные АВЭМ-7 предназначены для измерений силы постоянного и переменного тока. Приборы измерительные АВЭМ-7 представляют собой комбинацию измерительных шунтов и подключенного к их выходам измерительного блока, размещенных в одном корпусе. Принцип действия приборов заключается в пропускании измеряемого тока через измерительный шунт, и последующем измерении падения напряжения на шунте. Измерительный блок преобразовывает входной аналоговый сигнал напряжения на шунте с помощью АЦП в цифровой код, обрабатывает его и отображает результаты измерений на цифровом индикаторе.
65 | АВЭМ-7-5000-50-OPT-220В-1 - амперметр | + | 19200 | Приборы измерительные АВЭМ-7 предназначены для измерений силы постоянного и переменного тока. Приборы измерительные АВЭМ-7 представляют собой комбинацию измерительных шунтов и подключенного к их выходам измерительного блока, размещенных в одном корпусе. Принцип действия приборов заключается в пропускании измеряемого тока через измерительный шунт, и последующем измерении падения напряжения на шунте. Измерительный блок преобразовывает входной аналоговый сигнал напряжения на шунте с помощью АЦП в цифровой код, обрабатывает его и отображает результаты измерений на цифровом индикаторе.
66 | АВЭМ-7-5000-50-OPT-220У-0,5 - амперметр | + | 19200 | Приборы измерительные АВЭМ-7 предназначены для измерений силы постоянного и переменного тока. Приборы измерительные АВЭМ-7 представляют собой комбинацию измерительных шунтов и подключенного к их выходам измерительного блока, размещенных в одном корпусе. Принцип действия приборов заключается в пропускании измеряемого тока через измерительный шунт, и последующем измерении падения напряжения на шунте. Измерительный блок преобразовывает входной аналоговый сигнал напряжения на шунте с помощью АЦП в цифровой код, обрабатывает его и отображает результаты измерений на цифровом индикаторе.
67 | АВЭМ-7-5000-50-OPT-220У-1 - амперметр | + | 19200 | Приборы измерительные АВЭМ-7 предназначены для измерений силы постоянного и переменного тока. Приборы измерительные АВЭМ-7 представляют собой комбинацию измерительных шунтов и подключенного к их выходам измерительного блока, размещенных в одном корпусе. Принцип действия приборов заключается в пропускании измеряемого тока через измерительный шунт, и последующем измерении падения напряжения на шунте. Измерительный блок преобразовывает входной аналоговый сигнал напряжения на шунте с помощью АЦП в цифровой код, обрабатывает его и отображает результаты измерений на цифровом индикаторе.
68 | АВЭМ-7-5000-50-OPT-24В-0,5 - амперметр | + | 19200 | Приборы измерительные АВЭМ-7 предназначены для измерений силы постоянного и переменного тока. Приборы измерительные АВЭМ-7 представляют собой комбинацию измерительных шунтов и подключенного к их выходам измерительного блока, размещенных в одном корпусе. Принцип действия приборов заключается в пропускании измеряемого тока через измерительный шунт, и последующем измерении падения напряжения на шунте. Измерительный блок преобразовывает входной аналоговый сигнал напряжения на шунте с помощью АЦП в цифровой код, обрабатывает его и отображает результаты измерений на цифровом индикаторе.
69 | АВЭМ-7-5000-50-OPT-24В-1 - амперметр | + | 19200 | Приборы измерительные АВЭМ-7 предназначены для измерений силы постоянного и переменного тока. Приборы измерительные АВЭМ-7 представляют собой комбинацию измерительных шунтов и подключенного к их выходам измерительного блока, размещенных в одном корпусе. Принцип действия приборов заключается в пропускании измеряемого тока через измерительный шунт, и последующем измерении падения напряжения на шунте. Измерительный блок преобразовывает входной аналоговый сигнал напряжения на шунте с помощью АЦП в цифровой код, обрабатывает его и отображает результаты измерений на цифровом индикаторе.
70 | АВЭМ-7-5000-50-OPT-5В-0,5 - амперметр | + | 19200 | Приборы измерительные АВЭМ-7 предназначены для измерений силы постоянного и переменного тока. Приборы измерительные АВЭМ-7 представляют собой комбинацию измерительных шунтов и подключенного к их выходам измерительного блока, размещенных в одном корпусе. Принцип действия приборов заключается в пропускании измеряемого тока через измерительный шунт, и последующем измерении падения напряжения на шунте. Измерительный блок преобразовывает входной аналоговый сигнал напряжения на шунте с помощью АЦП в цифровой код, обрабатывает его и отображает результаты измерений на цифровом индикаторе.
71 | АВЭМ-7-5000-50-OPT-5В-1 - амперметр | + | 19200 | Приборы измерительные АВЭМ-7 предназначены для измерений силы постоянного и переменного тока. Приборы измерительные АВЭМ-7 представляют собой комбинацию измерительных шунтов и подключенного к их выходам измерительного блока, размещенных в одном корпусе. Принцип действия приборов заключается в пропускании измеряемого тока через измерительный шунт, и последующем измерении падения напряжения на шунте. Измерительный блок преобразовывает входной аналоговый сигнал напряжения на шунте с помощью АЦП в цифровой код, обрабатывает его и отображает результаты измерений на цифровом индикаторе.
72 | АВЭМ-7-5000-50-RS-12В-0,5 - амперметр | + | 18700 | Приборы измерительные АВЭМ-7 предназначены для измерений силы постоянного и переменного тока. Приборы измерительные АВЭМ-7 представляют собой комбинацию измерительных шунтов и подключенного к их выходам измерительного блока, размещенных в одном корпусе. Принцип действия приборов заключается в пропускании измеряемого тока через измерительный шунт, и последующем измерении падения напряжения на шунте. Измерительный блок преобразовывает входной аналоговый сигнал напряжения на шунте с помощью АЦП в цифровой код, обрабатывает его и отображает результаты измерений на цифровом индикаторе.
73 | АВЭМ-7-5000-50-RS-12В-1 - амперметр | + | 18700 | Приборы измерительные АВЭМ-7 предназначены для измерений силы постоянного и переменного тока. Приборы измерительные АВЭМ-7 представляют собой комбинацию измерительных шунтов и подключенного к их выходам измерительного блока, размещенных в одном корпусе. Принцип действия приборов заключается в пропускании измеряемого тока через измерительный шунт, и последующем измерении падения напряжения на шунте. Измерительный блок преобразовывает входной аналоговый сигнал напряжения на шунте с помощью АЦП в цифровой код, обрабатывает его и отображает результаты измерений на цифровом индикаторе.
74 | АВЭМ-7-5000-50-RS-220В-0,5 - амперметр | + | 18700 | Приборы измерительные АВЭМ-7 предназначены для измерений силы постоянного и переменного тока. Приборы измерительные АВЭМ-7 представляют собой комбинацию измерительных шунтов и подключенного к их выходам измерительного блока, размещенных в одном корпусе. Принцип действия приборов заключается в пропускании измеряемого тока через измерительный шунт, и последующем измерении падения напряжения на шунте. Измерительный блок преобразовывает входной аналоговый сигнал напряжения на шунте с помощью АЦП в цифровой код, обрабатывает его и отображает результаты измерений на цифровом индикаторе.
75 | АВЭМ-7-5000-50-RS-220В-1 - амперметр | + | 18700 | Приборы измерительные АВЭМ-7 предназначены для измерений силы постоянного и переменного тока. Приборы измерительные АВЭМ-7 представляют собой комбинацию измерительных шунтов и подключенного к их выходам измерительного блока, размещенных в одном корпусе. Принцип действия приборов заключается в пропускании измеряемого тока через измерительный шунт, и последующем измерении падения напряжения на шунте. Измерительный блок преобразовывает входной аналоговый сигнал напряжения на шунте с помощью АЦП в цифровой код, обрабатывает его и отображает результаты измерений на цифровом индикаторе.
76 | АВЭМ-7-5000-50-RS-220У-0,5 - амперметр | + | 18700 | Приборы измерительные АВЭМ-7 предназначены для измерений силы постоянного и переменного тока. Приборы измерительные АВЭМ-7 представляют собой комбинацию измерительных шунтов и подключенного к их выходам измерительного блока, размещенных в одном корпусе. Принцип действия приборов заключается в пропускании измеряемого тока через измерительный шунт, и последующем измерении падения напряжения на шунте. Измерительный блок преобразовывает входной аналоговый сигнал напряжения на шунте с помощью АЦП в цифровой код, обрабатывает его и отображает результаты измерений на цифровом индикаторе.
77 | АВЭМ-7-5000-50-RS-220У-1 - амперметр | + | 18700 | Приборы измерительные АВЭМ-7 предназначены для измерений силы постоянного и переменного тока. Приборы измерительные АВЭМ-7 представляют собой комбинацию измерительных шунтов и подключенного к их выходам измерительного блока, размещенных в одном корпусе. Принцип действия приборов заключается в пропускании измеряемого тока через измерительный шунт, и последующем измерении падения напряжения на шунте. Измерительный блок преобразовывает входной аналоговый сигнал напряжения на шунте с помощью АЦП в цифровой код, обрабатывает его и отображает результаты измерений на цифровом индикаторе.
78 | АВЭМ-7-5000-50-RS-24В-0,5 - амперметр | + | 18700 | Приборы измерительные АВЭМ-7 предназначены для измерений силы постоянного и переменного тока. Приборы измерительные АВЭМ-7 представляют собой комбинацию измерительных шунтов и подключенного к их выходам измерительного блока, размещенных в одном корпусе. Принцип действия приборов заключается в пропускании измеряемого тока через измерительный шунт, и последующем измерении падения напряжения на шунте. Измерительный блок преобразовывает входной аналоговый сигнал напряжения на шунте с помощью АЦП в цифровой код, обрабатывает его и отображает результаты измерений на цифровом индикаторе.
79 | АВЭМ-7-5000-50-RS-24В-1 - амперметр | + | 18700 | Приборы измерительные АВЭМ-7 предназначены для измерений силы постоянного и переменного тока. Приборы измерительные АВЭМ-7 представляют собой комбинацию измерительных шунтов и подключенного к их выходам измерительного блока, размещенных в одном корпусе. Принцип действия приборов заключается в пропускании измеряемого тока через измерительный шунт, и последующем измерении падения напряжения на шунте. Измерительный блок преобразовывает входной аналоговый сигнал напряжения на шунте с помощью АЦП в цифровой код, обрабатывает его и отображает результаты измерений на цифровом индикаторе.
80 | АВЭМ-7-5000-50-RS-5В-0,5 - амперметр | + | 18700 | Приборы измерительные АВЭМ-7 предназначены для измерений силы постоянного и переменного тока. Приборы измерительные АВЭМ-7 представляют собой комбинацию измерительных шунтов и подключенного к их выходам измерительного блока, размещенных в одном корпусе. Принцип действия приборов заключается в пропускании измеряемого тока через измерительный шунт, и последующем измерении падения напряжения на шунте. Измерительный блок преобразовывает входной аналоговый сигнал напряжения на шунте с помощью АЦП в цифровой код, обрабатывает его и отображает результаты измерений на цифровом индикаторе.
81 | АВЭМ-7-5000-50-RS-5В-1 - амперметр | + | 18700 | Приборы измерительные АВЭМ-7 предназначены для измерений силы постоянного и переменного тока. Приборы измерительные АВЭМ-7 представляют собой комбинацию измерительных шунтов и подключенного к их выходам измерительного блока, размещенных в одном корпусе. Принцип действия приборов заключается в пропускании измеряемого тока через измерительный шунт, и последующем измерении падения напряжения на шунте. Измерительный блок преобразовывает входной аналоговый сигнал напряжения на шунте с помощью АЦП в цифровой код, обрабатывает его и отображает результаты измерений на цифровом индикаторе.
82 | ИТС-Ф1.Щ3 - амперметр | + | По запросу | Благодаря контролю напряжения и тока в питающих линиях можно вовремя заметить неисправность и продлить срок службы оборудования. ИТС-Ф1.Щ3 позволяет измерять параметры электрических сетей питания как в промышленных зонах, так и сферах ЖКХ, бытовом секторе, прочих объектах народного хозяйства. Основные функции амперметра ИТС-Ф1.Щ3: измерение и отображение на индикаторе тока в сети; выбор номинальной частоты сети (50 Гц или 60 Гц).
83 | М1360 - прибор щитовой аналоговый постоянного тока | + | 38640 | Приборы серии «ПРОЧНОСТЬ» – щитовые микроамперметры и миллиамперметры постоянного тока М1360 предназначены для встраивания в измерительную и испытательную аппаратуру и в изделия, эксплуатируемые в полевых условиях при повышенных механических и климатических воздействиях. Используются в основном в изделиях оборонных отраслей промышленности.
84 | М1400 - прибор щитовой аналоговый постоянного тока | + | 39720 | Приборы серии «ПРОЧНОСТЬ» – щитовые микроамперметры и миллиамперметры постоянного тока М1400 предназначены для встраивания в измерительную и испытательную аппаратуру и в изделия, эксплуатируемые в полевых условиях при повышенных механических и климатических воздействиях. Используются в основном в изделиях оборонных отраслей промышленности. Приборы М1400 – микроамперметры, миллиамперметры постоянного тока, магнитоэлектрической системы с креплением подвижной части на растяжках, с механическим противодействующим моментом, виброустойчивые, ударопрочные. Нормальное положение вертикальное и горизонтальное.
85 | М1690А - прибор щитовой аналоговый постоянного тока | + | 39120 | Приборы М1690А – микроамперметры, миллиамперметры постоянного тока, магнитоэлектрической системы со стрелочным указателем, виброустойчивые, вибропрочные ударопрочные. Нормальное положение вертикальное или горизонтальное.
86 | М1692 - прибор щитовой аналоговый постоянного тока | + | цена по запросу | Приборы серии «ПРОЧНОСТЬ» – щитовые микроамперметры и миллиамперметры постоянного тока М1692​ предназначены для встраивания в измерительную и испытательную аппаратуру и в изделия, эксплуатируемые в полевых условиях при повышенных механических и климатических воздействиях. Используются в основном в изделиях оборонных отраслей промышленности.
87 | М1692 (кл. т. 0,5) - прибор щитовой аналоговый постоянного тока | + | 39840 | Приборы серии «ПРОЧНОСТЬ» – щитовые микроамперметры и миллиамперметры постоянного тока М1692​ предназначены для встраивания в измерительную и испытательную аппаратуру и в изделия, эксплуатируемые в полевых условиях при повышенных механических и климатических воздействиях. Используются в основном в изделиях оборонных отраслей промышленности.
88 | М1692 (кл. т. 1,0) - прибор щитовой аналоговый постоянного тока | + | 39000 | Приборы серии «ПРОЧНОСТЬ» – щитовые микроамперметры и миллиамперметры постоянного тока М1692​ предназначены для встраивания в измерительную и испытательную аппаратуру и в изделия, эксплуатируемые в полевых условиях при повышенных механических и климатических воздействиях. Используются в основном в изделиях оборонных отраслей промышленности.
89 | СА3020 - амперметр цифровой щитовой | + | цена по запросу | Номинальное значение измеряемого тока: от 1 до 5 А; Диапазон измеряемых токов от 0,01 Iн до 1,5 Iн; Частотный диапазон измеряемых токов от 45 до 850 Гц.
90 | СА3020-1 - амперметр цифровой щитовой, 1 А | + | цена по запросу
91 | СА3020-2 - амперметр цифровой щитовой, 2 А | + | цена по запросу
92 | СА3020-5 - амперметр цифровой щитовой, 5 А | + | цена по запросу
93 | СА3021 - амперметр цифровой щитовой | + | цена по запросу | Пределы основной допускаемой приведенной погрешности ±0,2% к номинальному значению измеряемого тока; Номинальное значение измеряемого тока IН - 5 А; Динамический диапазон измеряемых токов - от 0,01IН до 1,5IН; Частотный диапазон измеряемых токов - от 45 до 850 Гц; Потребляемая мощность, не более 4 ВА; Габаритные размеры, не более 120х120х90 мм; Масса, не более 0,45 кг.
94 | СА3021-1 - амперметр цифровой щитовой, 1А, однофазный | + | цена по запросу | Пределы основной допускаемой приведенной погрешности ±0,2% к номинальному значению измеряемого тока; Номинальное значение измеряемого тока IН - 1 А; Динамический диапазон измеряемых токов - от 0,01IН до 1,5IН; Частотный диапазон измеряемых токов - от 45 до 850 Гц; Потребляемая мощность, не более 4 ВА; Габаритные размеры, не более 120х120х90 мм; Масса, не более 0,45 кг.
95 | СА3021-1-3 - амперметр цифровой щитовой, 1А, трехфазный | + | цена по запросу | Пределы основной допускаемой приведенной погрешности ±0,2% к номинальному значению измеряемого тока; Номинальное значение измеряемого тока IН - 1 А; Динамический диапазон измеряемых токов - от 0,01IН до 1,5IН; Частотный диапазон измеряемых токов - от 45 до 850 Гц; Потребляемая мощность, не более 4 ВА; Габаритные размеры, не более 120х120х90 мм; Масса, не более 0,45 кг.
96 | СА3021-5 - амперметр цифровой щитовой, 5А, однофазный | + | цена по запросу | Пределы основной допускаемой приведенной погрешности ±0,2% к номинальному значению измеряемого тока; Номинальное значение измеряемого тока IН - 5 А; Динамический диапазон измеряемых токов - от 0,01IН до 1,5IН; Частотный диапазон измеряемых токов - от 45 до 850 Гц; Потребляемая мощность, не более 4 ВА; Габаритные размеры, не более 120х120х90 мм; Масса, не более 0,45 кг.
97 | СА3021-5-3 - амперметр цифровой щитовой, 5А, трехфазный | + | цена по запросу | Пределы основной допускаемой приведенной погрешности ±0,2% к номинальному значению измеряемого тока; Номинальное значение измеряемого тока IН - 1 А; Динамический диапазон измеряемых токов - от 0,01IН до 1,5IН; Частотный диапазон измеряемых токов - от 45 до 850 Гц; Потребляемая мощность, не более 4 ВА; Габаритные размеры, не более 120х120х90 мм; Масса, не более 0,45 кг.
98 | ЦА 2136 - амперметр переменного тока | + | По запросу | Амперметры ЦА 2136 предназначены для измерения тока в электрических сетях переменного тока частотой 50 Гц с помощью внешнего измерительного трансформатора тока (ТТ) с вторичным током 1; 2; 5 или 5√3 А. Номинальные первичные токи могут быть от 1 А до 40 кА, промежуточные значения тока в соответствии со стандартным рядом трансформаторов тока.
99 | ЦА 2136-1 - амперметр переменного тока (120х120) | + | 13800 | Амперметры ЦА 2136 предназначены для измерения тока в электрических сетях переменного тока частотой 50 Гц с помощью внешнего измерительного трансформатора тока (ТТ) с вторичным током 1; 2; 5 или 5√3 А. Номинальные первичные токи могут быть от 1 А до 40 кА, промежуточные значения тока в соответствии со стандартным рядом трансформаторов тока.
100 | ЦА 2136-2 - амперметр переменного тока (96х96) | + | 13800 | Амперметры ЦА 2136 предназначены для измерения тока в электрических сетях переменного тока частотой 50 Гц с помощью внешнего измерительного трансформатора тока (ТТ) с вторичным током 1; 2; 5 или 5√3 А. Номинальные первичные токи могут быть от 1 А до 40 кА, промежуточные значения тока в соответствии со стандартным рядом трансформаторов тока.
101 | ЦА 2136-3 - амперметр переменного тока (72х72) | + | 13800 | Амперметры ЦА 2136 предназначены для измерения тока в электрических сетях переменного тока частотой 50 Гц с помощью внешнего измерительного трансформатора тока (ТТ) с вторичным током 1; 2; 5 или 5√3 А. Номинальные первичные токи могут быть от 1 А до 40 кА, промежуточные значения тока в соответствии со стандартным рядом трансформаторов тока.
102 | ЦА2101 - амперметр цифровой щитовой переменного тока | + | По запросу | Амперметры ЦА2101 предназначены для измерения электрических параметров-среднеквадратичных значений силы переменного тока в однофазных и трехфазных электрических сетях тока.
103 | ЦА2101-001-В-2-0-1 - амперметр цифровой щитовой переменного тока | + | По запросу | Амперметры ЦА2101 предназначены для измерения электрических параметров-среднеквадратичных значений силы переменного тока в однофазных и трехфазных электрических сетях тока.
104 | ЦА2101-001-В-2-0-2 - амперметр цифровой щитовой переменного тока | + | По запросу | Амперметры ЦА2101 предназначены для измерения электрических параметров-среднеквадратичных значений силы переменного тока в однофазных и трехфазных электрических сетях тока.
105 | ЦА2101-001-В-2-2-1 - амперметр цифровой щитовой переменного тока | + | По запросу | Амперметры ЦА2101 предназначены для измерения электрических параметров-среднеквадратичных значений силы переменного тока в однофазных и трехфазных электрических сетях тока.
106 | ЦА2101-001-В-2-2-2 - амперметр цифровой щитовой переменного тока | + | По запросу | Амперметры ЦА2101 предназначены для измерения электрических параметров-среднеквадратичных значений силы переменного тока в однофазных и трехфазных электрических сетях тока.
107 | ЦА2101-001-В-2-3-1 - амперметр цифровой щитовой переменного тока | + | По запросу | Амперметры ЦА2101 предназначены для измерения электрических параметров-среднеквадратичных значений силы переменного тока в однофазных и трехфазных электрических сетях тока.
108 | ЦА2101-001-В-2-3-2 - амперметр цифровой щитовой переменного тока | + | По запросу | Амперметры ЦА2101 предназначены для измерения электрических параметров-среднеквадратичных значений силы переменного тока в однофазных и трехфазных электрических сетях тока.
109 | ЦА2101-001-В-3-0-1 - амперметр цифровой щитовой переменного тока | + | По запросу | Амперметры ЦА2101 предназначены для измерения электрических параметров-среднеквадратичных значений силы переменного тока в однофазных и трехфазных электрических сетях тока.
110 | ЦА2101-001-В-3-0-2 - амперметр цифровой щитовой переменного тока | + | По запросу | Амперметры ЦА2101 предназначены для измерения электрических параметров-среднеквадратичных значений силы переменного тока в однофазных и трехфазных электрических сетях тока.
111 | ЦА2101-001-В-3-2-1 - амперметр цифровой щитовой переменного тока | + | По запросу | Амперметры ЦА2101 предназначены для измерения электрических параметров-среднеквадратичных значений силы переменного тока в однофазных и трехфазных электрических сетях тока.
112 | ЦА2101-001-В-3-2-2 - амперметр цифровой щитовой переменного тока | + | По запросу | Амперметры ЦА2101 предназначены для измерения электрических параметров-среднеквадратичных значений силы переменного тока в однофазных и трехфазных электрических сетях тока.
113 | ЦА2101-001-В-3-3-1 - амперметр цифровой щитовой переменного тока | + | По запросу | Амперметры ЦА2101 предназначены для измерения электрических параметров-среднеквадратичных значений силы переменного тока в однофазных и трехфазных электрических сетях тока.
114 | ЦА2101-001-В-3-3-2 - амперметр цифровой щитовой переменного тока | + | По запросу | Амперметры ЦА2101 предназначены для измерения электрических параметров-среднеквадратичных значений силы переменного тока в однофазных и трехфазных электрических сетях тока.
115 | ЦА2101-001-К-2-0-1 - амперметр цифровой щитовой переменного тока | + | По запросу | Амперметры ЦА2101 предназначены для измерения электрических параметров-среднеквадратичных значений силы переменного тока в однофазных и трехфазных электрических сетях тока.
116 | ЦА2101-001-К-2-0-2 - амперметр цифровой щитовой переменного тока | + | По запросу | Амперметры ЦА2101 предназначены для измерения электрических параметров-среднеквадратичных значений силы переменного тока в однофазных и трехфазных электрических сетях тока.
117 | ЦА2101-001-К-2-2-1 - амперметр цифровой щитовой переменного тока | + | По запросу | Амперметры ЦА2101 предназначены для измерения электрических параметров-среднеквадратичных значений силы переменного тока в однофазных и трехфазных электрических сетях тока.
118 | ЦА2101-001-К-2-2-2 - амперметр цифровой щитовой переменного тока | + | По запросу | Амперметры ЦА2101 предназначены для измерения электрических параметров-среднеквадратичных значений силы переменного тока в однофазных и трехфазных электрических сетях тока.
119 | ЦА2101-001-К-2-3-1 - амперметр цифровой щитовой переменного тока | + | По запросу | Амперметры ЦА2101 предназначены для измерения электрических параметров-среднеквадратичных значений силы переменного тока в однофазных и трехфазных электрических сетях тока.
120 | ЦА2101-001-К-2-3-2 - амперметр цифровой щитовой переменного тока | + | По запросу | Амперметры ЦА2101 предназначены для измерения электрических параметров-среднеквадратичных значений силы переменного тока в однофазных и трехфазных электрических сетях тока.
121 | ЦА2101-001-К-3-0-1 - амперметр цифровой щитовой переменного тока | + | По запросу | Амперметры ЦА2101 предназначены для измерения электрических параметров-среднеквадратичных значений силы переменного тока в однофазных и трехфазных электрических сетях тока.
122 | ЦА2101-001-К-3-0-2 - амперметр цифровой щитовой переменного тока | + | По запросу | Амперметры ЦА2101 предназначены для измерения электрических параметров-среднеквадратичных значений силы переменного тока в однофазных и трехфазных электрических сетях тока.
123 | ЦА2101-001-К-3-2-1 - амперметр цифровой щитовой переменного тока | + | По запросу | Амперметры ЦА2101 предназначены для измерения электрических параметров-среднеквадратичных значений силы переменного тока в однофазных и трехфазных электрических сетях тока.
124 | ЦА2101-001-К-3-2-2 - амперметр цифровой щитовой переменного тока | + | По запросу | Амперметры ЦА2101 предназначены для измерения электрических параметров-среднеквадратичных значений силы переменного тока в однофазных и трехфазных электрических сетях тока.
125 | ЦА2101-001-К-3-3-1 - амперметр цифровой щитовой переменного тока | + | По запросу | Амперметры ЦА2101 предназначены для измерения электрических параметров-среднеквадратичных значений силы переменного тока в однофазных и трехфазных электрических сетях тока.
126 | ЦА2101-001-К-3-3-2 - амперметр цифровой щитовой переменного тока | + | По запросу | Амперметры ЦА2101 предназначены для измерения электрических параметров-среднеквадратичных значений силы переменного тока в однофазных и трехфазных электрических сетях тока.
127 | ЦА2101-002-В-2-0-1 - амперметр цифровой щитовой переменного тока | + | По запросу | Амперметры ЦА2101 предназначены для измерения электрических параметров-среднеквадратичных значений силы переменного тока в однофазных и трехфазных электрических сетях тока.
128 | ЦА2101-002-В-2-0-2 - амперметр цифровой щитовой переменного тока | + | По запросу | Амперметры ЦА2101 предназначены для измерения электрических параметров-среднеквадратичных значений силы переменного тока в однофазных и трехфазных электрических сетях тока.
129 | ЦА2101-002-В-2-2-1 - амперметр цифровой щитовой переменного тока | + | По запросу | Амперметры ЦА2101 предназначены для измерения электрических параметров-среднеквадратичных значений силы переменного тока в однофазных и трехфазных электрических сетях тока.
130 | ЦА2101-002-В-2-2-2 - амперметр цифровой щитовой переменного тока | + | По запросу | Амперметры ЦА2101 предназначены для измерения электрических параметров-среднеквадратичных значений силы переменного тока в однофазных и трехфазных электрических сетях тока.
131 | ЦА2101-002-В-3-0-1 - амперметр цифровой щитовой переменного тока | + | По запросу | Амперметры ЦА2101 предназначены для измерения электрических параметров-среднеквадратичных значений силы переменного тока в однофазных и трехфазных электрических сетях тока.
132 | ЦА2101-002-В-3-0-2 - амперметр цифровой щитовой переменного тока | + | По запросу | Амперметры ЦА2101 предназначены для измерения электрических параметров-среднеквадратичных значений силы переменного тока в однофазных и трехфазных электрических сетях тока.
133 | ЦА2101-002-В-3-2-1 - амперметр цифровой щитовой переменного тока | + | По запросу | Амперметры ЦА2101 предназначены для измерения электрических параметров-среднеквадратичных значений силы переменного тока в однофазных и трехфазных электрических сетях тока.
134 | ЦА2101-002-В-3-3-2 - амперметр цифровой щитовой переменного тока | + | По запросу | Амперметры ЦА2101 предназначены для измерения электрических параметров-среднеквадратичных значений силы переменного тока в однофазных и трехфазных электрических сетях тока.
135 | ЦА2101-002-К-2-0-1 - амперметр цифровой щитовой переменного тока | + | По запросу | Амперметры ЦА2101 предназначены для измерения электрических параметров-среднеквадратичных значений силы переменного тока в однофазных и трехфазных электрических сетях тока.
136 | ЦА2101-002-К-2-0-2 - амперметр цифровой щитовой переменного тока | + | По запросу | Амперметры ЦА2101 предназначены для измерения электрических параметров-среднеквадратичных значений силы переменного тока в однофазных и трехфазных электрических сетях тока.
137 | ЦА2101-002-К-2-2-1 - амперметр цифровой щитовой переменного тока | + | По запросу | Амперметры ЦА2101 предназначены для измерения электрических параметров-среднеквадратичных значений силы переменного тока в однофазных и трехфазных электрических сетях тока.
138 | ЦА2101-002-К-2-2-2 - амперметр цифровой щитовой переменного тока | + | По запросу | Амперметры ЦА2101 предназначены для измерения электрических параметров-среднеквадратичных значений силы переменного тока в однофазных и трехфазных электрических сетях тока.
139 | ЦА2101-002-К-3-0-1 - амперметр цифровой щитовой переменного тока | + | По запросу | Амперметры ЦА2101 предназначены для измерения электрических параметров-среднеквадратичных значений силы переменного тока в однофазных и трехфазных электрических сетях тока.
140 | ЦА2101-002-К-3-0-2 - амперметр цифровой щитовой переменного тока | + | По запросу | Амперметры ЦА2101 предназначены для измерения электрических параметров-среднеквадратичных значений силы переменного тока в однофазных и трехфазных электрических сетях тока.
141 | ЦА2101-002-К-3-2-1 - амперметр цифровой щитовой переменного тока | + | По запросу | Амперметры ЦА2101 предназначены для измерения электрических параметров-среднеквадратичных значений силы переменного тока в однофазных и трехфазных электрических сетях тока.
142 | ЦА2101-002-К-3-3-2 - амперметр цифровой щитовой переменного тока | + | По запросу | Амперметры ЦА2101 предназначены для измерения электрических параметров-среднеквадратичных значений силы переменного тока в однофазных и трехфазных электрических сетях тока.
143 | ЦА2101-003-В-2-0-1 - амперметр цифровой щитовой переменного тока | + | По запросу | Амперметры ЦА2101 предназначены для измерения электрических параметров-среднеквадратичных значений силы переменного тока в однофазных и трехфазных электрических сетях тока.
144 | ЦА2101-003-В-2-0-2 - амперметр цифровой щитовой переменного тока | + | По запросу | Амперметры ЦА2101 предназначены для измерения электрических параметров-среднеквадратичных значений силы переменного тока в однофазных и трехфазных электрических сетях тока.
145 | ЦА2101-003-В-2-2-1 - амперметр цифровой щитовой переменного тока | + | По запросу | Амперметры ЦА2101 предназначены для измерения электрических параметров-среднеквадратичных значений силы переменного тока в однофазных и трехфазных электрических сетях тока.
146 | ЦА2101-003-В-2-2-2 - амперметр цифровой щитовой переменного тока | + | По запросу | Амперметры ЦА2101 предназначены для измерения электрических параметров-среднеквадратичных значений силы переменного тока в однофазных и трехфазных электрических сетях тока.
147 | ЦА2101-003-В-2-3-1 - амперметр цифровой щитовой переменного тока | + | По запросу | Амперметры ЦА2101 предназначены для измерения электрических параметров-среднеквадратичных значений силы переменного тока в однофазных и трехфазных электрических сетях тока.
148 | ЦА2101-003-В-2-3-2 - амперметр цифровой щитовой переменного тока | + | По запросу | Амперметры ЦА2101 предназначены для измерения электрических параметров-среднеквадратичных значений силы переменного тока в однофазных и трехфазных электрических сетях тока.
149 | ЦА2101-003-В-3-0-1 - амперметр цифровой щитовой переменного тока | + | По запросу | Амперметры ЦА2101 предназначены для измерения электрических параметров-среднеквадратичных значений силы переменного тока в однофазных и трехфазных электрических сетях тока.
150 | ЦА2101-003-В-3-0-2 - амперметр цифровой щитовой переменного тока | + | По запросу | Амперметры ЦА2101 предназначены для измерения электрических параметров-среднеквадратичных значений силы переменного тока в однофазных и трехфазных электрических сетях тока.
151 | ЦА2101-003-В-3-2-1 - амперметр цифровой щитовой переменного тока | + | По запросу | Амперметры ЦА2101 предназначены для измерения электрических параметров-среднеквадратичных значений силы переменного тока в однофазных и трехфазных электрических сетях тока.
152 | ЦА2101-003-В-3-2-2 - амперметр цифровой щитовой переменного тока | + | По запросу | Амперметры ЦА2101 предназначены для измерения электрических параметров-среднеквадратичных значений силы переменного тока в однофазных и трехфазных электрических сетях тока.
153 | ЦА2101-003-В-3-3-1 - амперметр цифровой щитовой переменного тока | + | По запросу | Амперметры ЦА2101 предназначены для измерения электрических параметров-среднеквадратичных значений силы переменного тока в однофазных и трехфазных электрических сетях тока.
154 | ЦА2101-003-В-3-3-2 - амперметр цифровой щитовой переменного тока | + | По запросу | Амперметры ЦА2101 предназначены для измерения электрических параметров-среднеквадратичных значений силы переменного тока в однофазных и трехфазных электрических сетях тока.
155 | ЦА2101-003-К-2-0-1 - амперметр цифровой щитовой переменного тока | + | По запросу | Амперметры ЦА2101 предназначены для измерения электрических параметров-среднеквадратичных значений силы переменного тока в однофазных и трехфазных электрических сетях тока.
156 | ЦА2101-003-К-2-0-2 - амперметр цифровой щитовой переменного тока | + | По запросу | Амперметры ЦА2101 предназначены для измерения электрических параметров-среднеквадратичных значений силы переменного тока в однофазных и трехфазных электрических сетях тока.
157 | ЦА2101-003-К-2-2-1 - амперметр цифровой щитовой переменного тока | + | По запросу | Амперметры ЦА2101 предназначены для измерения электрических параметров-среднеквадратичных значений силы переменного тока в однофазных и трехфазных электрических сетях тока.
158 | ЦА2101-003-К-2-2-2 - амперметр цифровой щитовой переменного тока | + | По запросу | Амперметры ЦА2101 предназначены для измерения электрических параметров-среднеквадратичных значений силы переменного тока в однофазных и трехфазных электрических сетях тока.
159 | ЦА2101-003-К-2-3-1 - амперметр цифровой щитовой переменного тока | + | По запросу | Амперметры ЦА2101 предназначены для измерения электрических параметров-среднеквадратичных значений силы переменного тока в однофазных и трехфазных электрических сетях тока.
160 | ЦА2101-003-К-2-3-2 - амперметр цифровой щитовой переменного тока | + | По запросу | Амперметры ЦА2101 предназначены для измерения электрических параметров-среднеквадратичных значений силы переменного тока в однофазных и трехфазных электрических сетях тока.
161 | ЦА2101-003-К-3-0-1 - амперметр цифровой щитовой переменного тока | + | По запросу | Амперметры ЦА2101 предназначены для измерения электрических параметров-среднеквадратичных значений силы переменного тока в однофазных и трехфазных электрических сетях тока.
162 | ЦА2101-003-К-3-0-2 - амперметр цифровой щитовой переменного тока | + | По запросу | Амперметры ЦА2101 предназначены для измерения электрических параметров-среднеквадратичных значений силы переменного тока в однофазных и трехфазных электрических сетях тока.
163 | ЦА2101-003-К-3-2-1 - амперметр цифровой щитовой переменного тока | + | По запросу | Амперметры ЦА2101 предназначены для измерения электрических параметров-среднеквадратичных значений силы переменного тока в однофазных и трехфазных электрических сетях тока.
164 | ЦА2101-003-К-3-2-2 - амперметр цифровой щитовой переменного тока | + | По запросу | Амперметры ЦА2101 предназначены для измерения электрических параметров-среднеквадратичных значений силы переменного тока в однофазных и трехфазных электрических сетях тока.
165 | ЦА2101-003-К-3-3-1 - амперметр цифровой щитовой переменного тока | + | По запросу | Амперметры ЦА2101 предназначены для измерения электрических параметров-среднеквадратичных значений силы переменного тока в однофазных и трехфазных электрических сетях тока.
166 | ЦА2101-003-К-3-3-2 - амперметр цифровой щитовой переменного тока | + | По запросу | Амперметры ЦА2101 предназначены для измерения электрических параметров-среднеквадратичных значений силы переменного тока в однофазных и трехфазных электрических сетях тока.
167 | ЦА2101-004-В-2-0-1 - амперметр цифровой щитовой переменного тока | + | По запросу | Амперметры ЦА2101 предназначены для измерения электрических параметров-среднеквадратичных значений силы переменного тока в однофазных и трехфазных электрических сетях тока.
168 | ЦА2101-004-В-2-0-2 - амперметр цифровой щитовой переменного тока | + | По запросу | Амперметры ЦА2101 предназначены для измерения электрических параметров-среднеквадратичных значений силы переменного тока в однофазных и трехфазных электрических сетях тока.
169 | ЦА2101-004-В-2-2-1 - амперметр цифровой щитовой переменного тока | + | По запросу | Амперметры ЦА2101 предназначены для измерения электрических параметров-среднеквадратичных значений силы переменного тока в однофазных и трехфазных электрических сетях тока.
170 | ЦА2101-004-В-2-2-2 - амперметр цифровой щитовой переменного тока | + | По запросу | Амперметры ЦА2101 предназначены для измерения электрических параметров-среднеквадратичных значений силы переменного тока в однофазных и трехфазных электрических сетях тока.
171 | ЦА2101-004-В-2-3-1 - амперметр цифровой щитовой переменного тока | + | По запросу | Амперметры ЦА2101 предназначены для измерения электрических параметров-среднеквадратичных значений силы переменного тока в однофазных и трехфазных электрических сетях тока.
172 | ЦА2101-004-В-2-3-2 - амперметр цифровой щитовой переменного тока | + | По запросу | Амперметры ЦА2101 предназначены для измерения электрических параметров-среднеквадратичных значений силы переменного тока в однофазных и трехфазных электрических сетях тока.
173 | ЦА2101-004-В-3-0-1 - амперметр цифровой щитовой переменного тока | + | По запросу | Амперметры ЦА2101 предназначены для измерения электрических параметров-среднеквадратичных значений силы переменного тока в однофазных и трехфазных электрических сетях тока.
174 | ЦА2101-004-В-3-0-2 - амперметр цифровой щитовой переменного тока | + | По запросу | Амперметры ЦА2101 предназначены для измерения электрических параметров-среднеквадратичных значений силы переменного тока в однофазных и трехфазных электрических сетях тока.
175 | ЦА2101-004-В-3-2-1 - амперметр цифровой щитовой переменного тока | + | По запросу | Амперметры ЦА2101 предназначены для измерения электрических параметров-среднеквадратичных значений силы переменного тока в однофазных и трехфазных электрических сетях тока.
176 | ЦА2101-004-В-3-2-2 - амперметр цифровой щитовой переменного тока | + | По запросу | Амперметры ЦА2101 предназначены для измерения электрических параметров-среднеквадратичных значений силы переменного тока в однофазных и трехфазных электрических сетях тока.
177 | ЦА2101-004-В-3-3-1 - амперметр цифровой щитовой переменного тока | + | По запросу | Амперметры ЦА2101 предназначены для измерения электрических параметров-среднеквадратичных значений силы переменного тока в однофазных и трехфазных электрических сетях тока.
178 | ЦА2101-004-В-3-3-2 - амперметр цифровой щитовой переменного тока | + | По запросу | Амперметры ЦА2101 предназначены для измерения электрических параметров-среднеквадратичных значений силы переменного тока в однофазных и трехфазных электрических сетях тока.
179 | ЦА2101-004-К-2-0-1 - амперметр цифровой щитовой переменного тока | + | По запросу | Амперметры ЦА2101 предназначены для измерения электрических параметров-среднеквадратичных значений силы переменного тока в однофазных и трехфазных электрических сетях тока.
180 | ЦА2101-004-К-2-0-2 - амперметр цифровой щитовой переменного тока | + | По запросу | Амперметры ЦА2101 предназначены для измерения электрических параметров-среднеквадратичных значений силы переменного тока в однофазных и трехфазных электрических сетях тока.
181 | ЦА2101-004-К-2-2-1 - амперметр цифровой щитовой переменного тока | + | По запросу | Амперметры ЦА2101 предназначены для измерения электрических параметров-среднеквадратичных значений силы переменного тока в однофазных и трехфазных электрических сетях тока.
182 | ЦА2101-004-К-2-2-2 - амперметр цифровой щитовой переменного тока | + | По запросу | Амперметры ЦА2101 предназначены для измерения электрических параметров-среднеквадратичных значений силы переменного тока в однофазных и трехфазных электрических сетях тока.
183 | ЦА2101-004-К-2-3-1 - амперметр цифровой щитовой переменного тока | + | По запросу | Амперметры ЦА2101 предназначены для измерения электрических параметров-среднеквадратичных значений силы переменного тока в однофазных и трехфазных электрических сетях тока.
184 | ЦА2101-004-К-2-3-2 - амперметр цифровой щитовой переменного тока | + | По запросу | Амперметры ЦА2101 предназначены для измерения электрических параметров-среднеквадратичных значений силы переменного тока в однофазных и трехфазных электрических сетях тока.
185 | ЦА2101-004-К-3-0-1 - амперметр цифровой щитовой переменного тока | + | По запросу | Амперметры ЦА2101 предназначены для измерения электрических параметров-среднеквадратичных значений силы переменного тока в однофазных и трехфазных электрических сетях тока.
186 | ЦА2101-004-К-3-0-2 - амперметр цифровой щитовой переменного тока | + | По запросу | Амперметры ЦА2101 предназначены для измерения электрических параметров-среднеквадратичных значений силы переменного тока в однофазных и трехфазных электрических сетях тока.
187 | ЦА2101-004-К-3-2-1 - амперметр цифровой щитовой переменного тока | + | По запросу | Амперметры ЦА2101 предназначены для измерения электрических параметров-среднеквадратичных значений силы переменного тока в однофазных и трехфазных электрических сетях тока.
188 | ЦА2101-004-К-3-2-2 - амперметр цифровой щитовой переменного тока | + | По запросу | Амперметры ЦА2101 предназначены для измерения электрических параметров-среднеквадратичных значений силы переменного тока в однофазных и трехфазных электрических сетях тока.
189 | ЦА2101-004-К-3-3-1 - амперметр цифровой щитовой переменного тока | + | По запросу | Амперметры ЦА2101 предназначены для измерения электрических параметров-среднеквадратичных значений силы переменного тока в однофазных и трехфазных электрических сетях тока.
190 | ЦА2101-004-К-3-3-2 - амперметр цифровой щитовой переменного тока | + | По запросу | Амперметры ЦА2101 предназначены для измерения электрических параметров-среднеквадратичных значений силы переменного тока в однофазных и трехфазных электрических сетях тока.
191 | ЦА2101-005-В-2-0-1 - амперметр цифровой щитовой переменного тока | + | По запросу | Амперметры ЦА2101 предназначены для измерения электрических параметров-среднеквадратичных значений силы переменного тока в однофазных и трехфазных электрических сетях тока.
192 | ЦА2101-005-В-2-0-2 - амперметр цифровой щитовой переменного тока | + | По запросу | Амперметры ЦА2101 предназначены для измерения электрических параметров-среднеквадратичных значений силы переменного тока в однофазных и трехфазных электрических сетях тока.
193 | ЦА2101-005-В-2-2-1 - амперметр цифровой щитовой переменного тока | + | По запросу | Амперметры ЦА2101 предназначены для измерения электрических параметров-среднеквадратичных значений силы переменного тока в однофазных и трехфазных электрических сетях тока.
194 | ЦА2101-005-В-2-2-2 - амперметр цифровой щитовой переменного тока | + | По запросу | Амперметры ЦА2101 предназначены для измерения электрических параметров-среднеквадратичных значений силы переменного тока в однофазных и трехфазных электрических сетях тока.
195 | ЦА2101-005-В-2-3-1 - амперметр цифровой щитовой переменного тока | + | По запросу | Амперметры ЦА2101 предназначены для измерения электрических параметров-среднеквадратичных значений силы переменного тока в однофазных и трехфазных электрических сетях тока.
196 | ЦА2101-005-В-2-3-2 - амперметр цифровой щитовой переменного тока | + | По запросу | Амперметры ЦА2101 предназначены для измерения электрических параметров-среднеквадратичных значений силы переменного тока в однофазных и трехфазных электрических сетях тока.
197 | ЦА2101-005-В-3-0-1 - амперметр цифровой щитовой переменного тока | + | По запросу | Амперметры ЦА2101 предназначены для измерения электрических параметров-среднеквадратичных значений силы переменного тока в однофазных и трехфазных электрических сетях тока.
198 | ЦА2101-005-В-3-0-2 - амперметр цифровой щитовой переменного тока | + | По запросу | Амперметры ЦА2101 предназначены для измерения электрических параметров-среднеквадратичных значений силы переменного тока в однофазных и трехфазных электрических сетях тока.
199 | ЦА2101-005-В-3-2-1 - амперметр цифровой щитовой переменного тока | + | По запросу | Амперметры ЦА2101 предназначены для измерения электрических параметров-среднеквадратичных значений силы переменного тока в однофазных и трехфазных электрических сетях тока.
200 | ЦА2101-005-В-3-2-2 - амперметр цифровой щитовой переменного тока | + | По запросу | Амперметры ЦА2101 предназначены для измерения электрических параметров-среднеквадратичных значений силы переменного тока в однофазных и трехфазных электрических сетях тока.
201 | ЦА2101-005-В-3-3-1 - амперметр цифровой щитовой переменного тока | + | По запросу | Амперметры ЦА2101 предназначены для измерения электрических параметров-среднеквадратичных значений силы переменного тока в однофазных и трехфазных электрических сетях тока.
202 | ЦА2101-005-В-3-3-2 - амперметр цифровой щитовой переменного тока | + | По запросу | Амперметры ЦА2101 предназначены для измерения электрических параметров-среднеквадратичных значений силы переменного тока в однофазных и трехфазных электрических сетях тока.
203 | ЦА2101-005-К-2-0-1 - амперметр цифровой щитовой переменного тока | + | По запросу | Амперметры ЦА2101 предназначены для измерения электрических параметров-среднеквадратичных значений силы переменного тока в однофазных и трехфазных электрических сетях тока.
204 | ЦА2101-005-К-2-0-2 - амперметр цифровой щитовой переменного тока | + | По запросу | Амперметры ЦА2101 предназначены для измерения электрических параметров-среднеквадратичных значений силы переменного тока в однофазных и трехфазных электрических сетях тока.
205 | ЦА2101-005-К-2-2-1 - амперметр цифровой щитовой переменного тока | + | По запросу | Амперметры ЦА2101 предназначены для измерения электрических параметров-среднеквадратичных значений силы переменного тока в однофазных и трехфазных электрических сетях тока.
206 | ЦА2101-005-К-2-2-2 - амперметр цифровой щитовой переменного тока | + | По запросу | Амперметры ЦА2101 предназначены для измерения электрических параметров-среднеквадратичных значений силы переменного тока в однофазных и трехфазных электрических сетях тока.
207 | ЦА2101-005-К-2-3-1 - амперметр цифровой щитовой переменного тока | + | По запросу | Амперметры ЦА2101 предназначены для измерения электрических параметров-среднеквадратичных значений силы переменного тока в однофазных и трехфазных электрических сетях тока.
208 | ЦА2101-005-К-2-3-2 - амперметр цифровой щитовой переменного тока | + | По запросу | Амперметры ЦА2101 предназначены для измерения электрических параметров-среднеквадратичных значений силы переменного тока в однофазных и трехфазных электрических сетях тока.
209 | ЦА2101-005-К-3-0-1 - амперметр цифровой щитовой переменного тока | + | По запросу | Амперметры ЦА2101 предназначены для измерения электрических параметров-среднеквадратичных значений силы переменного тока в однофазных и трехфазных электрических сетях тока.
210 | ЦА2101-005-К-3-0-2 - амперметр цифровой щитовой переменного тока | + | По запросу | Амперметры ЦА2101 предназначены для измерения электрических параметров-среднеквадратичных значений силы переменного тока в однофазных и трехфазных электрических сетях тока.
211 | ЦА2101-005-К-3-2-1 - амперметр цифровой щитовой переменного тока | + | По запросу | Амперметры ЦА2101 предназначены для измерения электрических параметров-среднеквадратичных значений силы переменного тока в однофазных и трехфазных электрических сетях тока.
212 | ЦА2101-005-К-3-2-2 - амперметр цифровой щитовой переменного тока | + | По запросу | Амперметры ЦА2101 предназначены для измерения электрических параметров-среднеквадратичных значений силы переменного тока в однофазных и трехфазных электрических сетях тока.
213 | ЦА2101-005-К-3-3-1 - амперметр цифровой щитовой переменного тока | + | По запросу | Амперметры ЦА2101 предназначены для измерения электрических параметров-среднеквадратичных значений силы переменного тока в однофазных и трехфазных электрических сетях тока.
214 | ЦА2101-005-К-3-3-2 - амперметр цифровой щитовой переменного тока | + | По запросу | Амперметры ЦА2101 предназначены для измерения электрических параметров-среднеквадратичных значений силы переменного тока в однофазных и трехфазных электрических сетях тока.
215 | ЭА2230 - микроамперметр щитовой аналоговый постоянного тока | + | цена по запросу | Микроамперметры ЭА2230 предназначены для встраивания в измерительную и испытательную аппаратуру, служат для измерения силы постоянного тока в электрических цепях стационарных и переносных устройств, эксплуатируемых в закрытых неотапливаемых помещениях.
216 | ЭА2230 кл.1,5 - микроамперметр щитовой аналоговый постоянного тока | + | 15720
217 | ЭА2230 кл.2,5 - микроамперметр щитовой аналоговый постоянного тока | + | 15480
218 | ЭА2231 - амперметр щитовой аналоговый постоянного тока | + | цена по запросу | Амперметры, микроамперметры, миллиамперметры, килоамперметры ЭА2231 предназначены для встраивания в измерительную и испытательную аппаратуру, служат для измерения силы постоянного тока в электрических цепях стационарных и переносных устройств, эксплуатируемых в закрытых неотапливаемых помещениях.
219 | ЭА2231 кл.1,5 - амперметр щитовой аналоговый постоянного тока | + | 6000
220 | ЭА2231 кл.2,5 - амперметр щитовой аналоговый постоянного тока | + | 5880
221 | ЭА2232 - микроамперметр щитовой аналоговый постоянного тока | + | цена по запросу | Микроамперметры ЭА2232 предназначены для встраивания в измерительную и испытательную аппаратуру, служат для измерения силы постоянного тока в электрических цепях стационарных и переносных устройств, эксплуатируемых в закрытых неотапливаемых помещениях.
222 | ЭА2232 кл. 2,5 - микроамперметр щитовой аналоговый постоянного тока | + | 16440
223 | ЭА2232 кл.1,5 - микроамперметр щитовой аналоговый постоянного тока | + | 16080
224 | ЭА2233 - амперметр щитовой аналоговый постоянного тока | + | цена по запросу | Амперметры, микроамперметры, миллиамперметры, килоамперметры ЭА2233 предназначены для встраивания в измерительную и испытательную аппаратуру, служат для измерения силы постоянного тока в электрических цепях стационарных и переносных устройств, эксплуатируемых в закрытых неотапливаемых помещениях.
225 | ЭА2233 (кл. т. 1,5) - амперметр щитовой аналоговый постоянного тока | + | 6600 | Амперметры, микроамперметры, миллиамперметры, килоамперметры ЭА2233 предназначены для встраивания в измерительную и испытательную аппаратуру, служат для измерения силы постоянного тока в электрических цепях стационарных и переносных устройств, эксплуатируемых в закрытых неотапливаемых помещениях.
226 | ЭА2233 (кл. т. 2,5) - амперметр щитовой аналоговый постоянного тока | + | 6480 | Амперметры, микроамперметры, миллиамперметры, килоамперметры ЭА2233 предназначены для встраивания в измерительную и испытательную аппаратуру, служат для измерения силы постоянного тока в электрических цепях стационарных и переносных устройств, эксплуатируемых в закрытых неотапливаемых помещениях.
227 | ЭА2239 - амперметр щитовой аналоговый постоянного тока | + | цена по запросу
228 | ЭА2239 кл.2,5 - амперметр щитовой аналоговый постоянного тока | + | 4560
229 | ЭА2239 кл.4 - амперметр щитовой аналоговый постоянного тока | + | 4440
230 | ЭА2258М кл.1,5 - амперметр щитовой аналоговый переменного тока | + | 5880 | Амперметры ЭА2258М, предназначены для измерения силы переменного тока.Приборы могут применяться на предприятиях промышленности и предприятиях электроэнергетики (ТЭЦ, ГЭС, ГРЭС, АЭС), в межсистемных электрических сетях, а также на предприятиях электротехнической промышленности для комплектации энергетического оборудования (щитов, пультов, панелей управления и др.)
231 | ЭА2258М-10 кл.1,5 - амперметр щитовой аналоговый переменного тока с расширенным диапазоном измерений | + | 9360 | Амперметры щитовые переменного тока с расширенным диапазоном измерения ЭА2258М-10, могут применяться на предприятиях промышленности и предприятиях электроэнергетики (ТЭЦ, ГЭС, ГРЭС, АЭС), в межсистемных электрических сетях, а также на предприятиях электротехнической промышленности для комплектации энергетического оборудования (щитов, пультов, панелей управления и др.)
232 | M2027-М1 - прибор щитовой аналоговый постоянного тока |  | цена по запросу | Микроамперметры, миллиамперметры, амперметры, милливольтметры, вольтметры М2027-М1 предназначены для измерения силы и напряжения постоянного тока, используются в качестве показывающих приборов в переносных и стационарных электро- и радиотехнических устройствах.
233 | M2027-М1 кл.0,5 |  | 17040
234 | M2027-М1 кл.1,0 |  | 16800
235 | M2027-М1 кл.1,5 |  | 16560
236 | PA194I-2K1 - амперметр 1-канальный (общепромышленное исполнение) | + | По запросу | Одноканальные амперметры PA194I-2K1 предназначены для измерения силы и частоты переменного тока в электрических цепях.
237 | PA194I-2K1T - амперметр переменного тока, одноканальный (дополнительно 1 порт RS-485 Modbus RTU) | + | По запросу | Одноканальные амперметры PA194I-2K1T предназначены для измерения силы и частоты переменного тока в электрических цепях.
238 | PA194I-2K1T 1AO - амперметр переменного тока, одноканальный (дополнительно 1 порт RS-485 Modbus RTU; 1 аналоговый выход) | + | По запросу | Одноканальные амперметры PA194I-2K1T предназначены для измерения силы и частоты переменного тока в электрических цепях.
239 | PA194I-2K1T 1RS - амперметр переменного тока, одноканальный (дополнительно 2 порта RS-485 Modbus RTU) | + | По запросу | Одноканальные амперметры PA194I-2K1T предназначены для измерения силы и частоты переменного тока в электрических цепях.
240 | PA194I-2K1T 2AO - амперметр переменного тока, одноканальный (дополнительно 1 порт RS-485 Modbus RTU; 2 аналоговых выхода) | + | По запросу | Одноканальные амперметры PA194I-2K1T предназначены для измерения силы и частоты переменного тока в электрических цепях.
241 | PA194I-2K1T 2AO 2DO - амперметр переменного тока, одноканальный (дополнительно 1 порт RS-485 Modbus RTU; 2 аналоговых выхода, 2 релейных выхода) | + | По запросу | Одноканальные амперметры PA194I-2K1T предназначены для измерения силы и частоты переменного тока в электрических цепях.
242 | PA194I-2K1T 2DO - амперметр переменного тока, одноканальный (дополнительно 1 порт RS-485 Modbus RTU; 1 аналоговых выход, 2 релейных выхода) | + | По запросу | Одноканальные амперметры PA194I-2K1T предназначены для измерения силы и частоты переменного тока в электрических цепях.
243 | PA194I-2K4 - амперметр 3-канальный (общепромышленное исполнение) | + | По запросу | Трехканальные амперметры PA194I-2K4 предназначены для измерения силы и частоты переменного тока в электрических цепях.
244 | PA194I-2K4T - амперметр переменного тока, трехканальный (дополнительно 1 порт RS-485 Modbus RTU) | + | По запросу | Трехканальные амперметры PA194I-2K4T предназначены для измерения силы и частоты переменного тока в электрических цепях.
245 | PA194I-2S1T - амперметр переменного тока, одноканальный (дополнительно 1 порт RS-485 Modbus RTU; 4 дискретных входа; 2 релейных выхода) | + | По запросу | Одноканальные амперметры PA194I-2S1T предназначены для измерения силы и частоты переменного тока в электрических цепях.
246 | PA194I-2S4T - амперметр переменного тока, трехканальный (дополнительно 1 порт RS-485 Modbus RTU; 4 дискретных входа; 3 релейных выхода) | + | По запросу | Трехканальные амперметры PA194I-2S4T предназначены для измерения силы и частоты переменного тока в электрических цепях.
247 | PA194I-2X1 - амперметр 1-канальный (общепромышленное исполнение) | + | По запросу | Одноканальные амперметры PA194I- 2X1 предназначены для измерения силы и частоты переменного тока в электрических цепях.
248 | PA194I-2X1T - амперметр переменного тока, одноканальный (базовая модификация) | + | По запросу | Одноканальные амперметры PA194I-2X1T предназначены для измерения силы и частоты переменного тока в электрических цепях.
249 | PA194I-2X4 - амперметр 3-канальный (общепромышленное исполнение) | + | По запросу | Трехканальные амперметры PA194I-2X4 предназначены для измерения силы и частоты переменного тока в электрических цепях.
250 | PA194I-2X4T - амперметр переменного тока, трехканальный (базовая модификация) | + | По запросу | Трехканальные амперметры PA194I-2X4T предназначены для измерения силы и частоты переменного тока в электрических цепях.
251 | PA194I-2xxx - амперметр переменного тока | + | По запросу | Предназначены для измерения силы и частоты переменного тока в электрических цепях. Приборы используются на предприятиях электроэнергетики, промышленности и коммунального хозяйства.
252 | PA194I-3K1 - амперметр 1-канальный (общепромышленное исполнение) | + | По запросу | Одноканальные амперметры PA194I-3K1 предназначены для измерения силы и частоты переменного тока в электрических цепях.
253 | PA194I-3K4 - амперметр 3-канальный (общепромышленное исполнение) | + | По запросу | Трехканальные амперметры PA194I-3K4 предназначены для измерения силы и частоты переменного тока в электрических цепях.
254 | PA194I-3X1 - амперметр 1-канальный (общепромышленное исполнение) | + | По запросу | Одноканальные амперметры PA194I-3X1 предназначены для измерения силы и частоты переменного тока в электрических цепях.
255 | PA194I-3X4 - амперметр 3-канальный (общепромышленное исполнение) | + | По запросу | Трехканальные амперметры PA194I-3X4 предназначены для измерения силы и частоты переменного тока в электрических цепях.
256 | PA194I-5K1 - амперметр 1-канальный (общепромышленное исполнение) | + | По запросу | Одноканальные амперметры PA194I-5K1 предназначены для измерения силы и частоты переменного тока в электрических цепях.
257 | PA194I-5X1 - амперметр 1-канальный (общепромышленное исполнение) | + | По запросу | Одноканальные амперметры PA194I-5X1 предназначены для измерения силы и частоты переменного тока в электрических цепях.
258 | PA194I-9K1 - амперметр 1-канальный (общепромышленное исполнение) | + | По запросу | Одноканальные амперметры PA194I-9K1 предназначены для измерения силы и частоты переменного тока в электрических цепях.
259 | PA194I-9K1T - амперметр переменного тока, одноканальный (дополнительно 1 порт RS-485 Modbus RTU) | + | По запросу | Предназначены для измерения силы и частоты переменного тока в электрических цепях. Приборы используются на предприятиях электроэнергетики, промышленности и коммунального хозяйства.
260 | PA194I-9K1T 1AO - амперметр переменного тока, одноканальный (дополнительно 1 порт RS-485 Modbus RTU; 1 аналоговый выход) | + | По запросу | Предназначены для измерения силы и частоты переменного тока в электрических цепях. Приборы используются на предприятиях электроэнергетики, промышленности и коммунального хозяйства.
261 | PA194I-9K1T 1RS - амперметр переменного тока, одноканальный (дополнительно 2 порта RS-485 Modbus RTU) | + | По запросу | Предназначены для измерения силы и частоты переменного тока в электрических цепях. Приборы используются на предприятиях электроэнергетики, промышленности и коммунального хозяйства.
262 | PA194I-9K1T 2AO - амперметр переменного тока, одноканальный (дополнительно 1 порт RS-485 Modbus RTU; 2 аналоговых выхода) | + | По запросу | Предназначены для измерения силы и частоты переменного тока в электрических цепях. Приборы используются на предприятиях электроэнергетики, промышленности и коммунального хозяйства.
263 | PA194I-9K1T 2AO 2DO - амперметр переменного тока, одноканальный (дополнительно 1 порт RS-485 Modbus RTU; 2 аналоговых выхода, 2 релейных выхода) | + | По запросу | Предназначены для измерения силы и частоты переменного тока в электрических цепях. Приборы используются на предприятиях электроэнергетики, промышленности и коммунального хозяйства.
264 | PA194I-9K1T 2DO - амперметр переменного тока, одноканальный (дополнительно 1 порт RS-485 Modbus RTU; 1 аналоговых выход, 2 релейных выхода) | + | По запросу | Предназначены для измерения силы и частоты переменного тока в электрических цепях. Приборы используются на предприятиях электроэнергетики, промышленности и коммунального хозяйства.
265 | PA194I-9K4 - амперметр 3-канальный (общепромышленное исполнение) | + | По запросу | Трехканальные амперметры PA194I-9K4 предназначены для измерения силы и частоты переменного тока в электрических цепях.
266 | PA194I-9K4T - амперметр переменного тока, трехканальный (дополнительно: 1 порт RS-485 Modbus RTU) | + | По запросу | Предназначены для измерения силы и частоты переменного тока в электрических цепях. Приборы используются на предприятиях электроэнергетики, промышленности и коммунального хозяйства.
267 | PA194I-9S1T - амперметр переменного тока, одноканальный (дополнительно 1 порт RS-485 Modbus RTU; 4 дискретных входа; 2 релейных выхода) | + | По запросу | Предназначены для измерения силы и частоты переменного тока в электрических цепях. Приборы используются на предприятиях электроэнергетики, промышленности и коммунального хозяйства.
268 | PA194I-9S4T - амперметр переменного тока, трехканальный (дополнительно: 1 порт RS-485 Modbus RTU; 4 дискретных входа; 3 релейных выхода) | + | По запросу | Предназначены для измерения силы и частоты переменного тока в электрических цепях. Приборы используются на предприятиях электроэнергетики, промышленности и коммунального хозяйства.
269 | PA194I-9X1 - амперметр 1-канальный (общепромышленное исполнение) | + | По запросу | Одноканальные амперметры PA194I-9X1 предназначены для измерения силы и частоты переменного тока в электрических цепях.
270 | PA194I-9X4 - амперметр 3-канальный (общепромышленное исполнение) | + | По запросу | Трехканальные амперметры PA194I-9X4 предназначены для измерения силы и частоты переменного тока в электрических цепях.
271 | PA194I-9xxx - амперметр переменного тока | + | По запросу | Предназначены для измерения силы и частоты переменного тока в электрических цепях. Приборы используются на предприятиях электроэнергетики, промышленности и коммунального хозяйства.
272 | PA194I-AK1 - амперметр 1-канальный (общепромышленное исполнение) | + | По запросу | Одноканальные амперметры PA194I-AK1 предназначены для измерения силы и частоты переменного тока в электрических цепях.
273 | PA194I-AK4 - амперметр 3-канальный (общепромышленное исполнение) | + | По запросу | Трехканальные амперметры PA194I-AK4 предназначены для измерения силы и частоты переменного тока в электрических цепях.
274 | PA194I-AX1 - амперметр 1-канальный (общепромышленное исполнение) | + | По запросу | Одноканальные амперметры PA194I-AX1 предназначены для измерения силы и частоты переменного тока в электрических цепях.
275 | PA194I-AX4 - амперметр 3-канальный (общепромышленное исполнение) | + | По запросу | Трехканальные амперметры PA194I-AX4 предназначены для измерения силы и частоты переменного тока в электрических цепях.
276 | PA195I-2K1 - амперметр | + | По запросу | Амперметры PA195I-2K1 предназначены для измерения силы постоянного тока в электрических цепях.
277 | PA195I-2K1T - амперметр постоянного тока, одноканальный (дополнительно 1 порт RS-485 Modbus RTU) | + | По запросу | Одноканальные амперметры PA195I предназначены для измерения силы постоянного тока в электрических цепях. Приборы используются на предприятиях электроэнергетики, промышленности и коммунального хозяйства.
278 | PA195I-2K1T 1AO - амперметр постоянного тока, одноканальный (дополнительно 1 порт RS-485 Modbus RTU; 1 аналоговый выход) | + | По запросу | Одноканальные амперметры PA195I предназначены для измерения силы постоянного тока в электрических цепях. Приборы используются на предприятиях электроэнергетики, промышленности и коммунального хозяйства.
279 | PA195I-2K1T 1RS - амперметр постоянного тока, одноканальный (дополнительно 2 порта RS-485 Modbus RTU) | + | По запросу | Одноканальные амперметры PA195I предназначены для измерения силы постоянного тока в электрических цепях. Приборы используются на предприятиях электроэнергетики, промышленности и коммунального хозяйства.
280 | PA195I-2K1T 2AO - амперметр постоянного тока, одноканальный (дополнительно 1 порт RS-485 Modbus RTU; 2 аналоговых выхода) | + | По запросу | Одноканальные амперметры PA195I предназначены для измерения силы постоянного тока в электрических цепях. Приборы используются на предприятиях электроэнергетики, промышленности и коммунального хозяйства.
281 | PA195I-2K1T 2AO 2DO - амперметр постоянного тока, одноканальный (дополнительно 1 порт RS-485 Modbus RTU; 2 аналоговых выхода, 2 релейных выхода) | + | По запросу | Одноканальные амперметры PA195I предназначены для измерения силы постоянного тока в электрических цепях. Приборы используются на предприятиях электроэнергетики, промышленности и коммунального хозяйства.
282 | PA195I-2K1T 2DO - амперметр постоянного тока, одноканальный (дополнительно 1 порт RS-485 Modbus RTU; 1 аналоговых выход, 2 релейных выхода) | + | По запросу | Одноканальные амперметры PA195I предназначены для измерения силы постоянного тока в электрических цепях. Приборы используются на предприятиях электроэнергетики, промышленности и коммунального хозяйства.
283 | PA195I-2S1T - амперметр постоянного тока, одноканальный (дополнительно 1 порт RS-485 Modbus RTU; 4 дискретных входа; 2 релейных выхода) | + | По запросу | Одноканальные амперметры PA195I предназначены для измерения силы постоянного тока в электрических цепях. Приборы используются на предприятиях электроэнергетики, промышленности и коммунального хозяйства.
284 | PA195I-2X1 - амперметр | + | По запросу | Амперметры PA195I-2X1 предназначены для измерения силы постоянного тока в электрических цепях.
285 | PA195I-2X1T - амперметр постоянного тока, одноканальный, базовая модификация | + | По запросу | Одноканальные амперметры PA195I предназначены для измерения силы постоянного тока в электрических цепях. Приборы используются на предприятиях электроэнергетики, промышленности и коммунального хозяйства.
286 | PA195I-2xxx - амперметр постоянного тока, одноканальный | + | По запросу | Одноканальные амперметры PA195I предназначены для измерения силы постоянного тока в электрических цепях. Приборы используются на предприятиях электроэнергетики, промышленности и коммунального хозяйства.
287 | PA195I-3X1 - амперметр | + | По запросу | Амперметры PA195I-3X1 предназначены для измерения силы постоянного тока в электрических цепях.
288 | PA195I-5K1 - амперметр | + | По запросу | Одноканальные амперметры PA194I-5K1 предназначены для измерения силы и частоты переменного тока в электрических цепях.
289 | PA195I-5X1 - амперметр | + | По запросу | Амперметры PA195I-5X1 предназначены для измерения силы постоянного тока в электрических цепях.
290 | PA195I-9K1 - амперметр | + | По запросу | Амперметры PA195I-9K1 предназначены для измерения силы постоянного тока в электрических цепях.
291 | PA195I-9K1T - амперметр постоянного тока, одноканальный (дополнительно 1 порт RS-485 Modbus RTU) | + | По запросу | Одноканальные амперметры PA195I предназначены для измерения силы постоянного тока в электрических цепях. Приборы используются на предприятиях электроэнергетики, промышленности и коммунального хозяйства.
292 | PA195I-9K1T 1AO - амперметр постоянного тока, одноканальный (дополнительно 1 порт RS-485 Modbus RTU; 1 аналоговый выход) | + | По запросу | Одноканальные амперметры PA195I предназначены для измерения силы постоянного тока в электрических цепях. Приборы используются на предприятиях электроэнергетики, промышленности и коммунального хозяйства.
293 | PA195I-9K1T 1RS - амперметр постоянного тока, одноканальный (дополнительно 2 порта RS-485 Modbus RTU) | + | По запросу | Одноканальные амперметры PA195I предназначены для измерения силы постоянного тока в электрических цепях. Приборы используются на предприятиях электроэнергетики, промышленности и коммунального хозяйства.
294 | PA195I-9K1T 2AO - амперметр постоянного тока, одноканальный (дополнительно 1 порт RS-485 Modbus RTU; 2 аналоговых выхода) | + | По запросу | Одноканальные амперметры PA195I предназначены для измерения силы постоянного тока в электрических цепях. Приборы используются на предприятиях электроэнергетики, промышленности и коммунального хозяйства.
295 | PA195I-9K1T 2AO 2DO - амперметр постоянного тока, одноканальный (дополнительно 1 порт RS-485 Modbus RTU; 2 аналоговых выхода, 2 релейных выхода) | + | По запросу | Одноканальные амперметры PA195I предназначены для измерения силы постоянного тока в электрических цепях. Приборы используются на предприятиях электроэнергетики, промышленности и коммунального хозяйства.
296 | PA195I-9K1T 2DO - амперметр постоянного тока, одноканальный (дополнительно 1 порт RS-485 Modbus RTU; 1 аналоговых выход, 2 релейных выхода) | + | По запросу | Одноканальные амперметры PA195I предназначены для измерения силы постоянного тока в электрических цепях. Приборы используются на предприятиях электроэнергетики, промышленности и коммунального хозяйства.
297 | PA195I-9X1 - амперметр | + | По запросу | Амперметры PA195I-9X1 предназначены для измерения силы постоянного тока в электрических цепях.
298 | PA195I-9X1T - амперметр постоянного тока, одноканальный (базовая модификация) | + | По запросу | Одноканальные амперметры PA195I предназначены для измерения силы постоянного тока в электрических цепях. Приборы используются на предприятиях электроэнергетики, промышленности и коммунального хозяйства.
299 | PA195I-9xxx - амперметр постоянного тока, одноканальный | + | По запросу | Одноканальные амперметры PA195I предназначены для измерения силы постоянного тока в электрических цепях. Приборы используются на предприятиях электроэнергетики, промышленности и коммунального хозяйства.
300 | PA195I-AK1 - амперметр | + | По запросу | Амперметры PA195I- K1 предназначены для измерения силы постоянного тока в электрических цепях.
301 | PA195I-AX1 - амперметр | + | По запросу | Амперметры PA195I-AX1 предназначены для измерения силы постоянного тока в электрических цепях.
1.17.2 Вольтметры щитовые
1 | АВЭМ-3-04 - вольтметр | + | 45350 | Прибор измерительный АВЭМ-3-04 представляет собой комбинацию высоковольтного делителя напряжения и подключенного к его выходу измерительного блока. Принцип действия АВЭМ-3-04 заключается масштабном преобразовании (уменьшении) высокого входного напряжения в заданное число раз с помощью делителя и последующего измерения его выходного напряжения. Измерительный блок преобразовывает входной аналоговый сигнал напряжения с нижнего плеча делителя с помощью АЦП в цифровой код, обрабатывает его и отображает результаты измерений на цифровом индикаторе.
2 | АВЭМ-4 - вольтметр | + | цена по запросу | Приборы измерительные АВЭМ-4 представляют собой комбинацию высоковольтного делителя напряжения и подключенного к его выходу измерительного блока. Принцип действия приборов заключается масштабном преобразовании (уменьшении) высокого входного напряжения в заданное число раз с помощью делителя и последующего измерения его выходного напряжения. Измерительный блок преобразовывает входной аналоговый сигнал напряжения с нижнего плеча делителя с помощью АЦП в цифровой код, обрабатывает его и отображает результаты измерений на цифровом индикаторе. Результаты измерений также могут быть переданы на внешний ПК через гальванически развязанный интерфейс связи RS-485 или по оптоволоконному кабелю (порт оптоволоконной связи устанавливается опционально по запросу заказчика). Основные узлы приборов: делитель напряжения, блок нормализации сигналов, АЦП, микроконтроллер, устройство управления, схема интерфейса, блок питания, индикатор. Конструктивно приборы выполнены в пластиковом корпусе прямоугольной формы. На лицевой панели расположены сигнальные индикаторы, функциональные клавиши, цифровой индикатор. На задней панели корпуса размещены разъемы питания, интерфейсов связи и клеммы подключения измеряемого сигнала.
3 | АВЭМ-4-01 (без оптического выхода) - вольтметр | + | 16000 | Приборы измерительные АВЭМ-4 представляют собой комбинацию высоковольтного делителя напряжения и подключенного к его выходу измерительного блока. Принцип действия приборов заключается масштабном преобразовании (уменьшении) высокого входного напряжения в заданное число раз с помощью делителя и последующего измерения его выходного напряжения. Измерительный блок преобразовывает входной аналоговый сигнал напряжения с нижнего плеча делителя с помощью АЦП в цифровой код, обрабатывает его и отображает результаты измерений на цифровом индикаторе. Результаты измерений также могут быть переданы на внешний ПК через гальванически развязанный интерфейс связи RS-485 или по оптоволоконному кабелю (порт оптоволоконной связи устанавливается опционально по запросу заказчика). Основные узлы приборов: делитель напряжения, блок нормализации сигналов, АЦП, микроконтроллер, устройство управления, схема интерфейса, блок питания, индикатор. Конструктивно приборы выполнены в пластиковом корпусе прямоугольной формы. На лицевой панели расположены сигнальные индикаторы, функциональные клавиши, цифровой индикатор. На задней панели корпуса размещены разъемы питания, интерфейсов связи и клеммы подключения измеряемого сигнала.
4 | АВЭМ-4-01 (с оптическим выходом) - вольтметр | + | 17500 | Приборы измерительные АВЭМ-4 представляют собой комбинацию высоковольтного делителя напряжения и подключенного к его выходу измерительного блока. Принцип действия приборов заключается масштабном преобразовании (уменьшении) высокого входного напряжения в заданное число раз с помощью делителя и последующего измерения его выходного напряжения. Измерительный блок преобразовывает входной аналоговый сигнал напряжения с нижнего плеча делителя с помощью АЦП в цифровой код, обрабатывает его и отображает результаты измерений на цифровом индикаторе. Результаты измерений также могут быть переданы на внешний ПК через гальванически развязанный интерфейс связи RS-485 или по оптоволоконному кабелю (порт оптоволоконной связи устанавливается опционально по запросу заказчика). Основные узлы приборов: делитель напряжения, блок нормализации сигналов, АЦП, микроконтроллер, устройство управления, схема интерфейса, блок питания, индикатор. Конструктивно приборы выполнены в пластиковом корпусе прямоугольной формы. На лицевой панели расположены сигнальные индикаторы, функциональные клавиши, цифровой индикатор. На задней панели корпуса размещены разъемы питания, интерфейсов связи и клеммы подключения измеряемого сигнала.
5 | АВЭМ-4-02 (без оптического выхода) - вольтметр | + | 16000 | Приборы измерительные АВЭМ-4 представляют собой комбинацию высоковольтного делителя напряжения и подключенного к его выходу измерительного блока. Принцип действия приборов заключается масштабном преобразовании (уменьшении) высокого входного напряжения в заданное число раз с помощью делителя и последующего измерения его выходного напряжения. Измерительный блок преобразовывает входной аналоговый сигнал напряжения с нижнего плеча делителя с помощью АЦП в цифровой код, обрабатывает его и отображает результаты измерений на цифровом индикаторе. Результаты измерений также могут быть переданы на внешний ПК через гальванически развязанный интерфейс связи RS-485 или по оптоволоконному кабелю (порт оптоволоконной связи устанавливается опционально по запросу заказчика). Основные узлы приборов: делитель напряжения, блок нормализации сигналов, АЦП, микроконтроллер, устройство управления, схема интерфейса, блок питания, индикатор. Конструктивно приборы выполнены в пластиковом корпусе прямоугольной формы. На лицевой панели расположены сигнальные индикаторы, функциональные клавиши, цифровой индикатор. На задней панели корпуса размещены разъемы питания, интерфейсов связи и клеммы подключения измеряемого сигнала.
6 | АВЭМ-4-02 (с оптическим выходом) - вольтметр | + | 17500 | Приборы измерительные АВЭМ-4 представляют собой комбинацию высоковольтного делителя напряжения и подключенного к его выходу измерительного блока. Принцип действия приборов заключается масштабном преобразовании (уменьшении) высокого входного напряжения в заданное число раз с помощью делителя и последующего измерения его выходного напряжения. Измерительный блок преобразовывает входной аналоговый сигнал напряжения с нижнего плеча делителя с помощью АЦП в цифровой код, обрабатывает его и отображает результаты измерений на цифровом индикаторе. Результаты измерений также могут быть переданы на внешний ПК через гальванически развязанный интерфейс связи RS-485 или по оптоволоконному кабелю (порт оптоволоконной связи устанавливается опционально по запросу заказчика). Основные узлы приборов: делитель напряжения, блок нормализации сигналов, АЦП, микроконтроллер, устройство управления, схема интерфейса, блок питания, индикатор. Конструктивно приборы выполнены в пластиковом корпусе прямоугольной формы. На лицевой панели расположены сигнальные индикаторы, функциональные клавиши, цифровой индикатор. На задней панели корпуса размещены разъемы питания, интерфейсов связи и клеммы подключения измеряемого сигнала.
7 | АВЭМ-4-03 (без оптического выхода) - вольтметр | + | 16000 | Приборы измерительные АВЭМ-4 представляют собой комбинацию высоковольтного делителя напряжения и подключенного к его выходу измерительного блока. Принцип действия приборов заключается масштабном преобразовании (уменьшении) высокого входного напряжения в заданное число раз с помощью делителя и последующего измерения его выходного напряжения. Измерительный блок преобразовывает входной аналоговый сигнал напряжения с нижнего плеча делителя с помощью АЦП в цифровой код, обрабатывает его и отображает результаты измерений на цифровом индикаторе. Результаты измерений также могут быть переданы на внешний ПК через гальванически развязанный интерфейс связи RS-485 или по оптоволоконному кабелю (порт оптоволоконной связи устанавливается опционально по запросу заказчика). Основные узлы приборов: делитель напряжения, блок нормализации сигналов, АЦП, микроконтроллер, устройство управления, схема интерфейса, блок питания, индикатор. Конструктивно приборы выполнены в пластиковом корпусе прямоугольной формы. На лицевой панели расположены сигнальные индикаторы, функциональные клавиши, цифровой индикатор. На задней панели корпуса размещены разъемы питания, интерфейсов связи и клеммы подключения измеряемого сигнала.
8 | АВЭМ-4-03 (с оптическим выходом) - вольтметр | + | 17500 | Приборы измерительные АВЭМ-4 представляют собой комбинацию высоковольтного делителя напряжения и подключенного к его выходу измерительного блока. Принцип действия приборов заключается масштабном преобразовании (уменьшении) высокого входного напряжения в заданное число раз с помощью делителя и последующего измерения его выходного напряжения. Измерительный блок преобразовывает входной аналоговый сигнал напряжения с нижнего плеча делителя с помощью АЦП в цифровой код, обрабатывает его и отображает результаты измерений на цифровом индикаторе. Результаты измерений также могут быть переданы на внешний ПК через гальванически развязанный интерфейс связи RS-485 или по оптоволоконному кабелю (порт оптоволоконной связи устанавливается опционально по запросу заказчика). Основные узлы приборов: делитель напряжения, блок нормализации сигналов, АЦП, микроконтроллер, устройство управления, схема интерфейса, блок питания, индикатор. Конструктивно приборы выполнены в пластиковом корпусе прямоугольной формы. На лицевой панели расположены сигнальные индикаторы, функциональные клавиши, цифровой индикатор. На задней панели корпуса размещены разъемы питания, интерфейсов связи и клеммы подключения измеряемого сигнала.
9 | ИНС-Ф1 - вольтметр | + | цена по запросу | Благодаря контролю напряжения и тока в питающих линиях можно вовремя заметить неисправность и продлить срок службы оборудования. ИНС-Ф1 позволяет измерять параметры электрических сетей питания как в промышленных зонах, так и сферах ЖКХ, бытовом секторе, прочих объектах народного хозяйства. Основная функция ИНС-Ф1 - измерение и отображение на индикаторе напряжения в сети.
10 | ИНС-Ф1.1.Щ3 - вольтметр | + | По запросу | Благодаря контролю напряжения и тока в питающих линиях можно вовремя заметить неисправность и продлить срок службы оборудования. ИНС-Ф1 позволяет измерять параметры электрических сетей питания как в промышленных зонах, так и сферах ЖКХ, бытовом секторе, прочих объектах народного хозяйства. Основная функция ИНС-Ф1 - измерение и отображение на индикаторе напряжения в сети.
11 | ИНС-Ф1.1.Щ9 - вольтметр | + | По запросу | Благодаря контролю напряжения и тока в питающих линиях можно вовремя заметить неисправность и продлить срок службы оборудования. ИНС-Ф1 позволяет измерять параметры электрических сетей питания как в промышленных зонах, так и сферах ЖКХ, бытовом секторе, прочих объектах народного хозяйства. Основная функция ИНС-Ф1 - измерение и отображение на индикаторе напряжения в сети.
12 | ИНС-Ф1.2.Щ3 - вольтметр | + | По запросу | Благодаря контролю напряжения и тока в питающих линиях можно вовремя заметить неисправность и продлить срок службы оборудования. ИНС-Ф1 позволяет измерять параметры электрических сетей питания как в промышленных зонах, так и сферах ЖКХ, бытовом секторе, прочих объектах народного хозяйства. Основная функция ИНС-Ф1 - измерение и отображение на индикаторе напряжения в сети.
13 | ИНС-Ф1.2.Щ9 - вольтметр | + | По запросу | Благодаря контролю напряжения и тока в питающих линиях можно вовремя заметить неисправность и продлить срок службы оборудования. ИНС-Ф1 позволяет измерять параметры электрических сетей питания как в промышленных зонах, так и сферах ЖКХ, бытовом секторе, прочих объектах народного хозяйства. Основная функция ИНС-Ф1 - измерение и отображение на индикаторе напряжения в сети.
14 | СВ3020 - вольтметр цифровой щитовой | + | цена по запросу | Номинальное значение напряжения - 100 В или 250 В; Диапазон измерения от 0,1Uн до 1,5Uн или от 0,1Uн до 1,2Uн; Частотный диапазон измеряемых напряжений от 45 до 850 Гц.
15 | СВ3020-100 - вольтметр цифровой щитовой, 100 В | + | цена по запросу | Номинальное значение напряжения - 100 В или 250 В; Диапазон измерения от 0,1Uн до 1,5Uн или от 0,1Uн до 1,2Uн; Частотный диапазон измеряемых напряжений от 45 до 850 Гц.
16 | СВ3020-250 - вольтметр цифровой щитовой, 250 В | + | цена по запросу | Номинальное значение напряжения - 100 В или 250 В; Диапазон измерения от 0,1Uн до 1,5Uн или от 0,1Uн до 1,2Uн; Частотный диапазон измеряемых напряжений от 45 до 850 Гц.
17 | СВ3021 - вольтметр цифровой щитовой | + | цена по запросу | Пределы основной допускаемой приведенной погрешности ±0,2% к номинальному значению измеряемого напряжения; Номинальное значение измеряемого напряжения UН - 250 В; Динамический диапазон измеряемых напряжений: от 0,1UН до 1,2UН; Частотный диапазон измеряемых напряжений - от 45 до 850 Гц; Потребляемая мощность, не более 4 ВА; Габаритные размеры, не более 120х120х90 мм; Масса, не более 0,45 кг.
18 | СВ3021-100 - вольтметр цифровой щитовой, 100В, однофазный | + | цена по запросу | Пределы основной допускаемой приведенной погрешности ±0,2% к номинальному значению измеряемого напряжения; Номинальное значение измеряемого напряжения UН - 100 В; Динамический диапазон измеряемых напряжений: от 0,1UН до 1,5UН; Частотный диапазон измеряемых напряжений - от 45 до 850 Гц; Потребляемая мощность, не более 4 ВА; Габаритные размеры, не более 120х120х90 мм; Масса, не более 0,45 кг.
19 | СВ3021-100-3 - вольтметр цифровой щитовой, 100В, трехфазный | + | цена по запросу | Пределы основной допускаемой приведенной погрешности ±0,2% к номинальному значению измеряемого напряжения; Номинальное значение измеряемого напряжения UН - 250 В; Динамический диапазон измеряемых напряжений: от 0,1UН до 1,2UН; Частотный диапазон измеряемых напряжений - от 45 до 850 Гц; Потребляемая мощность, не более 4 ВА; Габаритные размеры, не более 120х120х90 мм; Масса, не более 0,45 кг.
20 | СВ3021-250 - вольтметр цифровой щитовой, 250В, однофазный | + | цена по запросу | Пределы основной допускаемой приведенной погрешности ±0,2% к номинальному значению измеряемого напряжения; Номинальное значение измеряемого напряжения UН - 250 В; Динамический диапазон измеряемых напряжений: от 0,1UН до 1,2UН; Частотный диапазон измеряемых напряжений - от 45 до 850 Гц; Потребляемая мощность, не более 4 ВА; Габаритные размеры, не более 120х120х90 мм; Масса, не более 0,45 кг.
21 | СВ3021-250-3 - вольтметр цифровой щитовой, 250В, трехфазный | + | цена по запросу | Пределы основной допускаемой приведенной погрешности ±0,2% к номинальному значению измеряемого напряжения; Номинальное значение измеряемого напряжения UН - 250 В; Динамический диапазон измеряемых напряжений: от 0,1UН до 1,2UН; Частотный диапазон измеряемых напряжений - от 45 до 850 Гц; Потребляемая мощность, не более 4 ВА; Габаритные размеры, не более 120х120х90 мм; Масса, не более 0,45 кг.
22 | Ф296М - вольтметр цифровой щитовой постоянного тока |  | По запросу | Вольтметры Ф296МВ постоянного тока, цифровые щитовые однопредельные предназначены для измерение постоянных напряжений, токов или мощностей.
23 | Ф296М - вольтметр цифровой щитовой постоянного тока (без токового выхода) |  | 30360
24 | Ф296М - вольтметр цифровой щитовой постоянного тока (с токовым выходом) |  | 33960
25 | ЦВ 2136 - вольтметр переменного тока | + | По запросу | Вольтметры ЦВ 2136 предназначены для измерения номинальных напряжений в электрических сетях с напряжением до 1000 В, стандартный ряд номинальных напряжений - 110,220; 230; 380; 400; 660; 690; 1000 В, а также для измерения номинальных напряжение в сетях свыше 1000 В с внешним измерительным трансформатором напряжения (ТН) -стандартный ряд номинальных первичных напряжений от 3,0 до 750 кВ. Номинальные вторичные напряжения ТН могут быть 100; 110; 120; 127; 200; 220; 230 В. Приборы имеют пределы измерения, предназначенные для прямого измерения тока или напряжения
26 | ЦВ 2136-1 - вольтметр переменного тока (120х120) | + | 13800 | Вольтметры ЦВ 2136 предназначены для измерения номинальных напряжений в электрических сетях с напряжением до 1000 В, стандартный ряд номинальных напряжений - 110,220; 230; 380; 400; 660; 690; 1000 В, а также для измерения номинальных напряжение в сетях свыше 1000 В с внешним измерительным трансформатором напряжения (ТН) -стандартный ряд номинальных первичных напряжений от 3,0 до 750 кВ. Номинальные вторичные напряжения ТН могут быть 100; 110; 120; 127; 200; 220; 230 В. Приборы имеют пределы измерения, предназначенные для прямого измерения тока или напряжения.
27 | ЦВ 2136-2 - вольтметр переменного тока (96х96) | + | 13800 | Вольтметры ЦВ 2136 предназначены для измерения номинальных напряжений в электрических сетях с напряжением до 1000 В, стандартный ряд номинальных напряжений - 110,220; 230; 380; 400; 660; 690; 1000 В, а также для измерения номинальных напряжение в сетях свыше 1000 В с внешним измерительным трансформатором напряжения (ТН) -стандартный ряд номинальных первичных напряжений от 3,0 до 750 кВ. Номинальные вторичные напряжения ТН могут быть 100; 110; 120; 127; 200; 220; 230 В. Приборы имеют пределы измерения, предназначенные для прямого измерения тока или напряжения.
28 | ЦВ 2136-3 - вольтметр переменного тока (72х72) | + | 13800 | Вольтметры ЦВ 2136 предназначены для измерения номинальных напряжений в электрических сетях с напряжением до 1000 В, стандартный ряд номинальных напряжений - 110,220; 230; 380; 400; 660; 690; 1000 В, а также для измерения номинальных напряжение в сетях свыше 1000 В с внешним измерительным трансформатором напряжения (ТН) -стандартный ряд номинальных первичных напряжений от 3,0 до 750 кВ. Номинальные вторичные напряжения ТН могут быть 100; 110; 120; 127; 200; 220; 230 В. Приборы имеют пределы измерения, предназначенные для прямого измерения тока или напряжения.
29 | ЦВ2101 - вольтметр цифровой щитовой переменного тока | + | По запросу | Вольтметры ЦВ2101 предназначены для измерения электрических параметров-среднеквадратичных значений напряжения переменного тока в однофазных и трехфазных электрических сетях тока.
30 | ЦВ2101-001-В-2-0-1 - вольтметр цифровой щитовой переменного тока | + | По запросу | Вольтметры ЦВ2101 предназначены для измерения электрических параметров-среднеквадратичных значений напряжения переменного тока в однофазных и трехфазных электрических сетях тока.
31 | ЦВ2101-001-В-2-0-2 - вольтметр цифровой щитовой переменного тока | + | По запросу | Вольтметры ЦВ2101 предназначены для измерения электрических параметров-среднеквадратичных значений напряжения переменного тока в однофазных и трехфазных электрических сетях тока.
32 | ЦВ2101-001-В-2-2-1 - вольтметр цифровой щитовой переменного тока | + | По запросу | Вольтметры ЦВ2101 предназначены для измерения электрических параметров-среднеквадратичных значений напряжения переменного тока в однофазных и трехфазных электрических сетях тока.
33 | ЦВ2101-001-В-2-2-2 - вольтметр цифровой щитовой переменного тока | + | По запросу | Вольтметры ЦВ2101 предназначены для измерения электрических параметров-среднеквадратичных значений напряжения переменного тока в однофазных и трехфазных электрических сетях тока.
34 | ЦВ2101-001-В-2-3-1 - вольтметр цифровой щитовой переменного тока | + | По запросу | Вольтметры ЦВ2101 предназначены для измерения электрических параметров-среднеквадратичных значений напряжения переменного тока в однофазных и трехфазных электрических сетях тока.
35 | ЦВ2101-001-В-2-3-2 - вольтметр цифровой щитовой переменного тока | + | По запросу | Вольтметры ЦВ2101 предназначены для измерения электрических параметров-среднеквадратичных значений напряжения переменного тока в однофазных и трехфазных электрических сетях тока.
36 | ЦВ2101-001-В-3-0-1 - вольтметр цифровой щитовой переменного тока | + | По запросу | Вольтметры ЦВ2101 предназначены для измерения электрических параметров-среднеквадратичных значений напряжения переменного тока в однофазных и трехфазных электрических сетях тока.
37 | ЦВ2101-001-В-3-0-2 - вольтметр цифровой щитовой переменного тока | + | По запросу | Вольтметры ЦВ2101 предназначены для измерения электрических параметров-среднеквадратичных значений напряжения переменного тока в однофазных и трехфазных электрических сетях тока.
38 | ЦВ2101-001-В-3-2-1 - вольтметр цифровой щитовой переменного тока | + | По запросу | Вольтметры ЦВ2101 предназначены для измерения электрических параметров-среднеквадратичных значений напряжения переменного тока в однофазных и трехфазных электрических сетях тока.
39 | ЦВ2101-001-В-3-2-2 - вольтметр цифровой щитовой переменного тока | + | По запросу | Вольтметры ЦВ2101 предназначены для измерения электрических параметров-среднеквадратичных значений напряжения переменного тока в однофазных и трехфазных электрических сетях тока.
40 | ЦВ2101-001-В-3-3-1 - вольтметр цифровой щитовой переменного тока | + | По запросу | Вольтметры ЦВ2101 предназначены для измерения электрических параметров-среднеквадратичных значений напряжения переменного тока в однофазных и трехфазных электрических сетях тока.
41 | ЦВ2101-001-В-3-3-2 - вольтметр цифровой щитовой переменного тока | + | По запросу | Вольтметры ЦВ2101 предназначены для измерения электрических параметров-среднеквадратичных значений напряжения переменного тока в однофазных и трехфазных электрических сетях тока.
42 | ЦВ2101-001-К-2-0-1 - вольтметр цифровой щитовой переменного тока | + | По запросу | Вольтметры ЦВ2101 предназначены для измерения электрических параметров-среднеквадратичных значений напряжения переменного тока в однофазных и трехфазных электрических сетях тока.
43 | ЦВ2101-001-К-2-0-2 - вольтметр цифровой щитовой переменного тока | + | По запросу | Вольтметры ЦВ2101 предназначены для измерения электрических параметров-среднеквадратичных значений напряжения переменного тока в однофазных и трехфазных электрических сетях тока.
44 | ЦВ2101-001-К-2-2-1 - вольтметр цифровой щитовой переменного тока | + | По запросу | Вольтметры ЦВ2101 предназначены для измерения электрических параметров-среднеквадратичных значений напряжения переменного тока в однофазных и трехфазных электрических сетях тока.
45 | ЦВ2101-001-К-2-2-2 - вольтметр цифровой щитовой переменного тока | + | По запросу | Вольтметры ЦВ2101 предназначены для измерения электрических параметров-среднеквадратичных значений напряжения переменного тока в однофазных и трехфазных электрических сетях тока.
46 | ЦВ2101-001-К-2-3-1 - вольтметр цифровой щитовой переменного тока | + | По запросу | Вольтметры ЦВ2101 предназначены для измерения электрических параметров-среднеквадратичных значений напряжения переменного тока в однофазных и трехфазных электрических сетях тока.
47 | ЦВ2101-001-К-2-3-2 - вольтметр цифровой щитовой переменного тока | + | По запросу | Вольтметры ЦВ2101 предназначены для измерения электрических параметров-среднеквадратичных значений напряжения переменного тока в однофазных и трехфазных электрических сетях тока.
48 | ЦВ2101-001-К-3-0-1 - вольтметр цифровой щитовой переменного тока | + | По запросу | Вольтметры ЦВ2101 предназначены для измерения электрических параметров-среднеквадратичных значений напряжения переменного тока в однофазных и трехфазных электрических сетях тока.
49 | ЦВ2101-001-К-3-0-2 - вольтметр цифровой щитовой переменного тока | + | По запросу | Вольтметры ЦВ2101 предназначены для измерения электрических параметров-среднеквадратичных значений напряжения переменного тока в однофазных и трехфазных электрических сетях тока.
50 | ЦВ2101-001-К-3-2-1 - вольтметр цифровой щитовой переменного тока | + | По запросу | Вольтметры ЦВ2101 предназначены для измерения электрических параметров-среднеквадратичных значений напряжения переменного тока в однофазных и трехфазных электрических сетях тока.
51 | ЦВ2101-001-К-3-2-2 - вольтметр цифровой щитовой переменного тока | + | По запросу | Вольтметры ЦВ2101 предназначены для измерения электрических параметров-среднеквадратичных значений напряжения переменного тока в однофазных и трехфазных электрических сетях тока.
52 | ЦВ2101-001-К-3-3-1 - вольтметр цифровой щитовой переменного тока | + | По запросу | Вольтметры ЦВ2101 предназначены для измерения электрических параметров-среднеквадратичных значений напряжения переменного тока в однофазных и трехфазных электрических сетях тока.
53 | ЦВ2101-001-К-3-3-2 - вольтметр цифровой щитовой переменного тока | + | По запросу | Вольтметры ЦВ2101 предназначены для измерения электрических параметров-среднеквадратичных значений напряжения переменного тока в однофазных и трехфазных электрических сетях тока.
54 | ЦВ2101-002-В-2-0-1 - вольтметр цифровой щитовой переменного тока | + | По запросу | Вольтметры ЦВ2101 предназначены для измерения электрических параметров-среднеквадратичных значений напряжения переменного тока в однофазных и трехфазных электрических сетях тока.
55 | ЦВ2101-002-В-2-0-2 - вольтметр цифровой щитовой переменного тока | + | По запросу | Вольтметры ЦВ2101 предназначены для измерения электрических параметров-среднеквадратичных значений напряжения переменного тока в однофазных и трехфазных электрических сетях тока.
56 | ЦВ2101-002-В-2-2-1 - вольтметр цифровой щитовой переменного тока | + | По запросу | Вольтметры ЦВ2101 предназначены для измерения электрических параметров-среднеквадратичных значений напряжения переменного тока в однофазных и трехфазных электрических сетях тока.
57 | ЦВ2101-002-В-2-2-2 - вольтметр цифровой щитовой переменного тока | + | По запросу | Вольтметры ЦВ2101 предназначены для измерения электрических параметров-среднеквадратичных значений напряжения переменного тока в однофазных и трехфазных электрических сетях тока.
58 | ЦВ2101-002-В-2-3-1 - вольтметр цифровой щитовой переменного тока | + | По запросу | Вольтметры ЦВ2101 предназначены для измерения электрических параметров-среднеквадратичных значений напряжения переменного тока в однофазных и трехфазных электрических сетях тока.
59 | ЦВ2101-002-В-2-3-2 - вольтметр цифровой щитовой переменного тока | + | По запросу | Вольтметры ЦВ2101 предназначены для измерения электрических параметров-среднеквадратичных значений напряжения переменного тока в однофазных и трехфазных электрических сетях тока.
60 | ЦВ2101-002-В-3-0-1 - вольтметр цифровой щитовой переменного тока | + | По запросу | Вольтметры ЦВ2101 предназначены для измерения электрических параметров-среднеквадратичных значений напряжения переменного тока в однофазных и трехфазных электрических сетях тока.
61 | ЦВ2101-002-В-3-0-2 - вольтметр цифровой щитовой переменного тока | + | По запросу | Вольтметры ЦВ2101 предназначены для измерения электрических параметров-среднеквадратичных значений напряжения переменного тока в однофазных и трехфазных электрических сетях тока.
62 | ЦВ2101-002-В-3-2-1 - вольтметр цифровой щитовой переменного тока | + | По запросу | Вольтметры ЦВ2101 предназначены для измерения электрических параметров-среднеквадратичных значений напряжения переменного тока в однофазных и трехфазных электрических сетях тока.
63 | ЦВ2101-002-В-3-2-2 - вольтметр цифровой щитовой переменного тока | + | По запросу | Вольтметры ЦВ2101 предназначены для измерения электрических параметров-среднеквадратичных значений напряжения переменного тока в однофазных и трехфазных электрических сетях тока.
64 | ЦВ2101-002-В-3-3-1 - вольтметр цифровой щитовой переменного тока | + | По запросу | Вольтметры ЦВ2101 предназначены для измерения электрических параметров-среднеквадратичных значений напряжения переменного тока в однофазных и трехфазных электрических сетях тока.
65 | ЦВ2101-002-В-3-3-2 - вольтметр цифровой щитовой переменного тока | + | По запросу | Вольтметры ЦВ2101 предназначены для измерения электрических параметров-среднеквадратичных значений напряжения переменного тока в однофазных и трехфазных электрических сетях тока.
66 | ЦВ2101-002-К-2-0-1 - вольтметр цифровой щитовой переменного тока | + | По запросу | Вольтметры ЦВ2101 предназначены для измерения электрических параметров-среднеквадратичных значений напряжения переменного тока в однофазных и трехфазных электрических сетях тока.
67 | ЦВ2101-002-К-2-0-2 - вольтметр цифровой щитовой переменного тока | + | По запросу | Вольтметры ЦВ2101 предназначены для измерения электрических параметров-среднеквадратичных значений напряжения переменного тока в однофазных и трехфазных электрических сетях тока.
68 | ЦВ2101-002-К-2-2-1 - вольтметр цифровой щитовой переменного тока | + | По запросу | Вольтметры ЦВ2101 предназначены для измерения электрических параметров-среднеквадратичных значений напряжения переменного тока в однофазных и трехфазных электрических сетях тока.
69 | ЦВ2101-002-К-2-2-2 - вольтметр цифровой щитовой переменного тока | + | По запросу | Вольтметры ЦВ2101 предназначены для измерения электрических параметров-среднеквадратичных значений напряжения переменного тока в однофазных и трехфазных электрических сетях тока.
70 | ЦВ2101-002-К-2-3-1 - вольтметр цифровой щитовой переменного тока | + | По запросу | Вольтметры ЦВ2101 предназначены для измерения электрических параметров-среднеквадратичных значений напряжения переменного тока в однофазных и трехфазных электрических сетях тока.
71 | ЦВ2101-002-К-2-3-2 - вольтметр цифровой щитовой переменного тока | + | По запросу | Вольтметры ЦВ2101 предназначены для измерения электрических параметров-среднеквадратичных значений напряжения переменного тока в однофазных и трехфазных электрических сетях тока.
72 | ЦВ2101-002-К-3-0-1 - вольтметр цифровой щитовой переменного тока | + | По запросу | Вольтметры ЦВ2101 предназначены для измерения электрических параметров-среднеквадратичных значений напряжения переменного тока в однофазных и трехфазных электрических сетях тока.
73 | ЦВ2101-002-К-3-0-2 - вольтметр цифровой щитовой переменного тока | + | По запросу | Вольтметры ЦВ2101 предназначены для измерения электрических параметров-среднеквадратичных значений напряжения переменного тока в однофазных и трехфазных электрических сетях тока.
74 | ЦВ2101-002-К-3-2-1 - вольтметр цифровой щитовой переменного тока | + | По запросу | Вольтметры ЦВ2101 предназначены для измерения электрических параметров-среднеквадратичных значений напряжения переменного тока в однофазных и трехфазных электрических сетях тока.
75 | ЦВ2101-002-К-3-2-2 - вольтметр цифровой щитовой переменного тока | + | По запросу | Вольтметры ЦВ2101 предназначены для измерения электрических параметров-среднеквадратичных значений напряжения переменного тока в однофазных и трехфазных электрических сетях тока.
76 | ЦВ2101-002-К-3-3-1 - вольтметр цифровой щитовой переменного тока | + | По запросу | Вольтметры ЦВ2101 предназначены для измерения электрических параметров-среднеквадратичных значений напряжения переменного тока в однофазных и трехфазных электрических сетях тока.
77 | ЦВ2101-002-К-3-3-2 - вольтметр цифровой щитовой переменного тока | + | По запросу | Вольтметры ЦВ2101 предназначены для измерения электрических параметров-среднеквадратичных значений напряжения переменного тока в однофазных и трехфазных электрических сетях тока.
78 | ЦВ2101-003-В-2-0-1 - вольтметр цифровой щитовой переменного тока | + | По запросу | Вольтметры ЦВ2101 предназначены для измерения электрических параметров-среднеквадратичных значений напряжения переменного тока в однофазных и трехфазных электрических сетях тока.
79 | ЦВ2101-003-В-2-0-2 - вольтметр цифровой щитовой переменного тока | + | По запросу | Вольтметры ЦВ2101 предназначены для измерения электрических параметров-среднеквадратичных значений напряжения переменного тока в однофазных и трехфазных электрических сетях тока.
80 | ЦВ2101-003-В-2-2-1 - вольтметр цифровой щитовой переменного тока | + | По запросу | Вольтметры ЦВ2101 предназначены для измерения электрических параметров-среднеквадратичных значений напряжения переменного тока в однофазных и трехфазных электрических сетях тока.
81 | ЦВ2101-003-В-2-2-2 - вольтметр цифровой щитовой переменного тока | + | По запросу | Вольтметры ЦВ2101 предназначены для измерения электрических параметров-среднеквадратичных значений напряжения переменного тока в однофазных и трехфазных электрических сетях тока.
82 | ЦВ2101-003-В-2-3-1 - вольтметр цифровой щитовой переменного тока | + | По запросу | Вольтметры ЦВ2101 предназначены для измерения электрических параметров-среднеквадратичных значений напряжения переменного тока в однофазных и трехфазных электрических сетях тока.
83 | ЦВ2101-003-В-2-3-2 - вольтметр цифровой щитовой переменного тока | + | По запросу | Вольтметры ЦВ2101 предназначены для измерения электрических параметров-среднеквадратичных значений напряжения переменного тока в однофазных и трехфазных электрических сетях тока.
84 | ЦВ2101-003-В-3-0-1 - вольтметр цифровой щитовой переменного тока | + | По запросу | Вольтметры ЦВ2101 предназначены для измерения электрических параметров-среднеквадратичных значений напряжения переменного тока в однофазных и трехфазных электрических сетях тока.
85 | ЦВ2101-003-В-3-0-2 - вольтметр цифровой щитовой переменного тока | + | По запросу | Вольтметры ЦВ2101 предназначены для измерения электрических параметров-среднеквадратичных значений напряжения переменного тока в однофазных и трехфазных электрических сетях тока.
86 | ЦВ2101-003-В-3-2-1 - вольтметр цифровой щитовой переменного тока | + | По запросу | Вольтметры ЦВ2101 предназначены для измерения электрических параметров-среднеквадратичных значений напряжения переменного тока в однофазных и трехфазных электрических сетях тока.
87 | ЦВ2101-003-В-3-2-2 - вольтметр цифровой щитовой переменного тока | + | По запросу | Вольтметры ЦВ2101 предназначены для измерения электрических параметров-среднеквадратичных значений напряжения переменного тока в однофазных и трехфазных электрических сетях тока.
88 | ЦВ2101-003-В-3-3-1 - вольтметр цифровой щитовой переменного тока | + | По запросу | Вольтметры ЦВ2101 предназначены для измерения электрических параметров-среднеквадратичных значений напряжения переменного тока в однофазных и трехфазных электрических сетях тока.
89 | ЦВ2101-003-В-3-3-2 - вольтметр цифровой щитовой переменного тока | + | По запросу | Вольтметры ЦВ2101 предназначены для измерения электрических параметров-среднеквадратичных значений напряжения переменного тока в однофазных и трехфазных электрических сетях тока.
90 | ЦВ2101-003-К-2-0-1 - вольтметр цифровой щитовой переменного тока | + | По запросу | Вольтметры ЦВ2101 предназначены для измерения электрических параметров-среднеквадратичных значений напряжения переменного тока в однофазных и трехфазных электрических сетях тока.
91 | ЦВ2101-003-К-2-0-2 - вольтметр цифровой щитовой переменного тока | + | По запросу | Вольтметры ЦВ2101 предназначены для измерения электрических параметров-среднеквадратичных значений напряжения переменного тока в однофазных и трехфазных электрических сетях тока.
92 | ЦВ2101-003-К-2-2-1 - вольтметр цифровой щитовой переменного тока | + | По запросу | Вольтметры ЦВ2101 предназначены для измерения электрических параметров-среднеквадратичных значений напряжения переменного тока в однофазных и трехфазных электрических сетях тока.
93 | ЦВ2101-003-К-2-2-2 - вольтметр цифровой щитовой переменного тока | + | По запросу | Вольтметры ЦВ2101 предназначены для измерения электрических параметров-среднеквадратичных значений напряжения переменного тока в однофазных и трехфазных электрических сетях тока.
94 | ЦВ2101-003-К-2-3-1 - вольтметр цифровой щитовой переменного тока | + | По запросу | Вольтметры ЦВ2101 предназначены для измерения электрических параметров-среднеквадратичных значений напряжения переменного тока в однофазных и трехфазных электрических сетях тока.
95 | ЦВ2101-003-К-2-3-2 - вольтметр цифровой щитовой переменного тока | + | По запросу | Вольтметры ЦВ2101 предназначены для измерения электрических параметров-среднеквадратичных значений напряжения переменного тока в однофазных и трехфазных электрических сетях тока.
96 | ЦВ2101-003-К-3-0-1 - вольтметр цифровой щитовой переменного тока | + | По запросу | Вольтметры ЦВ2101 предназначены для измерения электрических параметров-среднеквадратичных значений напряжения переменного тока в однофазных и трехфазных электрических сетях тока.
97 | ЦВ2101-003-К-3-0-2 - вольтметр цифровой щитовой переменного тока | + | По запросу | Вольтметры ЦВ2101 предназначены для измерения электрических параметров-среднеквадратичных значений напряжения переменного тока в однофазных и трехфазных электрических сетях тока.
98 | ЦВ2101-003-К-3-2-1 - вольтметр цифровой щитовой переменного тока | + | По запросу | Вольтметры ЦВ2101 предназначены для измерения электрических параметров-среднеквадратичных значений напряжения переменного тока в однофазных и трехфазных электрических сетях тока.
99 | ЦВ2101-003-К-3-2-2 - вольтметр цифровой щитовой переменного тока | + | По запросу | Вольтметры ЦВ2101 предназначены для измерения электрических параметров-среднеквадратичных значений напряжения переменного тока в однофазных и трехфазных электрических сетях тока.
100 | ЦВ2101-003-К-3-3-1 - вольтметр цифровой щитовой переменного тока | + | По запросу | Вольтметры ЦВ2101 предназначены для измерения электрических параметров-среднеквадратичных значений напряжения переменного тока в однофазных и трехфазных электрических сетях тока.
101 | ЦВ2101-003-К-3-3-2 - вольтметр цифровой щитовой переменного тока | + | По запросу | Вольтметры ЦВ2101 предназначены для измерения электрических параметров-среднеквадратичных значений напряжения переменного тока в однофазных и трехфазных электрических сетях тока.
102 | ЦВ2101-004-В-2-0-1 - вольтметр цифровой щитовой переменного тока | + | По запросу | Вольтметры ЦВ2101 предназначены для измерения электрических параметров-среднеквадратичных значений напряжения переменного тока в однофазных и трехфазных электрических сетях тока.
103 | ЦВ2101-004-В-2-0-2 - вольтметр цифровой щитовой переменного тока | + | По запросу | Вольтметры ЦВ2101 предназначены для измерения электрических параметров-среднеквадратичных значений напряжения переменного тока в однофазных и трехфазных электрических сетях тока.
104 | ЦВ2101-004-В-2-2-1 - вольтметр цифровой щитовой переменного тока | + | По запросу | Вольтметры ЦВ2101 предназначены для измерения электрических параметров-среднеквадратичных значений напряжения переменного тока в однофазных и трехфазных электрических сетях тока.
105 | ЦВ2101-004-В-2-2-2 - вольтметр цифровой щитовой переменного тока | + | По запросу | Вольтметры ЦВ2101 предназначены для измерения электрических параметров-среднеквадратичных значений напряжения переменного тока в однофазных и трехфазных электрических сетях тока.
106 | ЦВ2101-004-В-2-3-1 - вольтметр цифровой щитовой переменного тока | + | По запросу | Вольтметры ЦВ2101 предназначены для измерения электрических параметров-среднеквадратичных значений напряжения переменного тока в однофазных и трехфазных электрических сетях тока.
107 | ЦВ2101-004-В-2-3-2 - вольтметр цифровой щитовой переменного тока | + | По запросу | Вольтметры ЦВ2101 предназначены для измерения электрических параметров-среднеквадратичных значений напряжения переменного тока в однофазных и трехфазных электрических сетях тока.
108 | ЦВ2101-004-В-3-0-1 - вольтметр цифровой щитовой переменного тока | + | По запросу | Вольтметры ЦВ2101 предназначены для измерения электрических параметров-среднеквадратичных значений напряжения переменного тока в однофазных и трехфазных электрических сетях тока.
109 | ЦВ2101-004-В-3-0-2 - вольтметр цифровой щитовой переменного тока | + | По запросу | Вольтметры ЦВ2101 предназначены для измерения электрических параметров-среднеквадратичных значений напряжения переменного тока в однофазных и трехфазных электрических сетях тока.
110 | ЦВ2101-004-В-3-2-1 - вольтметр цифровой щитовой переменного тока | + | По запросу | Вольтметры ЦВ2101 предназначены для измерения электрических параметров-среднеквадратичных значений напряжения переменного тока в однофазных и трехфазных электрических сетях тока.
111 | ЦВ2101-004-В-3-2-2 - вольтметр цифровой щитовой переменного тока | + | По запросу | Вольтметры ЦВ2101 предназначены для измерения электрических параметров-среднеквадратичных значений напряжения переменного тока в однофазных и трехфазных электрических сетях тока.
112 | ЦВ2101-004-В-3-3-1 - вольтметр цифровой щитовой переменного тока | + | По запросу | Вольтметры ЦВ2101 предназначены для измерения электрических параметров-среднеквадратичных значений напряжения переменного тока в однофазных и трехфазных электрических сетях тока.
113 | ЦВ2101-004-В-3-3-2 - вольтметр цифровой щитовой переменного тока | + | По запросу | Вольтметры ЦВ2101 предназначены для измерения электрических параметров-среднеквадратичных значений напряжения переменного тока в однофазных и трехфазных электрических сетях тока.
114 | ЦВ2101-004-К-2-0-1 - вольтметр цифровой щитовой переменного тока | + | По запросу | Вольтметры ЦВ2101 предназначены для измерения электрических параметров-среднеквадратичных значений напряжения переменного тока в однофазных и трехфазных электрических сетях тока.
115 | ЦВ2101-004-К-2-0-2 - вольтметр цифровой щитовой переменного тока | + | По запросу | Вольтметры ЦВ2101 предназначены для измерения электрических параметров-среднеквадратичных значений напряжения переменного тока в однофазных и трехфазных электрических сетях тока.
116 | ЦВ2101-004-К-2-2-1 - вольтметр цифровой щитовой переменного тока | + | По запросу | Вольтметры ЦВ2101 предназначены для измерения электрических параметров-среднеквадратичных значений напряжения переменного тока в однофазных и трехфазных электрических сетях тока.
117 | ЦВ2101-004-К-2-2-2 - вольтметр цифровой щитовой переменного тока | + | По запросу | Вольтметры ЦВ2101 предназначены для измерения электрических параметров-среднеквадратичных значений напряжения переменного тока в однофазных и трехфазных электрических сетях тока.
118 | ЦВ2101-004-К-2-3-1 - вольтметр цифровой щитовой переменного тока | + | По запросу | Вольтметры ЦВ2101 предназначены для измерения электрических параметров-среднеквадратичных значений напряжения переменного тока в однофазных и трехфазных электрических сетях тока.
119 | ЦВ2101-004-К-2-3-2 - вольтметр цифровой щитовой переменного тока | + | По запросу | Вольтметры ЦВ2101 предназначены для измерения электрических параметров-среднеквадратичных значений напряжения переменного тока в однофазных и трехфазных электрических сетях тока.
120 | ЦВ2101-004-К-3-0-1 - вольтметр цифровой щитовой переменного тока | + | По запросу | Вольтметры ЦВ2101 предназначены для измерения электрических параметров-среднеквадратичных значений напряжения переменного тока в однофазных и трехфазных электрических сетях тока.
121 | ЦВ2101-004-К-3-0-2 - вольтметр цифровой щитовой переменного тока | + | По запросу | Вольтметры ЦВ2101 предназначены для измерения электрических параметров-среднеквадратичных значений напряжения переменного тока в однофазных и трехфазных электрических сетях тока.
122 | ЦВ2101-004-К-3-2-1 - вольтметр цифровой щитовой переменного тока | + | По запросу | Вольтметры ЦВ2101 предназначены для измерения электрических параметров-среднеквадратичных значений напряжения переменного тока в однофазных и трехфазных электрических сетях тока.
123 | ЦВ2101-004-К-3-2-2 - вольтметр цифровой щитовой переменного тока | + | По запросу | Вольтметры ЦВ2101 предназначены для измерения электрических параметров-среднеквадратичных значений напряжения переменного тока в однофазных и трехфазных электрических сетях тока.
124 | ЦВ2101-004-К-3-3-1 - вольтметр цифровой щитовой переменного тока | + | По запросу | Вольтметры ЦВ2101 предназначены для измерения электрических параметров-среднеквадратичных значений напряжения переменного тока в однофазных и трехфазных электрических сетях тока.
125 | ЦВ2101-004-К-3-3-2 - вольтметр цифровой щитовой переменного тока | + | По запросу | Вольтметры ЦВ2101 предназначены для измерения электрических параметров-среднеквадратичных значений напряжения переменного тока в однофазных и трехфазных электрических сетях тока.
126 | ЦВ2101-005-В-2-0-1 - вольтметр цифровой щитовой переменного тока | + | По запросу | Вольтметры ЦВ2101 предназначены для измерения электрических параметров-среднеквадратичных значений напряжения переменного тока в однофазных и трехфазных электрических сетях тока.
127 | ЦВ2101-005-В-2-0-2 - вольтметр цифровой щитовой переменного тока | + | По запросу | Вольтметры ЦВ2101 предназначены для измерения электрических параметров-среднеквадратичных значений напряжения переменного тока в однофазных и трехфазных электрических сетях тока.
128 | ЦВ2101-005-В-2-2-1 - вольтметр цифровой щитовой переменного тока | + | По запросу | Вольтметры ЦВ2101 предназначены для измерения электрических параметров-среднеквадратичных значений напряжения переменного тока в однофазных и трехфазных электрических сетях тока.
129 | ЦВ2101-005-В-2-2-2 - вольтметр цифровой щитовой переменного тока | + | По запросу | Вольтметры ЦВ2101 предназначены для измерения электрических параметров-среднеквадратичных значений напряжения переменного тока в однофазных и трехфазных электрических сетях тока.
130 | ЦВ2101-005-В-2-3-1 - вольтметр цифровой щитовой переменного тока | + | По запросу | Вольтметры ЦВ2101 предназначены для измерения электрических параметров-среднеквадратичных значений напряжения переменного тока в однофазных и трехфазных электрических сетях тока.
131 | ЦВ2101-005-В-2-3-2 - вольтметр цифровой щитовой переменного тока | + | По запросу | Вольтметры ЦВ2101 предназначены для измерения электрических параметров-среднеквадратичных значений напряжения переменного тока в однофазных и трехфазных электрических сетях тока.
132 | ЦВ2101-005-В-3-0-1 - вольтметр цифровой щитовой переменного тока | + | По запросу | Вольтметры ЦВ2101 предназначены для измерения электрических параметров-среднеквадратичных значений напряжения переменного тока в однофазных и трехфазных электрических сетях тока.
133 | ЦВ2101-005-В-3-0-2 - вольтметр цифровой щитовой переменного тока | + | По запросу | Вольтметры ЦВ2101 предназначены для измерения электрических параметров-среднеквадратичных значений напряжения переменного тока в однофазных и трехфазных электрических сетях тока.
134 | ЦВ2101-005-В-3-2-1 - вольтметр цифровой щитовой переменного тока | + | По запросу | Вольтметры ЦВ2101 предназначены для измерения электрических параметров-среднеквадратичных значений напряжения переменного тока в однофазных и трехфазных электрических сетях тока.
135 | ЦВ2101-005-В-3-2-2 - вольтметр цифровой щитовой переменного тока | + | По запросу | Вольтметры ЦВ2101 предназначены для измерения электрических параметров-среднеквадратичных значений напряжения переменного тока в однофазных и трехфазных электрических сетях тока.
136 | ЦВ2101-005-В-3-3-1 - вольтметр цифровой щитовой переменного тока | + | По запросу | Вольтметры ЦВ2101 предназначены для измерения электрических параметров-среднеквадратичных значений напряжения переменного тока в однофазных и трехфазных электрических сетях тока.
137 | ЦВ2101-005-В-3-3-2 - вольтметр цифровой щитовой переменного тока | + | По запросу | Вольтметры ЦВ2101 предназначены для измерения электрических параметров-среднеквадратичных значений напряжения переменного тока в однофазных и трехфазных электрических сетях тока.
138 | ЦВ2101-005-К-2-0-1 - вольтметр цифровой щитовой переменного тока | + | По запросу | Вольтметры ЦВ2101 предназначены для измерения электрических параметров-среднеквадратичных значений напряжения переменного тока в однофазных и трехфазных электрических сетях тока.
139 | ЦВ2101-005-К-2-0-2 - вольтметр цифровой щитовой переменного тока | + | По запросу | Вольтметры ЦВ2101 предназначены для измерения электрических параметров-среднеквадратичных значений напряжения переменного тока в однофазных и трехфазных электрических сетях тока.
140 | ЦВ2101-005-К-2-2-1 - вольтметр цифровой щитовой переменного тока | + | По запросу | Вольтметры ЦВ2101 предназначены для измерения электрических параметров-среднеквадратичных значений напряжения переменного тока в однофазных и трехфазных электрических сетях тока.
141 | ЦВ2101-005-К-2-2-2 - вольтметр цифровой щитовой переменного тока | + | По запросу | Вольтметры ЦВ2101 предназначены для измерения электрических параметров-среднеквадратичных значений напряжения переменного тока в однофазных и трехфазных электрических сетях тока.
142 | ЦВ2101-005-К-2-3-1 - вольтметр цифровой щитовой переменного тока | + | По запросу | Вольтметры ЦВ2101 предназначены для измерения электрических параметров-среднеквадратичных значений напряжения переменного тока в однофазных и трехфазных электрических сетях тока.
143 | ЦВ2101-005-К-2-3-2 - вольтметр цифровой щитовой переменного тока | + | По запросу | Вольтметры ЦВ2101 предназначены для измерения электрических параметров-среднеквадратичных значений напряжения переменного тока в однофазных и трехфазных электрических сетях тока.
144 | ЦВ2101-005-К-3-0-1 - вольтметр цифровой щитовой переменного тока | + | По запросу | Вольтметры ЦВ2101 предназначены для измерения электрических параметров-среднеквадратичных значений напряжения переменного тока в однофазных и трехфазных электрических сетях тока.
145 | ЦВ2101-005-К-3-0-2 - вольтметр цифровой щитовой переменного тока | + | По запросу | Вольтметры ЦВ2101 предназначены для измерения электрических параметров-среднеквадратичных значений напряжения переменного тока в однофазных и трехфазных электрических сетях тока.
146 | ЦВ2101-005-К-3-2-1 - вольтметр цифровой щитовой переменного тока | + | По запросу | Вольтметры ЦВ2101 предназначены для измерения электрических параметров-среднеквадратичных значений напряжения переменного тока в однофазных и трехфазных электрических сетях тока.
147 | ЦВ2101-005-К-3-2-2 - вольтметр цифровой щитовой переменного тока | + | По запросу | Вольтметры ЦВ2101 предназначены для измерения электрических параметров-среднеквадратичных значений напряжения переменного тока в однофазных и трехфазных электрических сетях тока.
148 | ЦВ2101-005-К-3-3-1 - вольтметр цифровой щитовой переменного тока | + | По запросу | Вольтметры ЦВ2101 предназначены для измерения электрических параметров-среднеквадратичных значений напряжения переменного тока в однофазных и трехфазных электрических сетях тока.
149 | ЦВ2101-005-К-3-3-2 - вольтметр цифровой щитовой переменного тока | + | По запросу | Вольтметры ЦВ2101 предназначены для измерения электрических параметров-среднеквадратичных значений напряжения переменного тока в однофазных и трехфазных электрических сетях тока.
150 | ЦВ2101-006-В-2-0-1 - вольтметр цифровой щитовой переменного тока | + | По запросу | Вольтметры ЦВ2101 предназначены для измерения электрических параметров-среднеквадратичных значений напряжения переменного тока в однофазных и трехфазных электрических сетях тока.
151 | ЦВ2101-006-В-2-0-2 - вольтметр цифровой щитовой переменного тока | + | По запросу | Вольтметры ЦВ2101 предназначены для измерения электрических параметров-среднеквадратичных значений напряжения переменного тока в однофазных и трехфазных электрических сетях тока.
152 | ЦВ2101-006-В-2-2-1 - вольтметр цифровой щитовой переменного тока | + | По запросу | Вольтметры ЦВ2101 предназначены для измерения электрических параметров-среднеквадратичных значений напряжения переменного тока в однофазных и трехфазных электрических сетях тока.
153 | ЦВ2101-006-В-2-2-2 - вольтметр цифровой щитовой переменного тока | + | По запросу | Вольтметры ЦВ2101 предназначены для измерения электрических параметров-среднеквадратичных значений напряжения переменного тока в однофазных и трехфазных электрических сетях тока.
154 | ЦВ2101-006-В-2-3-1 - вольтметр цифровой щитовой переменного тока | + | По запросу | Вольтметры ЦВ2101 предназначены для измерения электрических параметров-среднеквадратичных значений напряжения переменного тока в однофазных и трехфазных электрических сетях тока.
155 | ЦВ2101-006-В-2-3-2 - вольтметр цифровой щитовой переменного тока | + | По запросу | Вольтметры ЦВ2101 предназначены для измерения электрических параметров-среднеквадратичных значений напряжения переменного тока в однофазных и трехфазных электрических сетях тока.
156 | ЦВ2101-006-В-3-0-1 - вольтметр цифровой щитовой переменного тока | + | По запросу | Вольтметры ЦВ2101 предназначены для измерения электрических параметров-среднеквадратичных значений напряжения переменного тока в однофазных и трехфазных электрических сетях тока.
157 | ЦВ2101-006-В-3-0-2 - вольтметр цифровой щитовой переменного тока | + | По запросу | Вольтметры ЦВ2101 предназначены для измерения электрических параметров-среднеквадратичных значений напряжения переменного тока в однофазных и трехфазных электрических сетях тока.
158 | ЦВ2101-006-В-3-2-1 - вольтметр цифровой щитовой переменного тока | + | По запросу | Вольтметры ЦВ2101 предназначены для измерения электрических параметров-среднеквадратичных значений напряжения переменного тока в однофазных и трехфазных электрических сетях тока.
159 | ЦВ2101-006-В-3-2-2 - вольтметр цифровой щитовой переменного тока | + | По запросу | Вольтметры ЦВ2101 предназначены для измерения электрических параметров-среднеквадратичных значений напряжения переменного тока в однофазных и трехфазных электрических сетях тока.
160 | ЦВ2101-006-В-3-3-1 - вольтметр цифровой щитовой переменного тока | + | По запросу | Вольтметры ЦВ2101 предназначены для измерения электрических параметров-среднеквадратичных значений напряжения переменного тока в однофазных и трехфазных электрических сетях тока.
161 | ЦВ2101-006-В-3-3-2 - вольтметр цифровой щитовой переменного тока | + | По запросу | Вольтметры ЦВ2101 предназначены для измерения электрических параметров-среднеквадратичных значений напряжения переменного тока в однофазных и трехфазных электрических сетях тока.
162 | ЦВ2101-006-К-2-0-1 - вольтметр цифровой щитовой переменного тока | + | По запросу | Вольтметры ЦВ2101 предназначены для измерения электрических параметров-среднеквадратичных значений напряжения переменного тока в однофазных и трехфазных электрических сетях тока.
163 | ЦВ2101-006-К-2-0-2 - вольтметр цифровой щитовой переменного тока | + | По запросу | Вольтметры ЦВ2101 предназначены для измерения электрических параметров-среднеквадратичных значений напряжения переменного тока в однофазных и трехфазных электрических сетях тока.
164 | ЦВ2101-006-К-2-2-1 - вольтметр цифровой щитовой переменного тока | + | По запросу | Вольтметры ЦВ2101 предназначены для измерения электрических параметров-среднеквадратичных значений напряжения переменного тока в однофазных и трехфазных электрических сетях тока.
165 | ЦВ2101-006-К-2-2-2 - вольтметр цифровой щитовой переменного тока | + | По запросу | Вольтметры ЦВ2101 предназначены для измерения электрических параметров-среднеквадратичных значений напряжения переменного тока в однофазных и трехфазных электрических сетях тока.
166 | ЦВ2101-006-К-2-3-1 - вольтметр цифровой щитовой переменного тока | + | По запросу | Вольтметры ЦВ2101 предназначены для измерения электрических параметров-среднеквадратичных значений напряжения переменного тока в однофазных и трехфазных электрических сетях тока.
167 | ЦВ2101-006-К-2-3-2 - вольтметр цифровой щитовой переменного тока | + | По запросу | Вольтметры ЦВ2101 предназначены для измерения электрических параметров-среднеквадратичных значений напряжения переменного тока в однофазных и трехфазных электрических сетях тока.
168 | ЦВ2101-006-К-3-0-1 - вольтметр цифровой щитовой переменного тока | + | По запросу | Вольтметры ЦВ2101 предназначены для измерения электрических параметров-среднеквадратичных значений напряжения переменного тока в однофазных и трехфазных электрических сетях тока.
169 | ЦВ2101-006-К-3-0-2 - вольтметр цифровой щитовой переменного тока | + | По запросу | Вольтметры ЦВ2101 предназначены для измерения электрических параметров-среднеквадратичных значений напряжения переменного тока в однофазных и трехфазных электрических сетях тока.
170 | ЦВ2101-006-К-3-2-1 - вольтметр цифровой щитовой переменного тока | + | По запросу | Вольтметры ЦВ2101 предназначены для измерения электрических параметров-среднеквадратичных значений напряжения переменного тока в однофазных и трехфазных электрических сетях тока.
171 | ЦВ2101-006-К-3-2-2 - вольтметр цифровой щитовой переменного тока | + | По запросу | Вольтметры ЦВ2101 предназначены для измерения электрических параметров-среднеквадратичных значений напряжения переменного тока в однофазных и трехфазных электрических сетях тока.
172 | ЦВ2101-006-К-3-3-1 - вольтметр цифровой щитовой переменного тока | + | По запросу | Вольтметры ЦВ2101 предназначены для измерения электрических параметров-среднеквадратичных значений напряжения переменного тока в однофазных и трехфазных электрических сетях тока.
173 | ЦВ2101-006-К-3-3-2 - вольтметр цифровой щитовой переменного тока | + | По запросу | Вольтметры ЦВ2101 предназначены для измерения электрических параметров-среднеквадратичных значений напряжения переменного тока в однофазных и трехфазных электрических сетях тока.
174 | ЦВ2101-007-В-2-0-1 - вольтметр цифровой щитовой переменного тока | + | По запросу | Вольтметры ЦВ2101 предназначены для измерения электрических параметров-среднеквадратичных значений напряжения переменного тока в однофазных и трехфазных электрических сетях тока.
175 | ЦВ2101-007-В-2-0-2 - вольтметр цифровой щитовой переменного тока | + | По запросу | Вольтметры ЦВ2101 предназначены для измерения электрических параметров-среднеквадратичных значений напряжения переменного тока в однофазных и трехфазных электрических сетях тока.
176 | ЦВ2101-007-В-2-2-1 - вольтметр цифровой щитовой переменного тока | + | По запросу | Вольтметры ЦВ2101 предназначены для измерения электрических параметров-среднеквадратичных значений напряжения переменного тока в однофазных и трехфазных электрических сетях тока.
177 | ЦВ2101-007-В-2-2-2 - вольтметр цифровой щитовой переменного тока | + | По запросу | Вольтметры ЦВ2101 предназначены для измерения электрических параметров-среднеквадратичных значений напряжения переменного тока в однофазных и трехфазных электрических сетях тока.
178 | ЦВ2101-007-В-2-3-1 - вольтметр цифровой щитовой переменного тока | + | По запросу | Вольтметры ЦВ2101 предназначены для измерения электрических параметров-среднеквадратичных значений напряжения переменного тока в однофазных и трехфазных электрических сетях тока.
179 | ЦВ2101-007-В-2-3-2 - вольтметр цифровой щитовой переменного тока | + | По запросу | Вольтметры ЦВ2101 предназначены для измерения электрических параметров-среднеквадратичных значений напряжения переменного тока в однофазных и трехфазных электрических сетях тока.
180 | ЦВ2101-007-В-3-0-1 - вольтметр цифровой щитовой переменного тока | + | По запросу | Вольтметры ЦВ2101 предназначены для измерения электрических параметров-среднеквадратичных значений напряжения переменного тока в однофазных и трехфазных электрических сетях тока.
181 | ЦВ2101-007-В-3-0-2 - вольтметр цифровой щитовой переменного тока | + | По запросу | Вольтметры ЦВ2101 предназначены для измерения электрических параметров-среднеквадратичных значений напряжения переменного тока в однофазных и трехфазных электрических сетях тока.
182 | ЦВ2101-007-В-3-2-1 - вольтметр цифровой щитовой переменного тока | + | По запросу | Вольтметры ЦВ2101 предназначены для измерения электрических параметров-среднеквадратичных значений напряжения переменного тока в однофазных и трехфазных электрических сетях тока.
183 | ЦВ2101-007-В-3-2-2 - вольтметр цифровой щитовой переменного тока | + | По запросу | Вольтметры ЦВ2101 предназначены для измерения электрических параметров-среднеквадратичных значений напряжения переменного тока в однофазных и трехфазных электрических сетях тока.
184 | ЦВ2101-007-В-3-3-1 - вольтметр цифровой щитовой переменного тока | + | По запросу | Вольтметры ЦВ2101 предназначены для измерения электрических параметров-среднеквадратичных значений напряжения переменного тока в однофазных и трехфазных электрических сетях тока.
185 | ЦВ2101-007-В-3-3-2 - вольтметр цифровой щитовой переменного тока | + | По запросу | Вольтметры ЦВ2101 предназначены для измерения электрических параметров-среднеквадратичных значений напряжения переменного тока в однофазных и трехфазных электрических сетях тока.
186 | ЦВ2101-007-К-2-0-1 - вольтметр цифровой щитовой переменного тока | + | По запросу | Вольтметры ЦВ2101 предназначены для измерения электрических параметров-среднеквадратичных значений напряжения переменного тока в однофазных и трехфазных электрических сетях тока.
187 | ЦВ2101-007-К-2-0-2 - вольтметр цифровой щитовой переменного тока | + | По запросу | Вольтметры ЦВ2101 предназначены для измерения электрических параметров-среднеквадратичных значений напряжения переменного тока в однофазных и трехфазных электрических сетях тока.
188 | ЦВ2101-007-К-2-2-1 - вольтметр цифровой щитовой переменного тока | + | По запросу | Вольтметры ЦВ2101 предназначены для измерения электрических параметров-среднеквадратичных значений напряжения переменного тока в однофазных и трехфазных электрических сетях тока.
189 | ЦВ2101-007-К-2-2-2 - вольтметр цифровой щитовой переменного тока | + | По запросу | Вольтметры ЦВ2101 предназначены для измерения электрических параметров-среднеквадратичных значений напряжения переменного тока в однофазных и трехфазных электрических сетях тока.
190 | ЦВ2101-007-К-2-3-1 - вольтметр цифровой щитовой переменного тока | + | По запросу | Вольтметры ЦВ2101 предназначены для измерения электрических параметров-среднеквадратичных значений напряжения переменного тока в однофазных и трехфазных электрических сетях тока.
191 | ЦВ2101-007-К-2-3-2 - вольтметр цифровой щитовой переменного тока | + | По запросу | Вольтметры ЦВ2101 предназначены для измерения электрических параметров-среднеквадратичных значений напряжения переменного тока в однофазных и трехфазных электрических сетях тока.
192 | ЦВ2101-007-К-3-0-1 - вольтметр цифровой щитовой переменного тока | + | По запросу | Вольтметры ЦВ2101 предназначены для измерения электрических параметров-среднеквадратичных значений напряжения переменного тока в однофазных и трехфазных электрических сетях тока.
193 | ЦВ2101-007-К-3-0-2 - вольтметр цифровой щитовой переменного тока | + | По запросу | Вольтметры ЦВ2101 предназначены для измерения электрических параметров-среднеквадратичных значений напряжения переменного тока в однофазных и трехфазных электрических сетях тока.
194 | ЦВ2101-007-К-3-2-1 - вольтметр цифровой щитовой переменного тока | + | По запросу | Вольтметры ЦВ2101 предназначены для измерения электрических параметров-среднеквадратичных значений напряжения переменного тока в однофазных и трехфазных электрических сетях тока.
195 | ЦВ2101-007-К-3-2-2 - вольтметр цифровой щитовой переменного тока | + | По запросу | Вольтметры ЦВ2101 предназначены для измерения электрических параметров-среднеквадратичных значений напряжения переменного тока в однофазных и трехфазных электрических сетях тока.
196 | ЦВ2101-007-К-3-3-1 - вольтметр цифровой щитовой переменного тока | + | По запросу | Вольтметры ЦВ2101 предназначены для измерения электрических параметров-среднеквадратичных значений напряжения переменного тока в однофазных и трехфазных электрических сетях тока.
197 | ЦВ2101-007-К-3-3-2 - вольтметр цифровой щитовой переменного тока | + | По запросу | Вольтметры ЦВ2101 предназначены для измерения электрических параметров-среднеквадратичных значений напряжения переменного тока в однофазных и трехфазных электрических сетях тока.
198 | ЦВ2101-008-В-2-0-1 - вольтметр цифровой щитовой переменного тока | + | По запросу | Вольтметры ЦВ2101 предназначены для измерения электрических параметров-среднеквадратичных значений напряжения переменного тока в однофазных и трехфазных электрических сетях тока.
199 | ЦВ2101-008-В-2-0-2 - вольтметр цифровой щитовой переменного тока | + | По запросу | Вольтметры ЦВ2101 предназначены для измерения электрических параметров-среднеквадратичных значений напряжения переменного тока в однофазных и трехфазных электрических сетях тока.
200 | ЦВ2101-008-В-2-2-1 - вольтметр цифровой щитовой переменного тока | + | По запросу | Вольтметры ЦВ2101 предназначены для измерения электрических параметров-среднеквадратичных значений напряжения переменного тока в однофазных и трехфазных электрических сетях тока.
201 | ЦВ2101-008-В-2-2-2 - вольтметр цифровой щитовой переменного тока | + | По запросу | Вольтметры ЦВ2101 предназначены для измерения электрических параметров-среднеквадратичных значений напряжения переменного тока в однофазных и трехфазных электрических сетях тока.
202 | ЦВ2101-008-В-2-3-1 - вольтметр цифровой щитовой переменного тока | + | По запросу | Вольтметры ЦВ2101 предназначены для измерения электрических параметров-среднеквадратичных значений напряжения переменного тока в однофазных и трехфазных электрических сетях тока.
203 | ЦВ2101-008-В-2-3-2 - вольтметр цифровой щитовой переменного тока | + | По запросу | Вольтметры ЦВ2101 предназначены для измерения электрических параметров-среднеквадратичных значений напряжения переменного тока в однофазных и трехфазных электрических сетях тока.
204 | ЦВ2101-008-В-3-0-1 - вольтметр цифровой щитовой переменного тока | + | По запросу | Вольтметры ЦВ2101 предназначены для измерения электрических параметров-среднеквадратичных значений напряжения переменного тока в однофазных и трехфазных электрических сетях тока.
205 | ЦВ2101-008-В-3-0-2 - вольтметр цифровой щитовой переменного тока | + | По запросу | Вольтметры ЦВ2101 предназначены для измерения электрических параметров-среднеквадратичных значений напряжения переменного тока в однофазных и трехфазных электрических сетях тока.
206 | ЦВ2101-008-В-3-2-1 - вольтметр цифровой щитовой переменного тока | + | По запросу | Вольтметры ЦВ2101 предназначены для измерения электрических параметров-среднеквадратичных значений напряжения переменного тока в однофазных и трехфазных электрических сетях тока.
207 | ЦВ2101-008-В-3-2-2 - вольтметр цифровой щитовой переменного тока | + | По запросу | Вольтметры ЦВ2101 предназначены для измерения электрических параметров-среднеквадратичных значений напряжения переменного тока в однофазных и трехфазных электрических сетях тока.
208 | ЦВ2101-008-В-3-3-1 - вольтметр цифровой щитовой переменного тока | + | По запросу | Вольтметры ЦВ2101 предназначены для измерения электрических параметров-среднеквадратичных значений напряжения переменного тока в однофазных и трехфазных электрических сетях тока.
209 | ЦВ2101-008-В-3-3-2 - вольтметр цифровой щитовой переменного тока | + | По запросу | Вольтметры ЦВ2101 предназначены для измерения электрических параметров-среднеквадратичных значений напряжения переменного тока в однофазных и трехфазных электрических сетях тока.
210 | ЦВ2101-008-К-2-0-1 - вольтметр цифровой щитовой переменного тока | + | По запросу | Вольтметры ЦВ2101 предназначены для измерения электрических параметров-среднеквадратичных значений напряжения переменного тока в однофазных и трехфазных электрических сетях тока.
211 | ЦВ2101-008-К-2-0-2 - вольтметр цифровой щитовой переменного тока | + | По запросу | Вольтметры ЦВ2101 предназначены для измерения электрических параметров-среднеквадратичных значений напряжения переменного тока в однофазных и трехфазных электрических сетях тока.
212 | ЦВ2101-008-К-2-2-1 - вольтметр цифровой щитовой переменного тока | + | По запросу | Вольтметры ЦВ2101 предназначены для измерения электрических параметров-среднеквадратичных значений напряжения переменного тока в однофазных и трехфазных электрических сетях тока.
213 | ЦВ2101-008-К-2-2-2 - вольтметр цифровой щитовой переменного тока | + | По запросу | Вольтметры ЦВ2101 предназначены для измерения электрических параметров-среднеквадратичных значений напряжения переменного тока в однофазных и трехфазных электрических сетях тока.
214 | ЦВ2101-008-К-2-3-1 - вольтметр цифровой щитовой переменного тока | + | По запросу | Вольтметры ЦВ2101 предназначены для измерения электрических параметров-среднеквадратичных значений напряжения переменного тока в однофазных и трехфазных электрических сетях тока.
215 | ЦВ2101-008-К-2-3-2 - вольтметр цифровой щитовой переменного тока | + | По запросу | Вольтметры ЦВ2101 предназначены для измерения электрических параметров-среднеквадратичных значений напряжения переменного тока в однофазных и трехфазных электрических сетях тока.
216 | ЦВ2101-008-К-3-0-1 - вольтметр цифровой щитовой переменного тока | + | По запросу | Вольтметры ЦВ2101 предназначены для измерения электрических параметров-среднеквадратичных значений напряжения переменного тока в однофазных и трехфазных электрических сетях тока.
217 | ЦВ2101-008-К-3-0-2 - вольтметр цифровой щитовой переменного тока | + | По запросу | Вольтметры ЦВ2101 предназначены для измерения электрических параметров-среднеквадратичных значений напряжения переменного тока в однофазных и трехфазных электрических сетях тока.
218 | ЦВ2101-008-К-3-2-1 - вольтметр цифровой щитовой переменного тока | + | По запросу | Вольтметры ЦВ2101 предназначены для измерения электрических параметров-среднеквадратичных значений напряжения переменного тока в однофазных и трехфазных электрических сетях тока.
219 | ЦВ2101-008-К-3-2-2 - вольтметр цифровой щитовой переменного тока | + | По запросу | Вольтметры ЦВ2101 предназначены для измерения электрических параметров-среднеквадратичных значений напряжения переменного тока в однофазных и трехфазных электрических сетях тока.
220 | ЦВ2101-008-К-3-3-1 - вольтметр цифровой щитовой переменного тока | + | По запросу | Вольтметры ЦВ2101 предназначены для измерения электрических параметров-среднеквадратичных значений напряжения переменного тока в однофазных и трехфазных электрических сетях тока.
221 | ЦВ2101-008-К-3-3-2 - вольтметр цифровой щитовой переменного тока | + | По запросу | Вольтметры ЦВ2101 предназначены для измерения электрических параметров-среднеквадратичных значений напряжения переменного тока в однофазных и трехфазных электрических сетях тока.
222 | ЦВ2101-009-В-2-0-1 - вольтметр цифровой щитовой переменного тока | + | По запросу | Вольтметры ЦВ2101 предназначены для измерения электрических параметров-среднеквадратичных значений напряжения переменного тока в однофазных и трехфазных электрических сетях тока.
223 | ЦВ2101-009-В-2-0-2 - вольтметр цифровой щитовой переменного тока | + | По запросу | Вольтметры ЦВ2101 предназначены для измерения электрических параметров-среднеквадратичных значений напряжения переменного тока в однофазных и трехфазных электрических сетях тока.
224 | ЦВ2101-009-В-2-2-1 - вольтметр цифровой щитовой переменного тока | + | По запросу | Вольтметры ЦВ2101 предназначены для измерения электрических параметров-среднеквадратичных значений напряжения переменного тока в однофазных и трехфазных электрических сетях тока.
225 | ЦВ2101-009-В-2-2-2 - вольтметр цифровой щитовой переменного тока | + | По запросу | Вольтметры ЦВ2101 предназначены для измерения электрических параметров-среднеквадратичных значений напряжения переменного тока в однофазных и трехфазных электрических сетях тока.
226 | ЦВ2101-009-В-2-3-1 - вольтметр цифровой щитовой переменного тока | + | По запросу | Вольтметры ЦВ2101 предназначены для измерения электрических параметров-среднеквадратичных значений напряжения переменного тока в однофазных и трехфазных электрических сетях тока.
227 | ЦВ2101-009-В-2-3-2 - вольтметр цифровой щитовой переменного тока | + | По запросу | Вольтметры ЦВ2101 предназначены для измерения электрических параметров-среднеквадратичных значений напряжения переменного тока в однофазных и трехфазных электрических сетях тока.
228 | ЦВ2101-009-В-3-0-1 - вольтметр цифровой щитовой переменного тока | + | По запросу | Вольтметры ЦВ2101 предназначены для измерения электрических параметров-среднеквадратичных значений напряжения переменного тока в однофазных и трехфазных электрических сетях тока.
229 | ЦВ2101-009-В-3-0-2 - вольтметр цифровой щитовой переменного тока | + | По запросу | Вольтметры ЦВ2101 предназначены для измерения электрических параметров-среднеквадратичных значений напряжения переменного тока в однофазных и трехфазных электрических сетях тока.
230 | ЦВ2101-009-В-3-2-1 - вольтметр цифровой щитовой переменного тока | + | По запросу | Вольтметры ЦВ2101 предназначены для измерения электрических параметров-среднеквадратичных значений напряжения переменного тока в однофазных и трехфазных электрических сетях тока.
231 | ЦВ2101-009-В-3-2-2 - вольтметр цифровой щитовой переменного тока | + | По запросу | Вольтметры ЦВ2101 предназначены для измерения электрических параметров-среднеквадратичных значений напряжения переменного тока в однофазных и трехфазных электрических сетях тока.
232 | ЦВ2101-009-В-3-3-1 - вольтметр цифровой щитовой переменного тока | + | По запросу | Вольтметры ЦВ2101 предназначены для измерения электрических параметров-среднеквадратичных значений напряжения переменного тока в однофазных и трехфазных электрических сетях тока.
233 | ЦВ2101-009-В-3-3-2 - вольтметр цифровой щитовой переменного тока | + | По запросу | Вольтметры ЦВ2101 предназначены для измерения электрических параметров-среднеквадратичных значений напряжения переменного тока в однофазных и трехфазных электрических сетях тока.
234 | ЦВ2101-009-К-2-0-1 - вольтметр цифровой щитовой переменного тока | + | По запросу | Вольтметры ЦВ2101 предназначены для измерения электрических параметров-среднеквадратичных значений напряжения переменного тока в однофазных и трехфазных электрических сетях тока.
235 | ЦВ2101-009-К-2-0-2 - вольтметр цифровой щитовой переменного тока | + | По запросу | Вольтметры ЦВ2101 предназначены для измерения электрических параметров-среднеквадратичных значений напряжения переменного тока в однофазных и трехфазных электрических сетях тока.
236 | ЦВ2101-009-К-2-2-1 - вольтметр цифровой щитовой переменного тока | + | По запросу | Вольтметры ЦВ2101 предназначены для измерения электрических параметров-среднеквадратичных значений напряжения переменного тока в однофазных и трехфазных электрических сетях тока.
237 | ЦВ2101-009-К-2-2-2 - вольтметр цифровой щитовой переменного тока | + | По запросу | Вольтметры ЦВ2101 предназначены для измерения электрических параметров-среднеквадратичных значений напряжения переменного тока в однофазных и трехфазных электрических сетях тока.
238 | ЦВ2101-009-К-2-3-1 - вольтметр цифровой щитовой переменного тока | + | По запросу | Вольтметры ЦВ2101 предназначены для измерения электрических параметров-среднеквадратичных значений напряжения переменного тока в однофазных и трехфазных электрических сетях тока.
239 | ЦВ2101-009-К-2-3-2 - вольтметр цифровой щитовой переменного тока | + | По запросу | Вольтметры ЦВ2101 предназначены для измерения электрических параметров-среднеквадратичных значений напряжения переменного тока в однофазных и трехфазных электрических сетях тока.
240 | ЦВ2101-009-К-3-0-1 - вольтметр цифровой щитовой переменного тока | + | По запросу | Вольтметры ЦВ2101 предназначены для измерения электрических параметров-среднеквадратичных значений напряжения переменного тока в однофазных и трехфазных электрических сетях тока.
241 | ЦВ2101-009-К-3-0-2 - вольтметр цифровой щитовой переменного тока | + | По запросу | Вольтметры ЦВ2101 предназначены для измерения электрических параметров-среднеквадратичных значений напряжения переменного тока в однофазных и трехфазных электрических сетях тока.
242 | ЦВ2101-009-К-3-2-1 - вольтметр цифровой щитовой переменного тока | + | По запросу | Вольтметры ЦВ2101 предназначены для измерения электрических параметров-среднеквадратичных значений напряжения переменного тока в однофазных и трехфазных электрических сетях тока.
243 | ЦВ2101-009-К-3-2-2 - вольтметр цифровой щитовой переменного тока | + | По запросу | Вольтметры ЦВ2101 предназначены для измерения электрических параметров-среднеквадратичных значений напряжения переменного тока в однофазных и трехфазных электрических сетях тока.
244 | ЦВ2101-009-К-3-3-1 - вольтметр цифровой щитовой переменного тока | + | По запросу | Вольтметры ЦВ2101 предназначены для измерения электрических параметров-среднеквадратичных значений напряжения переменного тока в однофазных и трехфазных электрических сетях тока.
245 | ЦВ2101-009-К-3-3-2 - вольтметр цифровой щитовой переменного тока | + | По запросу | Вольтметры ЦВ2101 предназначены для измерения электрических параметров-среднеквадратичных значений напряжения переменного тока в однофазных и трехфазных электрических сетях тока.
246 | ЦВ2101-010-В-2-0-1 - вольтметр цифровой щитовой переменного тока | + | По запросу | Вольтметры ЦВ2101 предназначены для измерения электрических параметров-среднеквадратичных значений напряжения переменного тока в однофазных и трехфазных электрических сетях тока.
247 | ЦВ2101-010-В-2-0-2 - вольтметр цифровой щитовой переменного тока | + | По запросу | Вольтметры ЦВ2101 предназначены для измерения электрических параметров-среднеквадратичных значений напряжения переменного тока в однофазных и трехфазных электрических сетях тока.
248 | ЦВ2101-010-В-2-2-1 - вольтметр цифровой щитовой переменного тока | + | По запросу | Вольтметры ЦВ2101 предназначены для измерения электрических параметров-среднеквадратичных значений напряжения переменного тока в однофазных и трехфазных электрических сетях тока.
249 | ЦВ2101-010-В-2-2-2 - вольтметр цифровой щитовой переменного тока | + | По запросу | Вольтметры ЦВ2101 предназначены для измерения электрических параметров-среднеквадратичных значений напряжения переменного тока в однофазных и трехфазных электрических сетях тока.
250 | ЦВ2101-010-В-2-3-1 - вольтметр цифровой щитовой переменного тока | + | По запросу | Вольтметры ЦВ2101 предназначены для измерения электрических параметров-среднеквадратичных значений напряжения переменного тока в однофазных и трехфазных электрических сетях тока.
251 | ЦВ2101-010-В-2-3-2 - вольтметр цифровой щитовой переменного тока | + | По запросу | Вольтметры ЦВ2101 предназначены для измерения электрических параметров-среднеквадратичных значений напряжения переменного тока в однофазных и трехфазных электрических сетях тока.
252 | ЦВ2101-010-В-3-0-1 - вольтметр цифровой щитовой переменного тока | + | По запросу | Вольтметры ЦВ2101 предназначены для измерения электрических параметров-среднеквадратичных значений напряжения переменного тока в однофазных и трехфазных электрических сетях тока.
253 | ЦВ2101-010-В-3-0-2 - вольтметр цифровой щитовой переменного тока | + | По запросу | Вольтметры ЦВ2101 предназначены для измерения электрических параметров-среднеквадратичных значений напряжения переменного тока в однофазных и трехфазных электрических сетях тока.
254 | ЦВ2101-010-В-3-2-1 - вольтметр цифровой щитовой переменного тока | + | По запросу | Вольтметры ЦВ2101 предназначены для измерения электрических параметров-среднеквадратичных значений напряжения переменного тока в однофазных и трехфазных электрических сетях тока.
255 | ЦВ2101-010-В-3-2-2 - вольтметр цифровой щитовой переменного тока | + | По запросу | Вольтметры ЦВ2101 предназначены для измерения электрических параметров-среднеквадратичных значений напряжения переменного тока в однофазных и трехфазных электрических сетях тока.
256 | ЦВ2101-010-В-3-3-1 - вольтметр цифровой щитовой переменного тока | + | По запросу | Вольтметры ЦВ2101 предназначены для измерения электрических параметров-среднеквадратичных значений напряжения переменного тока в однофазных и трехфазных электрических сетях тока.
257 | ЦВ2101-010-В-3-3-2 - вольтметр цифровой щитовой переменного тока | + | По запросу | Вольтметры ЦВ2101 предназначены для измерения электрических параметров-среднеквадратичных значений напряжения переменного тока в однофазных и трехфазных электрических сетях тока.
258 | ЦВ2101-010-К-2-0-1 - вольтметр цифровой щитовой переменного тока | + | По запросу | Вольтметры ЦВ2101 предназначены для измерения электрических параметров-среднеквадратичных значений напряжения переменного тока в однофазных и трехфазных электрических сетях тока.
259 | ЦВ2101-010-К-2-0-2 - вольтметр цифровой щитовой переменного тока | + | По запросу | Вольтметры ЦВ2101 предназначены для измерения электрических параметров-среднеквадратичных значений напряжения переменного тока в однофазных и трехфазных электрических сетях тока.
260 | ЦВ2101-010-К-2-2-1 - вольтметр цифровой щитовой переменного тока | + | По запросу | Вольтметры ЦВ2101 предназначены для измерения электрических параметров-среднеквадратичных значений напряжения переменного тока в однофазных и трехфазных электрических сетях тока.
261 | ЦВ2101-010-К-2-2-2 - вольтметр цифровой щитовой переменного тока | + | По запросу | Вольтметры ЦВ2101 предназначены для измерения электрических параметров-среднеквадратичных значений напряжения переменного тока в однофазных и трехфазных электрических сетях тока.
262 | ЦВ2101-010-К-2-3-1 - вольтметр цифровой щитовой переменного тока | + | По запросу | Вольтметры ЦВ2101 предназначены для измерения электрических параметров-среднеквадратичных значений напряжения переменного тока в однофазных и трехфазных электрических сетях тока.
263 | ЦВ2101-010-К-2-3-2 - вольтметр цифровой щитовой переменного тока | + | По запросу | Вольтметры ЦВ2101 предназначены для измерения электрических параметров-среднеквадратичных значений напряжения переменного тока в однофазных и трехфазных электрических сетях тока.
264 | ЦВ2101-010-К-3-0-1 - вольтметр цифровой щитовой переменного тока | + | По запросу | Вольтметры ЦВ2101 предназначены для измерения электрических параметров-среднеквадратичных значений напряжения переменного тока в однофазных и трехфазных электрических сетях тока.
265 | ЦВ2101-010-К-3-0-2 - вольтметр цифровой щитовой переменного тока | + | По запросу | Вольтметры ЦВ2101 предназначены для измерения электрических параметров-среднеквадратичных значений напряжения переменного тока в однофазных и трехфазных электрических сетях тока.
266 | ЦВ2101-010-К-3-2-1 - вольтметр цифровой щитовой переменного тока | + | По запросу | Вольтметры ЦВ2101 предназначены для измерения электрических параметров-среднеквадратичных значений напряжения переменного тока в однофазных и трехфазных электрических сетях тока.
267 | ЦВ2101-010-К-3-2-2 - вольтметр цифровой щитовой переменного тока | + | По запросу | Вольтметры ЦВ2101 предназначены для измерения электрических параметров-среднеквадратичных значений напряжения переменного тока в однофазных и трехфазных электрических сетях тока.
268 | ЦВ2101-010-К-3-3-1 - вольтметр цифровой щитовой переменного тока | + | По запросу | Вольтметры ЦВ2101 предназначены для измерения электрических параметров-среднеквадратичных значений напряжения переменного тока в однофазных и трехфазных электрических сетях тока.
269 | ЦВ2101-010-К-3-3-2 - вольтметр цифровой щитовой переменного тока | + | По запросу | Вольтметры ЦВ2101 предназначены для измерения электрических параметров-среднеквадратичных значений напряжения переменного тока в однофазных и трехфазных электрических сетях тока.
270 | ЦВ2101-011-В-2-0-1 - вольтметр цифровой щитовой переменного тока | + | По запросу | Вольтметры ЦВ2101 предназначены для измерения электрических параметров-среднеквадратичных значений напряжения переменного тока в однофазных и трехфазных электрических сетях тока.
271 | ЦВ2101-011-В-2-0-2 - вольтметр цифровой щитовой переменного тока | + | По запросу | Вольтметры ЦВ2101 предназначены для измерения электрических параметров-среднеквадратичных значений напряжения переменного тока в однофазных и трехфазных электрических сетях тока.
272 | ЦВ2101-011-В-2-2-1 - вольтметр цифровой щитовой переменного тока | + | По запросу | Вольтметры ЦВ2101 предназначены для измерения электрических параметров-среднеквадратичных значений напряжения переменного тока в однофазных и трехфазных электрических сетях тока.
273 | ЦВ2101-011-В-2-2-2 - вольтметр цифровой щитовой переменного тока | + | По запросу | Вольтметры ЦВ2101 предназначены для измерения электрических параметров-среднеквадратичных значений напряжения переменного тока в однофазных и трехфазных электрических сетях тока.
274 | ЦВ2101-011-В-2-3-1 - вольтметр цифровой щитовой переменного тока | + | По запросу | Вольтметры ЦВ2101 предназначены для измерения электрических параметров-среднеквадратичных значений напряжения переменного тока в однофазных и трехфазных электрических сетях тока.
275 | ЦВ2101-011-В-2-3-2 - вольтметр цифровой щитовой переменного тока | + | По запросу | Вольтметры ЦВ2101 предназначены для измерения электрических параметров-среднеквадратичных значений напряжения переменного тока в однофазных и трехфазных электрических сетях тока.
276 | ЦВ2101-011-В-3-0-1 - вольтметр цифровой щитовой переменного тока | + | По запросу | Вольтметры ЦВ2101 предназначены для измерения электрических параметров-среднеквадратичных значений напряжения переменного тока в однофазных и трехфазных электрических сетях тока.
277 | ЦВ2101-011-В-3-0-2 - вольтметр цифровой щитовой переменного тока | + | По запросу | Вольтметры ЦВ2101 предназначены для измерения электрических параметров-среднеквадратичных значений напряжения переменного тока в однофазных и трехфазных электрических сетях тока.
278 | ЦВ2101-011-В-3-2-1 - вольтметр цифровой щитовой переменного тока | + | По запросу | Вольтметры ЦВ2101 предназначены для измерения электрических параметров-среднеквадратичных значений напряжения переменного тока в однофазных и трехфазных электрических сетях тока.
279 | ЦВ2101-011-В-3-2-2 - вольтметр цифровой щитовой переменного тока | + | По запросу | Вольтметры ЦВ2101 предназначены для измерения электрических параметров-среднеквадратичных значений напряжения переменного тока в однофазных и трехфазных электрических сетях тока.
280 | ЦВ2101-011-В-3-3-1 - вольтметр цифровой щитовой переменного тока | + | По запросу | Вольтметры ЦВ2101 предназначены для измерения электрических параметров-среднеквадратичных значений напряжения переменного тока в однофазных и трехфазных электрических сетях тока.
281 | ЦВ2101-011-В-3-3-2 - вольтметр цифровой щитовой переменного тока | + | По запросу | Вольтметры ЦВ2101 предназначены для измерения электрических параметров-среднеквадратичных значений напряжения переменного тока в однофазных и трехфазных электрических сетях тока.
282 | ЦВ2101-011-К-2-0-1 - вольтметр цифровой щитовой переменного тока | + | По запросу | Вольтметры ЦВ2101 предназначены для измерения электрических параметров-среднеквадратичных значений напряжения переменного тока в однофазных и трехфазных электрических сетях тока.
283 | ЦВ2101-011-К-2-0-2 - вольтметр цифровой щитовой переменного тока | + | По запросу | Вольтметры ЦВ2101 предназначены для измерения электрических параметров-среднеквадратичных значений напряжения переменного тока в однофазных и трехфазных электрических сетях тока.
284 | ЦВ2101-011-К-2-2-1 - вольтметр цифровой щитовой переменного тока | + | По запросу | Вольтметры ЦВ2101 предназначены для измерения электрических параметров-среднеквадратичных значений напряжения переменного тока в однофазных и трехфазных электрических сетях тока.
285 | ЦВ2101-011-К-2-2-2 - вольтметр цифровой щитовой переменного тока | + | По запросу | Вольтметры ЦВ2101 предназначены для измерения электрических параметров-среднеквадратичных значений напряжения переменного тока в однофазных и трехфазных электрических сетях тока.
286 | ЦВ2101-011-К-2-3-1 - вольтметр цифровой щитовой переменного тока | + | По запросу | Вольтметры ЦВ2101 предназначены для измерения электрических параметров-среднеквадратичных значений напряжения переменного тока в однофазных и трехфазных электрических сетях тока.
287 | ЦВ2101-011-К-2-3-2 - вольтметр цифровой щитовой переменного тока | + | По запросу | Вольтметры ЦВ2101 предназначены для измерения электрических параметров-среднеквадратичных значений напряжения переменного тока в однофазных и трехфазных электрических сетях тока.
288 | ЦВ2101-011-К-3-0-1 - вольтметр цифровой щитовой переменного тока | + | По запросу | Вольтметры ЦВ2101 предназначены для измерения электрических параметров-среднеквадратичных значений напряжения переменного тока в однофазных и трехфазных электрических сетях тока.
289 | ЦВ2101-011-К-3-0-2 - вольтметр цифровой щитовой переменного тока | + | По запросу | Вольтметры ЦВ2101 предназначены для измерения электрических параметров-среднеквадратичных значений напряжения переменного тока в однофазных и трехфазных электрических сетях тока.
290 | ЦВ2101-011-К-3-2-1 - вольтметр цифровой щитовой переменного тока | + | По запросу | Вольтметры ЦВ2101 предназначены для измерения электрических параметров-среднеквадратичных значений напряжения переменного тока в однофазных и трехфазных электрических сетях тока.
291 | ЦВ2101-011-К-3-2-2 - вольтметр цифровой щитовой переменного тока | + | По запросу | Вольтметры ЦВ2101 предназначены для измерения электрических параметров-среднеквадратичных значений напряжения переменного тока в однофазных и трехфазных электрических сетях тока.
292 | ЦВ2101-011-К-3-3-1 - вольтметр цифровой щитовой переменного тока | + | По запросу | Вольтметры ЦВ2101 предназначены для измерения электрических параметров-среднеквадратичных значений напряжения переменного тока в однофазных и трехфазных электрических сетях тока.
293 | ЦВ2101-011-К-3-3-2 - вольтметр цифровой щитовой переменного тока | + | По запросу | Вольтметры ЦВ2101 предназначены для измерения электрических параметров-среднеквадратичных значений напряжения переменного тока в однофазных и трехфазных электрических сетях тока.
294 | ЦВ2101-012-В-2-0-1 - вольтметр цифровой щитовой переменного тока | + | По запросу | Вольтметры ЦВ2101 предназначены для измерения электрических параметров-среднеквадратичных значений напряжения переменного тока в однофазных и трехфазных электрических сетях тока.
295 | ЦВ2101-012-В-2-0-2 - вольтметр цифровой щитовой переменного тока | + | По запросу | Вольтметры ЦВ2101 предназначены для измерения электрических параметров-среднеквадратичных значений напряжения переменного тока в однофазных и трехфазных электрических сетях тока.
296 | ЦВ2101-012-В-2-2-1 - вольтметр цифровой щитовой переменного тока | + | По запросу | Вольтметры ЦВ2101 предназначены для измерения электрических параметров-среднеквадратичных значений напряжения переменного тока в однофазных и трехфазных электрических сетях тока.
297 | ЦВ2101-012-В-2-2-2 - вольтметр цифровой щитовой переменного тока | + | По запросу | Вольтметры ЦВ2101 предназначены для измерения электрических параметров-среднеквадратичных значений напряжения переменного тока в однофазных и трехфазных электрических сетях тока.
298 | ЦВ2101-012-В-2-3-1 - вольтметр цифровой щитовой переменного тока | + | По запросу | Вольтметры ЦВ2101 предназначены для измерения электрических параметров-среднеквадратичных значений напряжения переменного тока в однофазных и трехфазных электрических сетях тока.
299 | ЦВ2101-012-В-2-3-2 - вольтметр цифровой щитовой переменного тока | + | По запросу | Вольтметры ЦВ2101 предназначены для измерения электрических параметров-среднеквадратичных значений напряжения переменного тока в однофазных и трехфазных электрических сетях тока.
300 | ЦВ2101-012-В-3-0-1 - вольтметр цифровой щитовой переменного тока | + | По запросу | Вольтметры ЦВ2101 предназначены для измерения электрических параметров-среднеквадратичных значений напряжения переменного тока в однофазных и трехфазных электрических сетях тока.
301 | ЦВ2101-012-В-3-0-2 - вольтметр цифровой щитовой переменного тока | + | По запросу | Вольтметры ЦВ2101 предназначены для измерения электрических параметров-среднеквадратичных значений напряжения переменного тока в однофазных и трехфазных электрических сетях тока.
302 | ЦВ2101-012-В-3-2-1 - вольтметр цифровой щитовой переменного тока | + | По запросу | Вольтметры ЦВ2101 предназначены для измерения электрических параметров-среднеквадратичных значений напряжения переменного тока в однофазных и трехфазных электрических сетях тока.
303 | ЦВ2101-012-В-3-2-2 - вольтметр цифровой щитовой переменного тока | + | По запросу | Вольтметры ЦВ2101 предназначены для измерения электрических параметров-среднеквадратичных значений напряжения переменного тока в однофазных и трехфазных электрических сетях тока.
304 | ЦВ2101-012-В-3-3-1 - вольтметр цифровой щитовой переменного тока | + | По запросу | Вольтметры ЦВ2101 предназначены для измерения электрических параметров-среднеквадратичных значений напряжения переменного тока в однофазных и трехфазных электрических сетях тока.
305 | ЦВ2101-012-В-3-3-2 - вольтметр цифровой щитовой переменного тока | + | По запросу | Вольтметры ЦВ2101 предназначены для измерения электрических параметров-среднеквадратичных значений напряжения переменного тока в однофазных и трехфазных электрических сетях тока.
306 | ЦВ2101-012-К-2-0-1 - вольтметр цифровой щитовой переменного тока | + | По запросу | Вольтметры ЦВ2101 предназначены для измерения электрических параметров-среднеквадратичных значений напряжения переменного тока в однофазных и трехфазных электрических сетях тока.
307 | ЦВ2101-012-К-2-0-2 - вольтметр цифровой щитовой переменного тока | + | По запросу | Вольтметры ЦВ2101 предназначены для измерения электрических параметров-среднеквадратичных значений напряжения переменного тока в однофазных и трехфазных электрических сетях тока.
308 | ЦВ2101-012-К-2-2-1 - вольтметр цифровой щитовой переменного тока | + | По запросу | Вольтметры ЦВ2101 предназначены для измерения электрических параметров-среднеквадратичных значений напряжения переменного тока в однофазных и трехфазных электрических сетях тока.
309 | ЦВ2101-012-К-2-2-2 - вольтметр цифровой щитовой переменного тока | + | По запросу | Вольтметры ЦВ2101 предназначены для измерения электрических параметров-среднеквадратичных значений напряжения переменного тока в однофазных и трехфазных электрических сетях тока.
310 | ЦВ2101-012-К-2-3-1 - вольтметр цифровой щитовой переменного тока | + | По запросу | Вольтметры ЦВ2101 предназначены для измерения электрических параметров-среднеквадратичных значений напряжения переменного тока в однофазных и трехфазных электрических сетях тока.
311 | ЦВ2101-012-К-2-3-2 - вольтметр цифровой щитовой переменного тока | + | По запросу | Вольтметры ЦВ2101 предназначены для измерения электрических параметров-среднеквадратичных значений напряжения переменного тока в однофазных и трехфазных электрических сетях тока.
312 | ЦВ2101-012-К-3-0-1 - вольтметр цифровой щитовой переменного тока | + | По запросу | Вольтметры ЦВ2101 предназначены для измерения электрических параметров-среднеквадратичных значений напряжения переменного тока в однофазных и трехфазных электрических сетях тока.
313 | ЦВ2101-012-К-3-0-2 - вольтметр цифровой щитовой переменного тока | + | По запросу | Вольтметры ЦВ2101 предназначены для измерения электрических параметров-среднеквадратичных значений напряжения переменного тока в однофазных и трехфазных электрических сетях тока.
314 | ЦВ2101-012-К-3-2-1 - вольтметр цифровой щитовой переменного тока | + | По запросу | Вольтметры ЦВ2101 предназначены для измерения электрических параметров-среднеквадратичных значений напряжения переменного тока в однофазных и трехфазных электрических сетях тока.
315 | ЦВ2101-012-К-3-2-2 - вольтметр цифровой щитовой переменного тока | + | По запросу | Вольтметры ЦВ2101 предназначены для измерения электрических параметров-среднеквадратичных значений напряжения переменного тока в однофазных и трехфазных электрических сетях тока.
316 | ЦВ2101-012-К-3-3-1 - вольтметр цифровой щитовой переменного тока | + | По запросу | Вольтметры ЦВ2101 предназначены для измерения электрических параметров-среднеквадратичных значений напряжения переменного тока в однофазных и трехфазных электрических сетях тока.
317 | ЦВ2101-012-К-3-3-2 - вольтметр цифровой щитовой переменного тока | + | По запросу | Вольтметры ЦВ2101 предназначены для измерения электрических параметров-среднеквадратичных значений напряжения переменного тока в однофазных и трехфазных электрических сетях тока.
318 | ЭВ2231 - вольтметр щитовой аналоговый постоянного тока | + | цена по запросу | Вольтметры, милливольтметры, киловольтметры ЭВ2231 предназначены для встраивания в измерительную и испытательную аппаратуру, служат для измерения напряжения постоянного тока в электрических цепях стационарных и переносных устройств, эксплуатируемых в закрытых неотапливаемых помещениях.
319 | ЭВ2231 кл.1,5 - вольтметр щитовой аналоговый постоянного тока | + | 6240
320 | ЭВ2231кл.2,5 - вольтметр щитовой аналоговый постоянного тока | + | 6000
321 | ЭВ2233 - вольтметр щитовой аналоговый постояннного тока | + | цена по запросу | Вольтметры, милливольтметры, киловольтметры ЭВ2233 предназначены для встраивания в измерительную и испытательную аппаратуру, служат для измерения напряжения постоянного тока в электрических цепях стационарных и переносных устройств, эксплуатируемых в закрытых неотапливаемых помещениях.
322 | ЭВ2233 кл. 1,5 - вольтметр щитовой аналоговый постоянного тока | + | 6720
323 | ЭВ2233 кл. 2,5 - микроамперметр щитовой аналоговый постоянного тока | + | 6600
324 | ЭВ2259М - вольтметр щитовой аналоговый переменного тока | + | 5880 | Вольтметры ЭВ2259М, предназначены для измерения напряжения в цепях переменного тока. Приборы могут применяться на предприятиях промышленности и предприятиях электроэнергетики (ТЭЦ, ГЭС, ГРЭС, АЭС), в межсистемных электрических сетях, а также на предприятиях электротехнической промышленности для комплектации энергетического оборудования (щитов, пультов, панелей управления и др.)
325 | M2027-М1 - прибор щитовой аналоговый постоянного тока |  | цена по запросу | Микроамперметры, миллиамперметры, амперметры, милливольтметры, вольтметры М2027-М1 предназначены для измерения силы и напряжения постоянного тока, используются в качестве показывающих приборов в переносных и стационарных электро- и радиотехнических устройствах.
326 | M2027-М1 кл.0,5 |  | 17040
327 | M2027-М1 кл.1,0 |  | 16800
328 | M2027-М1 кл.1,5 |  | 16560
329 | PZ194U-2K1 - вольтметр 1-канальный | + | По запросу | Одноканальные вольтметры PZ194U-2K1 предназначены для измерения напряжения и частоты переменного тока в электрических цепях.
330 | PZ194U-2K1T - вольтметр переменного тока, одноканальный (дополнительно 1 порт RS-485 Modbus RTU) | + | По запросу | Одноканальные вольтметры PZ194U-2K1T предназначены для измерения напряжения и частоты переменного тока в электрических цепях.
331 | PZ194U-2K1T 1AO - вольтметр переменного тока, одноканальный (дополнительно 1 порт RS-485 Modbus RTU; 1 аналоговый выход) | + | По запросу | Одноканальные вольтметры PZ194U-2K1T предназначены для измерения напряжения и частоты переменного тока в электрических цепях.
332 | PZ194U-2K1T 1RS - вольтметр переменного тока, одноканальный (дополнительно 2 порта RS-485 Modbus RTU) | + | По запросу | Одноканальные вольтметры PZ194U-2K1T предназначены для измерения напряжения и частоты переменного тока в электрических цепях.
333 | PZ194U-2K1T 2AO - вольтметр переменного тока, одноканальный (дополнительно 1 порт RS-485 Modbus RTU; 2 аналоговых выхода) | + | По запросу | Одноканальные вольтметры PZ194U-2K1T предназначены для измерения напряжения и частоты переменного тока в электрических цепях.
334 | PZ194U-2K1T 2AO 2DO - вольтметр переменного тока, одноканальный (дополнительно 1 порт RS-485 Modbus RTU; 2 аналоговых выхода, 2 релейных выхода) | + | По запросу | Одноканальные вольтметры PZ194U-2K1T предназначены для измерения напряжения и частоты переменного тока в электрических цепях.
335 | PZ194U-2K1T 2DO - вольтметр переменного тока, одноканальный (дополнительно 1 порт RS-485 Modbus RTU; 1 аналоговых выход, 2 релейных выхода) | + | По запросу | Одноканальные вольтметры PZ194U-2K1T предназначены для измерения напряжения и частоты переменного тока в электрических цепях.
336 | PZ194U-2K4 - вольтметр 3-канальный | + | По запросу | Трехканальные вольтметры PZ194U-2K4 предназначены для измерения напряжения и частоты переменного тока в электрических цепях.
337 | PZ194U-2K4T - вольтметр переменного тока, трехканальный (дополнительно 1 порт RS-485 Modbus RTU) | + | По запросу | Трехканальные вольтметры PZ194U-2K4T предназначены для измерения напряжения и частоты переменного тока в электрических цепях.
338 | PZ194U-2S1T - вольтметр переменного тока, одноканальный (дополнительно 1 порт RS-485 Modbus RTU; 4 дискретных входа; 2 релейных выхода) | + | По запросу | Одноканальные вольтметры PZ194U-2S1T предназначены для измерения напряжения и частоты переменного тока в электрических цепях.
339 | PZ194U-2S4T - вольтметр переменного тока, трехканальный (дополнительно 1 порт RS-485 Modbus RTU; 4 дискретных входа; 3 релейных выхода) | + | По запросу | Трехканальные вольтметры PZ194U-2S4T предназначены для измерения напряжения и частоты переменного тока в электрических цепях.
340 | PZ194U-2X1 - вольтметр 1-канальный | + | По запросу | Одноканальные вольтметры PZ194U-2X1 предназначены для измерения напряжения и частоты переменного тока в электрических цепях.
341 | PZ194U-2X4 (базовая модификация) - вольтметр 3-канальный | + | По запросу | Трехканальные вольтметры PZ194U-2X4 предназначены для измерения напряжения и частоты переменного тока в электрических цепях.
342 | PZ194U-2X4T - вольтметр переменного тока, трехканальный (базовая модификация) | + | По запросу | Трехканальные вольтметры PZ194U-2X4T предназначены для измерения напряжения и частоты переменного тока в электрических цепях.
343 | PZ194U-2xxx - вольтметр переменного тока | + | По запросу | Вольтметры PZ194U предназначены для измерения напряжения постоянного тока в электрических цепях. Приборы используются на предприятиях электроэнергетики, промышленности и коммунального хозяйства.
344 | PZ194U-3K1 - вольтметр 1-канальный | + | По запросу | Одноканальные вольтметры PZ194U-3K1 предназначены для измерения напряжения и частоты переменного тока в электрических цепях.
345 | PZ194U-3K4 - вольтметр 3-канальный | + | По запросу | Трехканальные вольтметры PZ194U-3K4 предназначены для измерения напряжения и частоты переменного тока в электрических цепях.
346 | PZ194U-3X1 - вольтметр 1-канальный | + | По запросу | Одноканальные вольтметры PZ194U-3X1 предназначены для измерения напряжения и частоты переменного тока в электрических цепях.
347 | PZ194U-3X4 - (базовая модификация) - вольтметр 3-канальный | + | По запросу
348 | PZ194U-5K1 - вольтметр 1-канальный | + | По запросу | Одноканальные вольтметры PZ194U-5K1 предназначены для измерения напряжения и частоты переменного тока в электрических цепях.
349 | PZ194U-5X1 - вольтметр 1-канальный | + | По запросу | Одноканальные вольтметры PZ194U-5X1 предназначены для измерения напряжения и частоты переменного тока в электрических цепях.
350 | PZ194U-9K1 - вольтметр 1-канальный | + | По запросу | Одноканальные вольтметры PZ194U-9K1 предназначены для измерения напряжения и частоты переменного тока в электрических цепях.
351 | PZ194U-9K1T - вольтметр переменного тока, одноканальный (дополнительно 1 порт RS-485 Modbus RTU) | + | По запросу | Вольтметры PZ194U предназначены для измерения напряжения постоянного тока в электрических цепях. Приборы используются на предприятиях электроэнергетики, промышленности и коммунального хозяйства.
352 | PZ194U-9K1T 1AO - вольтметр переменного тока, одноканальный (дополнительно 1 порт RS-485 Modbus RTU; 1 аналоговый выход) | + | По запросу | Вольтметры PZ194U предназначены для измерения напряжения постоянного тока в электрических цепях. Приборы используются на предприятиях электроэнергетики, промышленности и коммунального хозяйства.
353 | PZ194U-9K1T 1RS - вольтметр переменного тока, одноканальный (дополнительно 2 порта RS-485 Modbus RTU) | + | По запросу | Вольтметры PZ194U предназначены для измерения напряжения постоянного тока в электрических цепях. Приборы используются на предприятиях электроэнергетики, промышленности и коммунального хозяйства.
354 | PZ194U-9K1T 2AO - вольтметр переменного тока, одноканальный (дополнительно 1 порт RS-485 Modbus RTU; 2 аналоговых выхода) | + | По запросу | Вольтметры PZ194U предназначены для измерения напряжения постоянного тока в электрических цепях. Приборы используются на предприятиях электроэнергетики, промышленности и коммунального хозяйства.
355 | PZ194U-9K1T 2AO 2DO - вольтметр переменного тока, одноканальный (дополнительно 1 порт RS-485 Modbus RTU; 2 аналоговых выхода, 2 релейных выхода) | + | По запросу | Вольтметры PZ194U предназначены для измерения напряжения постоянного тока в электрических цепях. Приборы используются на предприятиях электроэнергетики, промышленности и коммунального хозяйства.
356 | PZ194U-9K1T 2DO - вольтметр переменного тока, одноканальный (дополнительно 1 порт RS-485 Modbus RTU; 1 аналоговых выход, 2 релейных выхода) | + | По запросу | Вольтметры PZ194U предназначены для измерения напряжения постоянного тока в электрических цепях. Приборы используются на предприятиях электроэнергетики, промышленности и коммунального хозяйства.
357 | PZ194U-9K4 - вольтметр 3-канальный | + | По запросу | Трехканальные вольтметры PZ194U-9K4 предназначены для измерения напряжения и частоты переменного тока в электрических цепях.
358 | PZ194U-9K4T - вольтметр переменного тока, трехканальный (дополнительно 1 порт RS-485 Modbus RTU) | + | По запросу | Вольтметры PZ194U предназначены для измерения напряжения постоянного тока в электрических цепях. Приборы используются на предприятиях электроэнергетики, промышленности и коммунального хозяйства.
359 | PZ194U-9S1T - вольтметр переменного тока, одноканальный (дополнительно 1 порт RS-485 Modbus RTU; 4 дискретных входа; 2 релейных выхода) | + | По запросу | Вольтметры PZ194U предназначены для измерения напряжения постоянного тока в электрических цепях. Приборы используются на предприятиях электроэнергетики, промышленности и коммунального хозяйства.
360 | PZ194U-9S4T - вольтметр переменного тока, трехканальный (дополнительно 1 порт RS-485 Modbus RTU; 4 дискретных входа; 3 релейных выхода) | + | По запросу | Вольтметры PZ194U предназначены для измерения напряжения постоянного тока в электрических цепях. Приборы используются на предприятиях электроэнергетики, промышленности и коммунального хозяйства.
361 | PZ194U-9X1 - вольтметр 1-канальный | + | По запросу | Одноканальные вольтметры PZ194U-9X1 предназначены для измерения напряжения и частоты переменного тока в электрических цепях.
362 | PZ194U-9X1T - вольтметр переменного тока, одноканальный (базовая модификация) | + | По запросу | Вольтметры PZ194U предназначены для измерения напряжения постоянного тока в электрических цепях. Приборы используются на предприятиях электроэнергетики, промышленности и коммунального хозяйства.
363 | PZ194U-9X4 (базовая модификация) - вольтметр 3-канальный | + | По запросу | Трехканальные вольтметры PZ194U-9X4 предназначены для измерения напряжения и частоты переменного тока в электрических цепях.
364 | PZ194U-9X4T - вольтметр переменного тока, трехканальный (базовая модификация) | + | По запросу | Вольтметры PZ194U предназначены для измерения напряжения постоянного тока в электрических цепях. Приборы используются на предприятиях электроэнергетики, промышленности и коммунального хозяйства.
365 | PZ194U-9xxx - вольтметр переменного тока | + | По запросу | Вольтметры PZ194U предназначены для измерения напряжения постоянного тока в электрических цепях. Приборы используются на предприятиях электроэнергетики, промышленности и коммунального хозяйства.
366 | PZ194U-AK1 - вольтметр 1-канальный | + | По запросу | Одноканальные вольтметры PZ194U-AK1 предназначены для измерения напряжения и частоты переменного тока в электрических цепях.
367 | PZ194U-AK4 - вольтметр 3-канальный | + | По запросу | Трехканальные вольтметры PZ194U-AK4 предназначены для измерения напряжения и частоты переменного тока в электрических цепях.
368 | PZ194U-AX1 - вольтметр 1-канальный | + | По запросу | Одноканальные вольтметры PZ194U-AX1 предназначены для измерения напряжения и частоты переменного тока в электрических цепях.
369 | PZ194U-AX4 (базовая модификация) - вольтметр 3-канальный | + | По запросу | Трехканальные вольтметры PZ194U-AX4 предназначены для измерения напряжения и частоты переменного тока в электрических цепях.
370 | PZ195U-2K1 - вольтметр | + | По запросу | Вольтметры PZ195U-2K1 предназначены для измерения напряжения постоянного тока в электрических цепях.
371 | PZ195U-2K1T - вольтметр постоянного тока, одноканальный (дополнительно 1 порт RS-485 Modbus RTU) | + | По запросу | Вольтметры PZ195U предназначены для измерения напряжения постоянного тока в электрических цепях. Приборы используются на предприятиях электроэнергетики, промышленности и коммунального хозяйства.
372 | PZ195U-2K1T 1AO - вольтметр постоянного тока, одноканальный (дополнительно 1 порт RS-485 Modbus RTU; 1 аналоговый выход) | + | По запросу | Вольтметры PZ195U предназначены для измерения напряжения постоянного тока в электрических цепях. Приборы используются на предприятиях электроэнергетики, промышленности и коммунального хозяйства.
373 | PZ195U-2K1T 1RS - вольтметр постоянного тока, одноканальный (дополнительно 2 порта RS-485 Modbus RTU) | + | По запросу | Вольтметры PZ195U предназначены для измерения напряжения постоянного тока в электрических цепях. Приборы используются на предприятиях электроэнергетики, промышленности и коммунального хозяйства.
374 | PZ195U-2K1T 2AO - вольтметр постоянного тока, одноканальный (дополнительно 1 порт RS-485 Modbus RTU; 2 аналоговых выхода) | + | По запросу | Вольтметры PZ195U предназначены для измерения напряжения постоянного тока в электрических цепях. Приборы используются на предприятиях электроэнергетики, промышленности и коммунального хозяйства.
375 | PZ195U-2K1T 2AO 2DO - вольтметр постоянного тока, одноканальный (дополнительно 1 порт RS-485 Modbus RTU; 2 аналоговых выхода, 2 релейных выхода) | + | По запросу | Вольтметры PZ195U предназначены для измерения напряжения постоянного тока в электрических цепях. Приборы используются на предприятиях электроэнергетики, промышленности и коммунального хозяйства.
376 | PZ195U-2K1T 2DO - вольтметр постоянного тока, одноканальный (дополнительно 1 порт RS-485 Modbus RTU; 1 аналоговых выход, 2 релейных выхода) | + | По запросу | Вольтметры PZ195U предназначены для измерения напряжения постоянного тока в электрических цепях. Приборы используются на предприятиях электроэнергетики, промышленности и коммунального хозяйства.
377 | PZ195U-2S1T - вольтметр постоянного тока, одноканальный (дополнительно 1 порт RS-485 Modbus RTU; 4 дискретных входа; 2 релейных выхода) | + | По запросу | Вольтметры PZ195U предназначены для измерения напряжения постоянного тока в электрических цепях. Приборы используются на предприятиях электроэнергетики, промышленности и коммунального хозяйства.
378 | PZ195U-2X1 - вольтметр | + | По запросу | Вольтметры PZ195U-2X1 предназначены для измерения напряжения постоянного тока в электрических цепях.
379 | PZ195U-3K1 - вольтметр | + | По запросу | Вольтметры PZ195U-3K1 предназначены для измерения напряжения постоянного тока в электрических цепях.
380 | PZ195U-3X1 - вольтметр | + | По запросу | Вольтметры PZ195U-3X1 предназначены для измерения напряжения постоянного тока в электрических цепях.
381 | PZ195U-5K1 - вольтметр | + | По запросу | Вольтметры PZ195U-5K1 предназначены для измерения напряжения постоянного тока в электрических цепях.
382 | PZ195U-5X1 - вольтметр | + | По запросу | Вольтметры PZ195U-5X1 предназначены для измерения напряжения постоянного тока в электрических цепях.
383 | PZ195U-9K1 - вольтметр | + | По запросу | Вольтметры PZ195U-9K1 предназначены для измерения напряжения постоянного тока в электрических цепях.
384 | PZ195U-9K1T - вольтметр постоянного тока, одноканальный (дополнительно 1 порт RS-485 Modbus RTU) | + | По запросу | Вольтметры PZ195U предназначены для измерения напряжения постоянного тока в электрических цепях. Приборы используются на предприятиях электроэнергетики, промышленности и коммунального хозяйства.
385 | PZ195U-9K1T 1AO - вольтметр постоянного тока, одноканальный (дополнительно 1 порт RS-485 Modbus RTU; 1 аналоговый выход) | + | По запросу | Вольтметры PZ195U предназначены для измерения напряжения постоянного тока в электрических цепях. Приборы используются на предприятиях электроэнергетики, промышленности и коммунального хозяйства.
386 | PZ195U-9K1T 1RS - вольтметр постоянного тока, одноканальный (дополнительно 2 порта RS-485 Modbus RTU) | + | По запросу | Вольтметры PZ195U предназначены для измерения напряжения постоянного тока в электрических цепях. Приборы используются на предприятиях электроэнергетики, промышленности и коммунального хозяйства.
387 | PZ195U-9K1T 2AO - вольтметр постоянного тока, одноканальный (дополнительно 1 порт RS-485 Modbus RTU; 2 аналоговых выхода) | + | По запросу | Вольтметры PZ195U предназначены для измерения напряжения постоянного тока в электрических цепях. Приборы используются на предприятиях электроэнергетики, промышленности и коммунального хозяйства.
388 | PZ195U-9K1T 2AO 2DO - вольтметр постоянного тока, одноканальный (дополнительно 1 порт RS-485 Modbus RTU; 2 аналоговых выхода, 2 релейных выхода) | + | По запросу | Вольтметры PZ195U предназначены для измерения напряжения постоянного тока в электрических цепях. Приборы используются на предприятиях электроэнергетики, промышленности и коммунального хозяйства.
389 | PZ195U-9K1T 2DO - вольтметр постоянного тока, одноканальный (дополнительно 1 порт RS-485 Modbus RTU; 1 аналоговых выход, 2 релейных выхода) | + | По запросу | Вольтметры PZ195U предназначены для измерения напряжения постоянного тока в электрических цепях. Приборы используются на предприятиях электроэнергетики, промышленности и коммунального хозяйства.
390 | PZ195U-9X1 - вольтметр | + | По запросу | Вольтметры PZ195U-9X1 предназначены для измерения напряжения постоянного тока в электрических цепях.
391 | PZ195U-9X1T - вольтметр постоянного тока, одноканальный, базовая модификация | + | По запросу | Вольтметры PZ195U предназначены для измерения напряжения постоянного тока в электрических цепях. Приборы используются на предприятиях электроэнергетики, промышленности и коммунального хозяйства.
392 | PZ195U-9xxx - вольтметр постоянного тока, одноканальный | + | По запросу | Вольтметры PZ195U предназначены для измерения напряжения постоянного тока в электрических цепях. Приборы используются на предприятиях электроэнергетики, промышленности и коммунального хозяйства.
393 | PZ195U-AK1 - вольтметр | + | По запросу | Одноканальные амперметры PA194I-AK1 предназначены для измерения силы и частоты переменного тока в электрических цепях.
394 | PZ195U-AX1 - вольтметр | + | По запросу | Вольтметры PZ195U-AX1 предназначены для измерения напряжения постоянного тока в электрических цепях.
1.17.3 Ампервольтметры щитовые
1 | Е160.1 - измеритель-регулятор переменного тока | + | 29880 | Измеритель-регулятор переменного тока Е160.1 щитовой, узкопрофильный, микропроцессорный предназначен для измерения и трехпозиционного регулирования среднеквадратичного значения силы переменного тока или напряжения синусоидальной формы в диапазоне частот от 45 до 65 Гц, а также измерения частоты в диапазоне от 45 до 65 Гц.
2 | Е160.2 - измеритель-регулятор переменного тока | + | 29880 | Измеритель-регулятор переменного тока Е160.2 щитовой, узкопрофильный, микропроцессорный предназначен для измерения и трехпозиционного регулирования среднеквадратичного значения силы переменного тока или напряжения синусоидальной формы в диапазоне частот от 45 до 65 Гц, а также измерения частоты в диапазоне от 45 до 65 Гц.
3 | Е160.3 - измеритель-регулятор переменного тока | + | 24120 | Щитовой цифровой измеритель-регулятор переменного тока Е160.3 щитовой, микропроцессорный предназначен для измерения и трехпозиционного регулирования среднеквадратичного значения силы переменного тока или напряжения синусоидальной формы в диапазоне частот от 45 до 65 Гц.
4 | PD194UI-2K4T - ампервольтметр 3-канальный | + | По запросу | Трехканальные ампервольтметры PD194UI-2K4T предназначены для измерения напряжения, силы и частоты переменного тока в электрических цепях.
5 | PD194UI-2S4T - ампервольтметр 3-канальный | + | По запросу | Трехканальные ампервольтметры PD194UI-2S4T предназначены для измерения напряжения, силы и частоты переменного тока в электрических цепях.
1.17.4 Ваттметры щитовые
1 | Д390Ц-1 - цифровой трехфазный измеритель мощности (ваттметр) |  | 20400 | Измеритель мощности (ваттметр) Д390Ц-1 предназначен для измерения активной мощности в однофазных сетях переменного тока частотой 45-65Гц.
2 | Д390Ц-3 - цифровой трехфазный измеритель мощности (ваттметр) |  | 20880 | Измеритель мощности (ваттметр) Д390Ц-3 предназначен для измерения активной мощности в однофазных сетях переменного тока частотой 45-65Гц.
3 | СР3020-ВАТ - ваттметр цифровой щитовой | + | цена по запросу | Ваттметр CP3020 предназначен для измерения активной мощности в трехфазных четырехпроводных или трехпроводных цепях переменного тока на электростанциях и подстанциях и передачи их значений по интерфейсу RS-485. Ваттметр выполнен по трехэлементной схеме, подключается непосредственно к ИТН и ИТТ и измеряет активную мощность.
4 | СР3021 - ваттметр цифровой щитовой | + | цена по запросу | Номинальное значение входных напряжений UН - 57,7 В для фазных напряжений и 100 В для линейных напряжений; Номинальное значение входных токов IН - 5 А; Диапазон изменения входных напряжений - от 0,8UН до 1,2UН; Диапазон изменения входных токов - от 0,01IН до 1,2IН; Диапазон изменения частоты - от 48 до 52 Гц; Диапазон изменения cosj - ±(0…1…0).
5 | СР3021-1 - ваттметр цифровой щитовой, 1А | + | цена по запросу | Пределы допускаемой основной приведенной погрешности ±0,5 % к номинальному значению измеряемой активной мощности; Номинальное значение входных напряжений UН - 57,7 В для фазных напряжений и 100 В для линейных напряжений; Номинальное значение входных токов IН - 1 А; Диапазон изменения входных напряжений - от 0,8UН до 1,2UН; Диапазон изменения входных токов - от 0,01IН до 1,2IН; Диапазон изменения частоты - от 48 до 52 Гц; Диапазон изменения cosj - ±(0…1…0); Потребляемая мощность, не более 5 ВА; Габаритные размеры, не более 120х120х90 мм; Масса, не более 0,5 кг.
6 | СР3021-5 - ваттметр цифровой щитовой, 5А | + | цена по запросу | Пределы допускаемой основной приведенной погрешности ±0,5 % к номинальному значению измеряемой активной мощности; Номинальное значение входных напряжений UН - 57,7 В для фазных напряжений и 100 В для линейных напряжений; Номинальное значение входных токов IН - 5 А; Диапазон изменения входных напряжений - от 0,8UН до 1,2UН; Диапазон изменения входных токов - от 0,01IН до 1,2IН; Диапазон изменения частоты - от 48 до 52 Гц; Диапазон изменения cosj - ±(0…1…0); Потребляемая мощность, не более 5 ВА; Габаритные размеры, не более 120х120х90 мм; Масса, не более 0,5 кг.
7 | Ц301МЦ - цифровой однофазный измеритель мощности (ваттметр) |  | 13680 | Ваттметры типа Ц301МЦ - щитовые, цифровые программируемые, предназначены для измерения активной мощности в однофазных цепях переменного тока частотой от 45 до 65 Гц.
8 | ЦЛ2132 - ваттметр щитовой переменного тока однофазный | + | По запросу | Ваттметры ЦЛ2132 предназначены для измерения электрических параметров-активной мощности в однофазных электрических сетях тока.
9 | ЦЛ2132-11-В-2-0-1 - ваттметр щитовой переменного тока однофазный | + | По запросу | Ваттметры ЦЛ2132 предназначены для измерения электрических параметров-активной мощности в однофазных электрических сетях тока.
10 | ЦЛ2132-11-В-2-0-2 - ваттметр щитовой переменного тока однофазный | + | По запросу | Ваттметры ЦЛ2132 предназначены для измерения электрических параметров-активной мощности в однофазных электрических сетях тока.
11 | ЦЛ2132-11-В-2-2-1 - ваттметр щитовой переменного тока однофазный | + | По запросу | Ваттметры ЦЛ2132 предназначены для измерения электрических параметров-активной мощности в однофазных электрических сетях тока.
12 | ЦЛ2132-11-В-2-2-2 - ваттметр щитовой переменного тока однофазный | + | По запросу | Ваттметры ЦЛ2132 предназначены для измерения электрических параметров-активной мощности в однофазных электрических сетях тока.
13 | ЦЛ2132-11-В-2-3-1 - ваттметр щитовой переменного тока однофазный | + | По запросу | Ваттметры ЦЛ2132 предназначены для измерения электрических параметров-активной мощности в однофазных электрических сетях тока.
14 | ЦЛ2132-11-В-2-3-2 - ваттметр щитовой переменного тока однофазный | + | По запросу | Ваттметры ЦЛ2132 предназначены для измерения электрических параметров-активной мощности в однофазных электрических сетях тока.
15 | ЦЛ2132-11-В-3-0-1 - ваттметр щитовой переменного тока однофазный | + | По запросу | Ваттметры ЦЛ2132 предназначены для измерения электрических параметров-активной мощности в однофазных электрических сетях тока.
16 | ЦЛ2132-11-В-3-0-2 - ваттметр щитовой переменного тока однофазный | + | По запросу | Ваттметры ЦЛ2132 предназначены для измерения электрических параметров-активной мощности в однофазных электрических сетях тока.
17 | ЦЛ2132-11-В-3-2-1 - ваттметр щитовой переменного тока однофазный | + | По запросу | Ваттметры ЦЛ2132 предназначены для измерения электрических параметров-активной мощности в однофазных электрических сетях тока.
18 | ЦЛ2132-11-В-3-2-2 - ваттметр щитовой переменного тока однофазный | + | По запросу | Ваттметры ЦЛ2132 предназначены для измерения электрических параметров-активной мощности в однофазных электрических сетях тока.
19 | ЦЛ2132-11-В-3-3-1 - ваттметр щитовой переменного тока однофазный | + | По запросу | Ваттметры ЦЛ2132 предназначены для измерения электрических параметров-активной мощности в однофазных электрических сетях тока.
20 | ЦЛ2132-11-В-3-3-2 - ваттметр щитовой переменного тока однофазный | + | По запросу | Ваттметры ЦЛ2132 предназначены для измерения электрических параметров-активной мощности в однофазных электрических сетях тока.
21 | ЦЛ2132-11-К-2-0-1 - ваттметр щитовой переменного тока однофазный | + | По запросу | Ваттметры ЦЛ2132 предназначены для измерения электрических параметров-активной мощности в однофазных электрических сетях тока.
22 | ЦЛ2132-11-К-2-0-2 - ваттметр щитовой переменного тока однофазный | + | По запросу | Ваттметры ЦЛ2132 предназначены для измерения электрических параметров-активной мощности в однофазных электрических сетях тока.
23 | ЦЛ2132-11-К-2-2-1 - ваттметр щитовой переменного тока однофазный | + | По запросу | Ваттметры ЦЛ2132 предназначены для измерения электрических параметров-активной мощности в однофазных электрических сетях тока.
24 | ЦЛ2132-11-К-2-2-2 - ваттметр щитовой переменного тока однофазный | + | По запросу | Ваттметры ЦЛ2132 предназначены для измерения электрических параметров-активной мощности в однофазных электрических сетях тока.
25 | ЦЛ2132-11-К-2-3-1 - ваттметр щитовой переменного тока однофазный | + | По запросу | Ваттметры ЦЛ2132 предназначены для измерения электрических параметров-активной мощности в однофазных электрических сетях тока.
26 | ЦЛ2132-11-К-2-3-2 - ваттметр щитовой переменного тока однофазный | + | По запросу | Ваттметры ЦЛ2132 предназначены для измерения электрических параметров-активной мощности в однофазных электрических сетях тока.
27 | ЦЛ2132-11-К-3-0-1 - ваттметр щитовой переменного тока однофазный | + | По запросу | Ваттметры ЦЛ2132 предназначены для измерения электрических параметров-активной мощности в однофазных электрических сетях тока.
28 | ЦЛ2132-11-К-3-0-2 - ваттметр щитовой переменного тока однофазный | + | По запросу | Ваттметры ЦЛ2132 предназначены для измерения электрических параметров-активной мощности в однофазных электрических сетях тока.
29 | ЦЛ2132-11-К-3-2-1 - ваттметр щитовой переменного тока однофазный | + | По запросу | Ваттметры ЦЛ2132 предназначены для измерения электрических параметров-активной мощности в однофазных электрических сетях тока.
30 | ЦЛ2132-11-К-3-2-2 - ваттметр щитовой переменного тока однофазный | + | По запросу | Ваттметры ЦЛ2132 предназначены для измерения электрических параметров-активной мощности в однофазных электрических сетях тока.
31 | ЦЛ2132-11-К-3-3-1 - ваттметр щитовой переменного тока однофазный | + | По запросу | Ваттметры ЦЛ2132 предназначены для измерения электрических параметров-активной мощности в однофазных электрических сетях тока.
32 | ЦЛ2132-11-К-3-3-2 - ваттметр щитовой переменного тока однофазный | + | По запросу | Ваттметры ЦЛ2132 предназначены для измерения электрических параметров-активной мощности в однофазных электрических сетях тока.
33 | ЦЛ2132-12-В-2-0-1 - ваттметр щитовой переменного тока однофазный | + | По запросу | Ваттметры ЦЛ2132 предназначены для измерения электрических параметров-активной мощности в однофазных электрических сетях тока.
34 | ЦЛ2132-12-В-2-0-2 - ваттметр щитовой переменного тока однофазный | + | По запросу | Ваттметры ЦЛ2132 предназначены для измерения электрических параметров-активной мощности в однофазных электрических сетях тока.
35 | ЦЛ2132-12-В-2-2-1 - ваттметр щитовой переменного тока однофазный | + | По запросу | Ваттметры ЦЛ2132 предназначены для измерения электрических параметров-активной мощности в однофазных электрических сетях тока.
36 | ЦЛ2132-12-В-2-2-2 - ваттметр щитовой переменного тока однофазный | + | По запросу | Ваттметры ЦЛ2132 предназначены для измерения электрических параметров-активной мощности в однофазных электрических сетях тока.
37 | ЦЛ2132-12-В-2-3-1 - ваттметр щитовой переменного тока однофазный | + | По запросу | Ваттметры ЦЛ2132 предназначены для измерения электрических параметров-активной мощности в однофазных электрических сетях тока.
38 | ЦЛ2132-12-В-2-3-2 - ваттметр щитовой переменного тока однофазный | + | По запросу | Ваттметры ЦЛ2132 предназначены для измерения электрических параметров-активной мощности в однофазных электрических сетях тока.
39 | ЦЛ2132-12-В-3-0-1 - ваттметр щитовой переменного тока однофазный | + | По запросу | Ваттметры ЦЛ2132 предназначены для измерения электрических параметров-активной мощности в однофазных электрических сетях тока.
40 | ЦЛ2132-12-В-3-0-2 - ваттметр щитовой переменного тока однофазный | + | По запросу | Ваттметры ЦЛ2132 предназначены для измерения электрических параметров-активной мощности в однофазных электрических сетях тока.
41 | ЦЛ2132-12-В-3-2-1 - ваттметр щитовой переменного тока однофазный | + | По запросу | Ваттметры ЦЛ2132 предназначены для измерения электрических параметров-активной мощности в однофазных электрических сетях тока.
42 | ЦЛ2132-12-В-3-2-2 - ваттметр щитовой переменного тока однофазный | + | По запросу | Ваттметры ЦЛ2132 предназначены для измерения электрических параметров-активной мощности в однофазных электрических сетях тока.
43 | ЦЛ2132-12-В-3-3-1 - ваттметр щитовой переменного тока однофазный | + | По запросу | Ваттметры ЦЛ2132 предназначены для измерения электрических параметров-активной мощности в однофазных электрических сетях тока.
44 | ЦЛ2132-12-В-3-3-2 - ваттметр щитовой переменного тока однофазный | + | По запросу | Ваттметры ЦЛ2132 предназначены для измерения электрических параметров-активной мощности в однофазных электрических сетях тока.
45 | ЦЛ2132-12-К-2-0-1 - ваттметр щитовой переменного тока однофазный | + | По запросу | Ваттметры ЦЛ2132 предназначены для измерения электрических параметров-активной мощности в однофазных электрических сетях тока.
46 | ЦЛ2132-12-К-2-0-2 - ваттметр щитовой переменного тока однофазный | + | По запросу | Ваттметры ЦЛ2132 предназначены для измерения электрических параметров-активной мощности в однофазных электрических сетях тока.
47 | ЦЛ2132-12-К-2-2-1 - ваттметр щитовой переменного тока однофазный | + | По запросу | Ваттметры ЦЛ2132 предназначены для измерения электрических параметров-активной мощности в однофазных электрических сетях тока.
48 | ЦЛ2132-12-К-2-2-2 - ваттметр щитовой переменного тока однофазный | + | По запросу | Ваттметры ЦЛ2132 предназначены для измерения электрических параметров-активной мощности в однофазных электрических сетях тока.
49 | ЦЛ2132-12-К-2-3-1 - ваттметр щитовой переменного тока однофазный | + | По запросу | Ваттметры ЦЛ2132 предназначены для измерения электрических параметров-активной мощности в однофазных электрических сетях тока.
50 | ЦЛ2132-12-К-2-3-2 - ваттметр щитовой переменного тока однофазный | + | По запросу | Ваттметры ЦЛ2132 предназначены для измерения электрических параметров-активной мощности в однофазных электрических сетях тока.
51 | ЦЛ2132-12-К-3-0-1 - ваттметр щитовой переменного тока однофазный | + | По запросу | Ваттметры ЦЛ2132 предназначены для измерения электрических параметров-активной мощности в однофазных электрических сетях тока.
52 | ЦЛ2132-12-К-3-0-2 - ваттметр щитовой переменного тока однофазный | + | По запросу | Ваттметры ЦЛ2132 предназначены для измерения электрических параметров-активной мощности в однофазных электрических сетях тока.
53 | ЦЛ2132-12-К-3-2-1 - ваттметр щитовой переменного тока однофазный | + | По запросу | Ваттметры ЦЛ2132 предназначены для измерения электрических параметров-активной мощности в однофазных электрических сетях тока.
54 | ЦЛ2132-12-К-3-2-2 - ваттметр щитовой переменного тока однофазный | + | По запросу | Ваттметры ЦЛ2132 предназначены для измерения электрических параметров-активной мощности в однофазных электрических сетях тока.
55 | ЦЛ2132-12-К-3-3-1 - ваттметр щитовой переменного тока однофазный | + | По запросу | Ваттметры ЦЛ2132 предназначены для измерения электрических параметров-активной мощности в однофазных электрических сетях тока.
56 | ЦЛ2132-12-К-3-3-2 - ваттметр щитовой переменного тока однофазный | + | По запросу | Ваттметры ЦЛ2132 предназначены для измерения электрических параметров-активной мощности в однофазных электрических сетях тока.
57 | ЦЛ2132-21-В-2-0-1 - ваттметр щитовой переменного тока однофазный | + | По запросу | Ваттметры ЦЛ2132 предназначены для измерения электрических параметров-активной мощности в однофазных электрических сетях тока.
58 | ЦЛ2132-21-В-2-0-2 - ваттметр щитовой переменного тока однофазный | + | По запросу | Ваттметры ЦЛ2132 предназначены для измерения электрических параметров-активной мощности в однофазных электрических сетях тока.
59 | ЦЛ2132-21-В-2-2-1 - ваттметр щитовой переменного тока однофазный | + | По запросу | Ваттметры ЦЛ2132 предназначены для измерения электрических параметров-активной мощности в однофазных электрических сетях тока.
60 | ЦЛ2132-21-В-2-2-2 - ваттметр щитовой переменного тока однофазный | + | По запросу | Ваттметры ЦЛ2132 предназначены для измерения электрических параметров-активной мощности в однофазных электрических сетях тока.
61 | ЦЛ2132-21-В-2-3-1 - ваттметр щитовой переменного тока однофазный | + | По запросу | Ваттметры ЦЛ2132 предназначены для измерения электрических параметров-активной мощности в однофазных электрических сетях тока.
62 | ЦЛ2132-21-В-2-3-2 - ваттметр щитовой переменного тока однофазный | + | По запросу | Ваттметры ЦЛ2132 предназначены для измерения электрических параметров-активной мощности в однофазных электрических сетях тока.
63 | ЦЛ2132-21-В-3-0-1 - ваттметр щитовой переменного тока однофазный | + | По запросу | Ваттметры ЦЛ2132 предназначены для измерения электрических параметров-активной мощности в однофазных электрических сетях тока.
64 | ЦЛ2132-21-В-3-0-2 - ваттметр щитовой переменного тока однофазный | + | По запросу | Ваттметры ЦЛ2132 предназначены для измерения электрических параметров-активной мощности в однофазных электрических сетях тока.
65 | ЦЛ2132-21-В-3-2-1 - ваттметр щитовой переменного тока однофазный | + | По запросу | Ваттметры ЦЛ2132 предназначены для измерения электрических параметров-активной мощности в однофазных электрических сетях тока.
66 | ЦЛ2132-21-В-3-2-2 - ваттметр щитовой переменного тока однофазный | + | По запросу | Ваттметры ЦЛ2132 предназначены для измерения электрических параметров-активной мощности в однофазных электрических сетях тока.
67 | ЦЛ2132-21-В-3-3-1 - ваттметр щитовой переменного тока однофазный | + | По запросу | Ваттметры ЦЛ2132 предназначены для измерения электрических параметров-активной мощности в однофазных электрических сетях тока.
68 | ЦЛ2132-21-В-3-3-2 - ваттметр щитовой переменного тока однофазный | + | По запросу | Ваттметры ЦЛ2132 предназначены для измерения электрических параметров-активной мощности в однофазных электрических сетях тока.
69 | ЦЛ2132-21-К-2-0-1 - ваттметр щитовой переменного тока однофазный | + | По запросу | Ваттметры ЦЛ2132 предназначены для измерения электрических параметров-активной мощности в однофазных электрических сетях тока.
70 | ЦЛ2132-21-К-2-0-2 - ваттметр щитовой переменного тока однофазный | + | По запросу | Ваттметры ЦЛ2132 предназначены для измерения электрических параметров-активной мощности в однофазных электрических сетях тока.
71 | ЦЛ2132-21-К-2-2-1 - ваттметр щитовой переменного тока однофазный | + | По запросу | Ваттметры ЦЛ2132 предназначены для измерения электрических параметров-активной мощности в однофазных электрических сетях тока.
72 | ЦЛ2132-21-К-2-2-2 - ваттметр щитовой переменного тока однофазный | + | По запросу | Ваттметры ЦЛ2132 предназначены для измерения электрических параметров-активной мощности в однофазных электрических сетях тока.
73 | ЦЛ2132-21-К-2-3-1 - ваттметр щитовой переменного тока однофазный | + | По запросу | Ваттметры ЦЛ2132 предназначены для измерения электрических параметров-активной мощности в однофазных электрических сетях тока.
74 | ЦЛ2132-21-К-2-3-2 - ваттметр щитовой переменного тока однофазный | + | По запросу | Ваттметры ЦЛ2132 предназначены для измерения электрических параметров-активной мощности в однофазных электрических сетях тока.
75 | ЦЛ2132-21-К-3-0-1 - ваттметр щитовой переменного тока однофазный | + | По запросу | Ваттметры ЦЛ2132 предназначены для измерения электрических параметров-активной мощности в однофазных электрических сетях тока.
76 | ЦЛ2132-21-К-3-0-2 - ваттметр щитовой переменного тока однофазный | + | По запросу | Ваттметры ЦЛ2132 предназначены для измерения электрических параметров-активной мощности в однофазных электрических сетях тока.
77 | ЦЛ2132-21-К-3-2-1 - ваттметр щитовой переменного тока однофазный | + | По запросу | Ваттметры ЦЛ2132 предназначены для измерения электрических параметров-активной мощности в однофазных электрических сетях тока.
78 | ЦЛ2132-21-К-3-2-2 - ваттметр щитовой переменного тока однофазный | + | По запросу | Ваттметры ЦЛ2132 предназначены для измерения электрических параметров-активной мощности в однофазных электрических сетях тока.
79 | ЦЛ2132-21-К-3-3-1 - ваттметр щитовой переменного тока однофазный | + | По запросу | Ваттметры ЦЛ2132 предназначены для измерения электрических параметров-активной мощности в однофазных электрических сетях тока.
80 | ЦЛ2132-21-К-3-3-2 - ваттметр щитовой переменного тока однофазный | + | По запросу | Ваттметры ЦЛ2132 предназначены для измерения электрических параметров-активной мощности в однофазных электрических сетях тока.
81 | ЦЛ2132-22-В-2-0-1 - ваттметр щитовой переменного тока однофазный | + | По запросу | Ваттметры ЦЛ2132 предназначены для измерения электрических параметров-активной мощности в однофазных электрических сетях тока.
82 | ЦЛ2132-22-В-2-0-2 - ваттметр щитовой переменного тока однофазный | + | По запросу | Ваттметры ЦЛ2132 предназначены для измерения электрических параметров-активной мощности в однофазных электрических сетях тока.
83 | ЦЛ2132-22-В-2-2-1 - ваттметр щитовой переменного тока однофазный | + | По запросу | Ваттметры ЦЛ2132 предназначены для измерения электрических параметров-активной мощности в однофазных электрических сетях тока.
84 | ЦЛ2132-22-В-2-2-2 - ваттметр щитовой переменного тока однофазный | + | По запросу | Ваттметры ЦЛ2132 предназначены для измерения электрических параметров-активной мощности в однофазных электрических сетях тока.
85 | ЦЛ2132-22-В-2-3-1 - ваттметр щитовой переменного тока однофазный | + | По запросу | Ваттметры ЦЛ2132 предназначены для измерения электрических параметров-активной мощности в однофазных электрических сетях тока.
86 | ЦЛ2132-22-В-2-3-2 - ваттметр щитовой переменного тока однофазный | + | По запросу | Ваттметры ЦЛ2132 предназначены для измерения электрических параметров-активной мощности в однофазных электрических сетях тока.
87 | ЦЛ2132-22-В-3-0-1 - ваттметр щитовой переменного тока однофазный | + | По запросу | Ваттметры ЦЛ2132 предназначены для измерения электрических параметров-активной мощности в однофазных электрических сетях тока.
88 | ЦЛ2132-22-В-3-0-2 - ваттметр щитовой переменного тока однофазный | + | По запросу | Ваттметры ЦЛ2132 предназначены для измерения электрических параметров-активной мощности в однофазных электрических сетях тока.
89 | ЦЛ2132-22-В-3-2-1 - ваттметр щитовой переменного тока однофазный | + | По запросу | Ваттметры ЦЛ2132 предназначены для измерения электрических параметров-активной мощности в однофазных электрических сетях тока.
90 | ЦЛ2132-22-В-3-2-2 - ваттметр щитовой переменного тока однофазный | + | По запросу | Ваттметры ЦЛ2132 предназначены для измерения электрических параметров-активной мощности в однофазных электрических сетях тока.
91 | ЦЛ2132-22-В-3-3-1 - ваттметр щитовой переменного тока однофазный | + | По запросу | Ваттметры ЦЛ2132 предназначены для измерения электрических параметров-активной мощности в однофазных электрических сетях тока.
92 | ЦЛ2132-22-В-3-3-2 - ваттметр щитовой переменного тока однофазный | + | По запросу | Ваттметры ЦЛ2132 предназначены для измерения электрических параметров-активной мощности в однофазных электрических сетях тока.
93 | ЦЛ2132-22-К-2-0-1 - ваттметр щитовой переменного тока однофазный | + | По запросу | Ваттметры ЦЛ2132 предназначены для измерения электрических параметров-активной мощности в однофазных электрических сетях тока.
94 | ЦЛ2132-22-К-2-0-2 - ваттметр щитовой переменного тока однофазный | + | По запросу | Ваттметры ЦЛ2132 предназначены для измерения электрических параметров-активной мощности в однофазных электрических сетях тока.
95 | ЦЛ2132-22-К-2-2-1 - ваттметр щитовой переменного тока однофазный | + | По запросу | Ваттметры ЦЛ2132 предназначены для измерения электрических параметров-активной мощности в однофазных электрических сетях тока.
96 | ЦЛ2132-22-К-2-2-2 - ваттметр щитовой переменного тока однофазный | + | По запросу | Ваттметры ЦЛ2132 предназначены для измерения электрических параметров-активной мощности в однофазных электрических сетях тока.
97 | ЦЛ2132-22-К-2-3-1 - ваттметр щитовой переменного тока однофазный | + | По запросу | Ваттметры ЦЛ2132 предназначены для измерения электрических параметров-активной мощности в однофазных электрических сетях тока.
98 | ЦЛ2132-22-К-2-3-2 - ваттметр щитовой переменного тока однофазный | + | По запросу | Ваттметры ЦЛ2132 предназначены для измерения электрических параметров-активной мощности в однофазных электрических сетях тока.
99 | ЦЛ2132-22-К-3-0-1 - ваттметр щитовой переменного тока однофазный | + | По запросу | Ваттметры ЦЛ2132 предназначены для измерения электрических параметров-активной мощности в однофазных электрических сетях тока.
100 | ЦЛ2132-22-К-3-0-2 - ваттметр щитовой переменного тока однофазный | + | По запросу | Ваттметры ЦЛ2132 предназначены для измерения электрических параметров-активной мощности в однофазных электрических сетях тока.
101 | ЦЛ2132-22-К-3-2-1 - ваттметр щитовой переменного тока однофазный | + | По запросу | Ваттметры ЦЛ2132 предназначены для измерения электрических параметров-активной мощности в однофазных электрических сетях тока.
102 | ЦЛ2132-22-К-3-2-2 - ваттметр щитовой переменного тока однофазный | + | По запросу | Ваттметры ЦЛ2132 предназначены для измерения электрических параметров-активной мощности в однофазных электрических сетях тока.
103 | ЦЛ2132-22-К-3-3-1 - ваттметр щитовой переменного тока однофазный | + | По запросу | Ваттметры ЦЛ2132 предназначены для измерения электрических параметров-активной мощности в однофазных электрических сетях тока.
104 | ЦЛ2132-22-К-3-3-2 - ваттметр щитовой переменного тока однофазный | + | По запросу | Ваттметры ЦЛ2132 предназначены для измерения электрических параметров-активной мощности в однофазных электрических сетях тока.
105 | ЦЛ2132-31-В-2-0-1 - ваттметр щитовой переменного тока однофазный | + | По запросу | Ваттметры ЦЛ2132 предназначены для измерения электрических параметров-активной мощности в однофазных электрических сетях тока.
106 | ЦЛ2132-31-В-2-0-2 - ваттметр щитовой переменного тока однофазный | + | По запросу | Ваттметры ЦЛ2132 предназначены для измерения электрических параметров-активной мощности в однофазных электрических сетях тока.
107 | ЦЛ2132-31-В-2-2-1 - ваттметр щитовой переменного тока однофазный | + | По запросу | Ваттметры ЦЛ2132 предназначены для измерения электрических параметров-активной мощности в однофазных электрических сетях тока.
108 | ЦЛ2132-31-В-2-2-2 - ваттметр щитовой переменного тока однофазный | + | По запросу | Ваттметры ЦЛ2132 предназначены для измерения электрических параметров-активной мощности в однофазных электрических сетях тока.
109 | ЦЛ2132-31-В-2-3-1 - ваттметр щитовой переменного тока однофазный | + | По запросу | Ваттметры ЦЛ2132 предназначены для измерения электрических параметров-активной мощности в однофазных электрических сетях тока.
110 | ЦЛ2132-31-В-2-3-2 - ваттметр щитовой переменного тока однофазный | + | По запросу | Ваттметры ЦЛ2132 предназначены для измерения электрических параметров-активной мощности в однофазных электрических сетях тока.
111 | ЦЛ2132-31-В-3-0-1 - ваттметр щитовой переменного тока однофазный | + | По запросу | Ваттметры ЦЛ2132 предназначены для измерения электрических параметров-активной мощности в однофазных электрических сетях тока.
112 | ЦЛ2132-31-В-3-0-2 - ваттметр щитовой переменного тока однофазный | + | По запросу | Ваттметры ЦЛ2132 предназначены для измерения электрических параметров-активной мощности в однофазных электрических сетях тока.
113 | ЦЛ2132-31-В-3-2-1 - ваттметр щитовой переменного тока однофазный | + | По запросу | Ваттметры ЦЛ2132 предназначены для измерения электрических параметров-активной мощности в однофазных электрических сетях тока.
114 | ЦЛ2132-31-В-3-2-2 - ваттметр щитовой переменного тока однофазный | + | По запросу | Ваттметры ЦЛ2132 предназначены для измерения электрических параметров-активной мощности в однофазных электрических сетях тока.
115 | ЦЛ2132-31-В-3-3-1 - ваттметр щитовой переменного тока однофазный | + | По запросу | Ваттметры ЦЛ2132 предназначены для измерения электрических параметров-активной мощности в однофазных электрических сетях тока.
116 | ЦЛ2132-31-В-3-3-2 - ваттметр щитовой переменного тока однофазный | + | По запросу | Ваттметры ЦЛ2132 предназначены для измерения электрических параметров-активной мощности в однофазных электрических сетях тока.
117 | ЦЛ2132-31-К-2-0-1 - ваттметр щитовой переменного тока однофазный | + | По запросу | Ваттметры ЦЛ2132 предназначены для измерения электрических параметров-активной мощности в однофазных электрических сетях тока.
118 | ЦЛ2132-31-К-2-0-2 - ваттметр щитовой переменного тока однофазный | + | По запросу | Ваттметры ЦЛ2132 предназначены для измерения электрических параметров-активной мощности в однофазных электрических сетях тока.
119 | ЦЛ2132-31-К-2-2-1 - ваттметр щитовой переменного тока однофазный | + | По запросу | Ваттметры ЦЛ2132 предназначены для измерения электрических параметров-активной мощности в однофазных электрических сетях тока.
120 | ЦЛ2132-31-К-2-2-2 - ваттметр щитовой переменного тока однофазный | + | По запросу | Ваттметры ЦЛ2132 предназначены для измерения электрических параметров-активной мощности в однофазных электрических сетях тока.
121 | ЦЛ2132-31-К-2-3-1 - ваттметр щитовой переменного тока однофазный | + | По запросу | Ваттметры ЦЛ2132 предназначены для измерения электрических параметров-активной мощности в однофазных электрических сетях тока.
122 | ЦЛ2132-31-К-2-3-2 - ваттметр щитовой переменного тока однофазный | + | По запросу | Ваттметры ЦЛ2132 предназначены для измерения электрических параметров-активной мощности в однофазных электрических сетях тока.
123 | ЦЛ2132-31-К-3-0-1 - ваттметр щитовой переменного тока однофазный | + | По запросу | Ваттметры ЦЛ2132 предназначены для измерения электрических параметров-активной мощности в однофазных электрических сетях тока.
124 | ЦЛ2132-31-К-3-0-2 - ваттметр щитовой переменного тока однофазный | + | По запросу | Ваттметры ЦЛ2132 предназначены для измерения электрических параметров-активной мощности в однофазных электрических сетях тока.
125 | ЦЛ2132-31-К-3-2-1 - ваттметр щитовой переменного тока однофазный | + | По запросу | Ваттметры ЦЛ2132 предназначены для измерения электрических параметров-активной мощности в однофазных электрических сетях тока.
126 | ЦЛ2132-31-К-3-2-2 - ваттметр щитовой переменного тока однофазный | + | По запросу | Ваттметры ЦЛ2132 предназначены для измерения электрических параметров-активной мощности в однофазных электрических сетях тока.
127 | ЦЛ2132-31-К-3-3-1 - ваттметр щитовой переменного тока однофазный | + | По запросу | Ваттметры ЦЛ2132 предназначены для измерения электрических параметров-активной мощности в однофазных электрических сетях тока.
128 | ЦЛ2132-31-К-3-3-2 - ваттметр щитовой переменного тока однофазный | + | По запросу | Ваттметры ЦЛ2132 предназначены для измерения электрических параметров-активной мощности в однофазных электрических сетях тока.
129 | ЦЛ2132-32-В-2-0-1 - ваттметр щитовой переменного тока однофазный | + | По запросу | Ваттметры ЦЛ2132 предназначены для измерения электрических параметров-активной мощности в однофазных электрических сетях тока.
130 | ЦЛ2132-32-В-2-0-2 - ваттметр щитовой переменного тока однофазный | + | По запросу | Ваттметры ЦЛ2132 предназначены для измерения электрических параметров-активной мощности в однофазных электрических сетях тока.
131 | ЦЛ2132-32-В-2-2-1 - ваттметр щитовой переменного тока однофазный | + | По запросу | Ваттметры ЦЛ2132 предназначены для измерения электрических параметров-активной мощности в однофазных электрических сетях тока.
132 | ЦЛ2132-32-В-2-2-2 - ваттметр щитовой переменного тока однофазный | + | По запросу | Ваттметры ЦЛ2132 предназначены для измерения электрических параметров-активной мощности в однофазных электрических сетях тока.
133 | ЦЛ2132-32-В-2-3-1 - ваттметр щитовой переменного тока однофазный | + | По запросу | Ваттметры ЦЛ2132 предназначены для измерения электрических параметров-активной мощности в однофазных электрических сетях тока.
134 | ЦЛ2132-32-В-2-3-2 - ваттметр щитовой переменного тока однофазный | + | По запросу | Ваттметры ЦЛ2132 предназначены для измерения электрических параметров-активной мощности в однофазных электрических сетях тока.
135 | ЦЛ2132-32-В-3-0-1 - ваттметр щитовой переменного тока однофазный | + | По запросу | Ваттметры ЦЛ2132 предназначены для измерения электрических параметров-активной мощности в однофазных электрических сетях тока.
136 | ЦЛ2132-32-В-3-0-2 - ваттметр щитовой переменного тока однофазный | + | По запросу | Ваттметры ЦЛ2132 предназначены для измерения электрических параметров-активной мощности в однофазных электрических сетях тока.
137 | ЦЛ2132-32-В-3-2-1 - ваттметр щитовой переменного тока однофазный | + | По запросу | Ваттметры ЦЛ2132 предназначены для измерения электрических параметров-активной мощности в однофазных электрических сетях тока.
138 | ЦЛ2132-32-В-3-2-2 - ваттметр щитовой переменного тока однофазный | + | По запросу | Ваттметры ЦЛ2132 предназначены для измерения электрических параметров-активной мощности в однофазных электрических сетях тока.
139 | ЦЛ2132-32-В-3-3-1 - ваттметр щитовой переменного тока однофазный | + | По запросу | Ваттметры ЦЛ2132 предназначены для измерения электрических параметров-активной мощности в однофазных электрических сетях тока.
140 | ЦЛ2132-32-В-3-3-2 - ваттметр щитовой переменного тока однофазный | + | По запросу | Ваттметры ЦЛ2132 предназначены для измерения электрических параметров-активной мощности в однофазных электрических сетях тока.
141 | ЦЛ2132-32-К-2-0-1 - ваттметр щитовой переменного тока однофазный | + | По запросу | Ваттметры ЦЛ2132 предназначены для измерения электрических параметров-активной мощности в однофазных электрических сетях тока.
142 | ЦЛ2132-32-К-2-0-2 - ваттметр щитовой переменного тока однофазный | + | По запросу | Ваттметры ЦЛ2132 предназначены для измерения электрических параметров-активной мощности в однофазных электрических сетях тока.
143 | ЦЛ2132-32-К-2-2-1 - ваттметр щитовой переменного тока однофазный | + | По запросу | Ваттметры ЦЛ2132 предназначены для измерения электрических параметров-активной мощности в однофазных электрических сетях тока.
144 | ЦЛ2132-32-К-2-2-2 - ваттметр щитовой переменного тока однофазный | + | По запросу | Ваттметры ЦЛ2132 предназначены для измерения электрических параметров-активной мощности в однофазных электрических сетях тока.
145 | ЦЛ2132-32-К-2-3-1 - ваттметр щитовой переменного тока однофазный | + | По запросу | Ваттметры ЦЛ2132 предназначены для измерения электрических параметров-активной мощности в однофазных электрических сетях тока.
146 | ЦЛ2132-32-К-2-3-2 - ваттметр щитовой переменного тока однофазный | + | По запросу | Ваттметры ЦЛ2132 предназначены для измерения электрических параметров-активной мощности в однофазных электрических сетях тока.
147 | ЦЛ2132-32-К-3-0-1 - ваттметр щитовой переменного тока однофазный | + | По запросу | Ваттметры ЦЛ2132 предназначены для измерения электрических параметров-активной мощности в однофазных электрических сетях тока.
148 | ЦЛ2132-32-К-3-0-2 - ваттметр щитовой переменного тока однофазный | + | По запросу | Ваттметры ЦЛ2132 предназначены для измерения электрических параметров-активной мощности в однофазных электрических сетях тока.
149 | ЦЛ2132-32-К-3-2-1 - ваттметр щитовой переменного тока однофазный | + | По запросу | Ваттметры ЦЛ2132 предназначены для измерения электрических параметров-активной мощности в однофазных электрических сетях тока.
150 | ЦЛ2132-32-К-3-2-2 - ваттметр щитовой переменного тока однофазный | + | По запросу | Ваттметры ЦЛ2132 предназначены для измерения электрических параметров-активной мощности в однофазных электрических сетях тока.
151 | ЦЛ2132-32-К-3-3-1 - ваттметр щитовой переменного тока однофазный | + | По запросу | Ваттметры ЦЛ2132 предназначены для измерения электрических параметров-активной мощности в однофазных электрических сетях тока.
152 | ЦЛ2132-32-К-3-3-2 - ваттметр щитовой переменного тока однофазный | + | По запросу | Ваттметры ЦЛ2132 предназначены для измерения электрических параметров-активной мощности в однофазных электрических сетях тока.
153 | ЦЛ2134 - ваттметр щитовой переменного тока трехфазный | + | По запросу | Ваттметры ЦЛ2134 предназначены для измерения электрических параметров-активной мощности в трехфазных электрических сетях тока.
154 | ЦЛ2134-11-В-2-0-1 - ваттметр щитовой переменного тока трехфазный | + | По запросу | Ваттметры ЦЛ2134 предназначены для измерения электрических параметров-активной мощности в трехфазных электрических сетях тока.
155 | ЦЛ2134-11-В-2-0-2 - ваттметр щитовой переменного тока трехфазный | + | По запросу | Ваттметры ЦЛ2134 предназначены для измерения электрических параметров-активной мощности в трехфазных электрических сетях тока.
156 | ЦЛ2134-11-В-2-2-1 - ваттметр щитовой переменного тока трехфазный | + | По запросу | Ваттметры ЦЛ2134 предназначены для измерения электрических параметров-активной мощности в трехфазных электрических сетях тока.
157 | ЦЛ2134-11-В-2-2-2 - ваттметр щитовой переменного тока трехфазный | + | По запросу | Ваттметры ЦЛ2134 предназначены для измерения электрических параметров-активной мощности в трехфазных электрических сетях тока.
158 | ЦЛ2134-11-В-2-3-1 - ваттметр щитовой переменного тока трехфазный | + | По запросу | Ваттметры ЦЛ2134 предназначены для измерения электрических параметров-активной мощности в трехфазных электрических сетях тока.
159 | ЦЛ2134-11-В-2-3-2 - ваттметр щитовой переменного тока трехфазный | + | По запросу | Ваттметры ЦЛ2134 предназначены для измерения электрических параметров-активной мощности в трехфазных электрических сетях тока.
160 | ЦЛ2134-11-В-3-0-1 - ваттметр щитовой переменного тока трехфазный | + | По запросу | Ваттметры ЦЛ2134 предназначены для измерения электрических параметров-активной мощности в трехфазных электрических сетях тока.
161 | ЦЛ2134-11-В-3-0-2 - ваттметр щитовой переменного тока трехфазный | + | По запросу | Ваттметры ЦЛ2134 предназначены для измерения электрических параметров-активной мощности в трехфазных электрических сетях тока.
162 | ЦЛ2134-11-В-3-2-1 - ваттметр щитовой переменного тока трехфазный | + | По запросу | Ваттметры ЦЛ2134 предназначены для измерения электрических параметров-активной мощности в трехфазных электрических сетях тока.
163 | ЦЛ2134-11-В-3-2-2 - ваттметр щитовой переменного тока трехфазный | + | По запросу | Ваттметры ЦЛ2134 предназначены для измерения электрических параметров-активной мощности в трехфазных электрических сетях тока.
164 | ЦЛ2134-11-В-3-3-1 - ваттметр щитовой переменного тока трехфазный | + | По запросу | Ваттметры ЦЛ2134 предназначены для измерения электрических параметров-активной мощности в трехфазных электрических сетях тока.
165 | ЦЛ2134-11-В-3-3-2 - ваттметр щитовой переменного тока трехфазный | + | По запросу | Ваттметры ЦЛ2134 предназначены для измерения электрических параметров-активной мощности в трехфазных электрических сетях тока.
166 | ЦЛ2134-11-К-2-0-1 - ваттметр щитовой переменного тока трехфазный | + | По запросу | Ваттметры ЦЛ2134 предназначены для измерения электрических параметров-активной мощности в трехфазных электрических сетях тока.
167 | ЦЛ2134-11-К-2-0-2 - ваттметр щитовой переменного тока трехфазный | + | По запросу | Ваттметры ЦЛ2134 предназначены для измерения электрических параметров-активной мощности в трехфазных электрических сетях тока.
168 | ЦЛ2134-11-К-2-2-1 - ваттметр щитовой переменного тока трехфазный | + | По запросу | Ваттметры ЦЛ2134 предназначены для измерения электрических параметров-активной мощности в трехфазных электрических сетях тока.
169 | ЦЛ2134-11-К-2-2-2 - ваттметр щитовой переменного тока трехфазный | + | По запросу | Ваттметры ЦЛ2134 предназначены для измерения электрических параметров-активной мощности в трехфазных электрических сетях тока.
170 | ЦЛ2134-11-К-2-3-1 - ваттметр щитовой переменного тока трехфазный | + | По запросу | Ваттметры ЦЛ2134 предназначены для измерения электрических параметров-активной мощности в трехфазных электрических сетях тока.
171 | ЦЛ2134-11-К-2-3-2 - ваттметр щитовой переменного тока трехфазный | + | По запросу | Ваттметры ЦЛ2134 предназначены для измерения электрических параметров-активной мощности в трехфазных электрических сетях тока.
172 | ЦЛ2134-11-К-3-0-1 - ваттметр щитовой переменного тока трехфазный | + | По запросу | Ваттметры ЦЛ2134 предназначены для измерения электрических параметров-активной мощности в трехфазных электрических сетях тока.
173 | ЦЛ2134-11-К-3-0-2 - ваттметр щитовой переменного тока трехфазный | + | По запросу | Ваттметры ЦЛ2134 предназначены для измерения электрических параметров-активной мощности в трехфазных электрических сетях тока.
174 | ЦЛ2134-11-К-3-2-1 - ваттметр щитовой переменного тока трехфазный | + | По запросу | Ваттметры ЦЛ2134 предназначены для измерения электрических параметров-активной мощности в трехфазных электрических сетях тока.
175 | ЦЛ2134-11-К-3-2-2 - ваттметр щитовой переменного тока трехфазный | + | По запросу | Ваттметры ЦЛ2134 предназначены для измерения электрических параметров-активной мощности в трехфазных электрических сетях тока.
176 | ЦЛ2134-11-К-3-3-1 - ваттметр щитовой переменного тока трехфазный | + | По запросу | Ваттметры ЦЛ2134 предназначены для измерения электрических параметров-активной мощности в трехфазных электрических сетях тока.
177 | ЦЛ2134-11-К-3-3-2 - ваттметр щитовой переменного тока трехфазный | + | По запросу | Ваттметры ЦЛ2134 предназначены для измерения электрических параметров-активной мощности в трехфазных электрических сетях тока.
178 | ЦЛ2134-12-В-2-0-1 - ваттметр щитовой переменного тока трехфазный | + | По запросу | Ваттметры ЦЛ2134 предназначены для измерения электрических параметров-активной мощности в трехфазных электрических сетях тока.
179 | ЦЛ2134-12-В-2-0-2 - ваттметр щитовой переменного тока трехфазный | + | По запросу | Ваттметры ЦЛ2134 предназначены для измерения электрических параметров-активной мощности в трехфазных электрических сетях тока.
180 | ЦЛ2134-12-В-2-2-1 - ваттметр щитовой переменного тока трехфазный | + | По запросу | Ваттметры ЦЛ2134 предназначены для измерения электрических параметров-активной мощности в трехфазных электрических сетях тока.
181 | ЦЛ2134-12-В-2-2-2 - ваттметр щитовой переменного тока трехфазный | + | По запросу | Ваттметры ЦЛ2134 предназначены для измерения электрических параметров-активной мощности в трехфазных электрических сетях тока.
182 | ЦЛ2134-12-В-2-3-1 - ваттметр щитовой переменного тока трехфазный | + | По запросу | Ваттметры ЦЛ2134 предназначены для измерения электрических параметров-активной мощности в трехфазных электрических сетях тока.
183 | ЦЛ2134-12-В-2-3-2 - ваттметр щитовой переменного тока трехфазный | + | По запросу | Ваттметры ЦЛ2134 предназначены для измерения электрических параметров-активной мощности в трехфазных электрических сетях тока.
184 | ЦЛ2134-12-В-3-0-1 - ваттметр щитовой переменного тока трехфазный | + | По запросу | Ваттметры ЦЛ2134 предназначены для измерения электрических параметров-активной мощности в трехфазных электрических сетях тока.
185 | ЦЛ2134-12-В-3-0-2 - ваттметр щитовой переменного тока трехфазный | + | По запросу | Ваттметры ЦЛ2134 предназначены для измерения электрических параметров-активной мощности в трехфазных электрических сетях тока.
186 | ЦЛ2134-12-В-3-2-1 - ваттметр щитовой переменного тока трехфазный | + | По запросу | Ваттметры ЦЛ2134 предназначены для измерения электрических параметров-активной мощности в трехфазных электрических сетях тока.
187 | ЦЛ2134-12-В-3-2-2 - ваттметр щитовой переменного тока трехфазный | + | По запросу | Ваттметры ЦЛ2134 предназначены для измерения электрических параметров-активной мощности в трехфазных электрических сетях тока.
188 | ЦЛ2134-12-В-3-3-1 - ваттметр щитовой переменного тока трехфазный | + | По запросу | Ваттметры ЦЛ2134 предназначены для измерения электрических параметров-активной мощности в трехфазных электрических сетях тока.
189 | ЦЛ2134-12-В-3-3-2 - ваттметр щитовой переменного тока трехфазный | + | По запросу | Ваттметры ЦЛ2134 предназначены для измерения электрических параметров-активной мощности в трехфазных электрических сетях тока.
190 | ЦЛ2134-12-К-2-0-1 - ваттметр щитовой переменного тока трехфазный | + | По запросу | Ваттметры ЦЛ2134 предназначены для измерения электрических параметров-активной мощности в трехфазных электрических сетях тока.
191 | ЦЛ2134-12-К-2-0-2 - ваттметр щитовой переменного тока трехфазный | + | По запросу | Ваттметры ЦЛ2134 предназначены для измерения электрических параметров-активной мощности в трехфазных электрических сетях тока.
192 | ЦЛ2134-12-К-2-2-1 - ваттметр щитовой переменного тока трехфазный | + | По запросу | Ваттметры ЦЛ2134 предназначены для измерения электрических параметров-активной мощности в трехфазных электрических сетях тока.
193 | ЦЛ2134-12-К-2-2-2 - ваттметр щитовой переменного тока трехфазный | + | По запросу | Ваттметры ЦЛ2134 предназначены для измерения электрических параметров-активной мощности в трехфазных электрических сетях тока.
194 | ЦЛ2134-12-К-2-3-1 - ваттметр щитовой переменного тока трехфазный | + | По запросу | Ваттметры ЦЛ2134 предназначены для измерения электрических параметров-активной мощности в трехфазных электрических сетях тока.
195 | ЦЛ2134-12-К-2-3-2 - ваттметр щитовой переменного тока трехфазный | + | По запросу | Ваттметры ЦЛ2134 предназначены для измерения электрических параметров-активной мощности в трехфазных электрических сетях тока.
196 | ЦЛ2134-12-К-3-0-1 - ваттметр щитовой переменного тока трехфазный | + | По запросу | Ваттметры ЦЛ2134 предназначены для измерения электрических параметров-активной мощности в трехфазных электрических сетях тока.
197 | ЦЛ2134-12-К-3-0-2 - ваттметр щитовой переменного тока трехфазный | + | По запросу | Ваттметры ЦЛ2134 предназначены для измерения электрических параметров-активной мощности в трехфазных электрических сетях тока.
198 | ЦЛ2134-12-К-3-2-1 - ваттметр щитовой переменного тока трехфазный | + | По запросу | Ваттметры ЦЛ2134 предназначены для измерения электрических параметров-активной мощности в трехфазных электрических сетях тока.
199 | ЦЛ2134-12-К-3-2-2 - ваттметр щитовой переменного тока трехфазный | + | По запросу | Ваттметры ЦЛ2134 предназначены для измерения электрических параметров-активной мощности в трехфазных электрических сетях тока.
200 | ЦЛ2134-12-К-3-3-1 - ваттметр щитовой переменного тока трехфазный | + | По запросу | Ваттметры ЦЛ2134 предназначены для измерения электрических параметров-активной мощности в трехфазных электрических сетях тока.
201 | ЦЛ2134-12-К-3-3-2 - ваттметр щитовой переменного тока трехфазный | + | По запросу | Ваттметры ЦЛ2134 предназначены для измерения электрических параметров-активной мощности в трехфазных электрических сетях тока.
202 | ЦЛ2134-21-В-2-0-1 - ваттметр щитовой переменного тока трехфазный | + | По запросу | Ваттметры ЦЛ2134 предназначены для измерения электрических параметров-активной мощности в трехфазных электрических сетях тока.
203 | ЦЛ2134-21-В-2-0-2 - ваттметр щитовой переменного тока трехфазный | + | По запросу | Ваттметры ЦЛ2134 предназначены для измерения электрических параметров-активной мощности в трехфазных электрических сетях тока.
204 | ЦЛ2134-21-В-2-2-1 - ваттметр щитовой переменного тока трехфазный | + | По запросу | Ваттметры ЦЛ2134 предназначены для измерения электрических параметров-активной мощности в трехфазных электрических сетях тока.
205 | ЦЛ2134-21-В-2-2-2 - ваттметр щитовой переменного тока трехфазный | + | По запросу | Ваттметры ЦЛ2134 предназначены для измерения электрических параметров-активной мощности в трехфазных электрических сетях тока.
206 | ЦЛ2134-21-В-2-3-1 - ваттметр щитовой переменного тока трехфазный | + | По запросу | Ваттметры ЦЛ2134 предназначены для измерения электрических параметров-активной мощности в трехфазных электрических сетях тока.
207 | ЦЛ2134-21-В-2-3-2 - ваттметр щитовой переменного тока трехфазный | + | По запросу | Ваттметры ЦЛ2134 предназначены для измерения электрических параметров-активной мощности в трехфазных электрических сетях тока.
208 | ЦЛ2134-21-В-3-0-1 - ваттметр щитовой переменного тока трехфазный | + | По запросу | Ваттметры ЦЛ2134 предназначены для измерения электрических параметров-активной мощности в трехфазных электрических сетях тока.
209 | ЦЛ2134-21-В-3-0-2 - ваттметр щитовой переменного тока трехфазный | + | По запросу | Ваттметры ЦЛ2134 предназначены для измерения электрических параметров-активной мощности в трехфазных электрических сетях тока.
210 | ЦЛ2134-21-В-3-2-1 - ваттметр щитовой переменного тока трехфазный | + | По запросу | Ваттметры ЦЛ2134 предназначены для измерения электрических параметров-активной мощности в трехфазных электрических сетях тока.
211 | ЦЛ2134-21-В-3-2-2 - ваттметр щитовой переменного тока трехфазный | + | По запросу | Ваттметры ЦЛ2134 предназначены для измерения электрических параметров-активной мощности в трехфазных электрических сетях тока.
212 | ЦЛ2134-21-В-3-3-1 - ваттметр щитовой переменного тока трехфазный | + | По запросу | Ваттметры ЦЛ2134 предназначены для измерения электрических параметров-активной мощности в трехфазных электрических сетях тока.
213 | ЦЛ2134-21-В-3-3-2 - ваттметр щитовой переменного тока трехфазный | + | По запросу | Ваттметры ЦЛ2134 предназначены для измерения электрических параметров-активной мощности в трехфазных электрических сетях тока.
214 | ЦЛ2134-21-К-2-0-1 - ваттметр щитовой переменного тока трехфазный | + | По запросу | Ваттметры ЦЛ2134 предназначены для измерения электрических параметров-активной мощности в трехфазных электрических сетях тока.
215 | ЦЛ2134-21-К-2-0-2 - ваттметр щитовой переменного тока трехфазный | + | По запросу | Ваттметры ЦЛ2134 предназначены для измерения электрических параметров-активной мощности в трехфазных электрических сетях тока.
216 | ЦЛ2134-21-К-2-2-1 - ваттметр щитовой переменного тока трехфазный | + | По запросу | Ваттметры ЦЛ2134 предназначены для измерения электрических параметров-активной мощности в трехфазных электрических сетях тока.
217 | ЦЛ2134-21-К-2-2-2 - ваттметр щитовой переменного тока трехфазный | + | По запросу | Ваттметры ЦЛ2134 предназначены для измерения электрических параметров-активной мощности в трехфазных электрических сетях тока.
218 | ЦЛ2134-21-К-2-3-1 - ваттметр щитовой переменного тока трехфазный | + | По запросу | Ваттметры ЦЛ2134 предназначены для измерения электрических параметров-активной мощности в трехфазных электрических сетях тока.
219 | ЦЛ2134-21-К-2-3-2 - ваттметр щитовой переменного тока трехфазный | + | По запросу | Ваттметры ЦЛ2134 предназначены для измерения электрических параметров-активной мощности в трехфазных электрических сетях тока.
220 | ЦЛ2134-21-К-3-0-1 - ваттметр щитовой переменного тока трехфазный | + | По запросу | Ваттметры ЦЛ2134 предназначены для измерения электрических параметров-активной мощности в трехфазных электрических сетях тока.
221 | ЦЛ2134-21-К-3-0-2 - ваттметр щитовой переменного тока трехфазный | + | По запросу | Ваттметры ЦЛ2134 предназначены для измерения электрических параметров-активной мощности в трехфазных электрических сетях тока.
222 | ЦЛ2134-21-К-3-2-1 - ваттметр щитовой переменного тока трехфазный | + | По запросу | Ваттметры ЦЛ2134 предназначены для измерения электрических параметров-активной мощности в трехфазных электрических сетях тока.
223 | ЦЛ2134-21-К-3-2-2 - ваттметр щитовой переменного тока трехфазный | + | По запросу | Ваттметры ЦЛ2134 предназначены для измерения электрических параметров-активной мощности в трехфазных электрических сетях тока.
224 | ЦЛ2134-21-К-3-3-1 - ваттметр щитовой переменного тока трехфазный | + | По запросу | Ваттметры ЦЛ2134 предназначены для измерения электрических параметров-активной мощности в трехфазных электрических сетях тока.
225 | ЦЛ2134-21-К-3-3-2 - ваттметр щитовой переменного тока трехфазный | + | По запросу | Ваттметры ЦЛ2134 предназначены для измерения электрических параметров-активной мощности в трехфазных электрических сетях тока.
226 | ЦЛ2134-22-В-2-0-1 - ваттметр щитовой переменного тока трехфазный | + | По запросу | Ваттметры ЦЛ2134 предназначены для измерения электрических параметров-активной мощности в трехфазных электрических сетях тока.
227 | ЦЛ2134-22-В-2-0-2 - ваттметр щитовой переменного тока трехфазный | + | По запросу | Ваттметры ЦЛ2134 предназначены для измерения электрических параметров-активной мощности в трехфазных электрических сетях тока.
228 | ЦЛ2134-22-В-2-2-1 - ваттметр щитовой переменного тока трехфазный | + | По запросу | Ваттметры ЦЛ2134 предназначены для измерения электрических параметров-активной мощности в трехфазных электрических сетях тока.
229 | ЦЛ2134-22-В-2-2-2 - ваттметр щитовой переменного тока трехфазный | + | По запросу | Ваттметры ЦЛ2134 предназначены для измерения электрических параметров-активной мощности в трехфазных электрических сетях тока.
230 | ЦЛ2134-22-В-2-3-1 - ваттметр щитовой переменного тока трехфазный | + | По запросу | Ваттметры ЦЛ2134 предназначены для измерения электрических параметров-активной мощности в трехфазных электрических сетях тока.
231 | ЦЛ2134-22-В-2-3-2 - ваттметр щитовой переменного тока трехфазный | + | По запросу | Ваттметры ЦЛ2134 предназначены для измерения электрических параметров-активной мощности в трехфазных электрических сетях тока.
232 | ЦЛ2134-22-В-3-0-1 - ваттметр щитовой переменного тока трехфазный | + | По запросу | Ваттметры ЦЛ2134 предназначены для измерения электрических параметров-активной мощности в трехфазных электрических сетях тока.
233 | ЦЛ2134-22-В-3-0-2 - ваттметр щитовой переменного тока трехфазный | + | По запросу | Ваттметры ЦЛ2134 предназначены для измерения электрических параметров-активной мощности в трехфазных электрических сетях тока.
234 | ЦЛ2134-22-В-3-2-1 - ваттметр щитовой переменного тока трехфазный | + | По запросу | Ваттметры ЦЛ2134 предназначены для измерения электрических параметров-активной мощности в трехфазных электрических сетях тока.
235 | ЦЛ2134-22-В-3-2-2 - ваттметр щитовой переменного тока трехфазный | + | По запросу | Ваттметры ЦЛ2134 предназначены для измерения электрических параметров-активной мощности в трехфазных электрических сетях тока.
236 | ЦЛ2134-22-В-3-3-1 - ваттметр щитовой переменного тока трехфазный | + | По запросу | Ваттметры ЦЛ2134 предназначены для измерения электрических параметров-активной мощности в трехфазных электрических сетях тока.
237 | ЦЛ2134-22-В-3-3-2 - ваттметр щитовой переменного тока трехфазный | + | По запросу | Ваттметры ЦЛ2134 предназначены для измерения электрических параметров-активной мощности в трехфазных электрических сетях тока.
238 | ЦЛ2134-22-К-2-0-1 - ваттметр щитовой переменного тока трехфазный | + | По запросу | Ваттметры ЦЛ2134 предназначены для измерения электрических параметров-активной мощности в трехфазных электрических сетях тока.
239 | ЦЛ2134-22-К-2-0-2 - ваттметр щитовой переменного тока трехфазный | + | По запросу | Ваттметры ЦЛ2134 предназначены для измерения электрических параметров-активной мощности в трехфазных электрических сетях тока.
240 | ЦЛ2134-22-К-2-2-1 - ваттметр щитовой переменного тока трехфазный | + | По запросу | Ваттметры ЦЛ2134 предназначены для измерения электрических параметров-активной мощности в трехфазных электрических сетях тока.
241 | ЦЛ2134-22-К-2-2-2 - ваттметр щитовой переменного тока трехфазный | + | По запросу | Ваттметры ЦЛ2134 предназначены для измерения электрических параметров-активной мощности в трехфазных электрических сетях тока.
242 | ЦЛ2134-22-К-2-3-1 - ваттметр щитовой переменного тока трехфазный | + | По запросу | Ваттметры ЦЛ2134 предназначены для измерения электрических параметров-активной мощности в трехфазных электрических сетях тока.
243 | ЦЛ2134-22-К-2-3-2 - ваттметр щитовой переменного тока трехфазный | + | По запросу | Ваттметры ЦЛ2134 предназначены для измерения электрических параметров-активной мощности в трехфазных электрических сетях тока.
244 | ЦЛ2134-22-К-3-0-1 - ваттметр щитовой переменного тока трехфазный | + | По запросу | Ваттметры ЦЛ2134 предназначены для измерения электрических параметров-активной мощности в трехфазных электрических сетях тока.
245 | ЦЛ2134-22-К-3-0-2 - ваттметр щитовой переменного тока трехфазный | + | По запросу | Ваттметры ЦЛ2134 предназначены для измерения электрических параметров-активной мощности в трехфазных электрических сетях тока.
246 | ЦЛ2134-22-К-3-2-1 - ваттметр щитовой переменного тока трехфазный | + | По запросу | Ваттметры ЦЛ2134 предназначены для измерения электрических параметров-активной мощности в трехфазных электрических сетях тока.
247 | ЦЛ2134-22-К-3-2-2 - ваттметр щитовой переменного тока трехфазный | + | По запросу | Ваттметры ЦЛ2134 предназначены для измерения электрических параметров-активной мощности в трехфазных электрических сетях тока.
248 | ЦЛ2134-22-К-3-3-1 - ваттметр щитовой переменного тока трехфазный | + | По запросу | Ваттметры ЦЛ2134 предназначены для измерения электрических параметров-активной мощности в трехфазных электрических сетях тока.
249 | ЦЛ2134-22-К-3-3-2 - ваттметр щитовой переменного тока трехфазный | + | По запросу | Ваттметры ЦЛ2134 предназначены для измерения электрических параметров-активной мощности в трехфазных электрических сетях тока.
250 | PS194P-2X1 - ваттметр (базовая модификация) | + | По запросу | Приборы электроизмерительные цифровые PS194P-2X1 предназначены для измерения активной мощности в трехфазных и однофазных сетях переменного тока. Дополнительно приборы измеряют напряжение, ток и частоту.
251 | PS194P-2X1T - ваттметр (1 порт RS-485, 1 аналоговый выход) | + | По запросу | Приборы электроизмерительные цифровые PS194P-2X1T предназначены для измерения активной мощности в трехфазных и однофазных сетях переменного тока. Дополнительно приборы измеряют напряжение, ток и частоту.
252 | PS194P-3X1 - ваттметр (базовая модификация) | + | По запросу | Приборы электроизмерительные цифровые PS194P-3X1 предназначены для измерения активной мощности в трехфазных и однофазных сетях переменного тока. Дополнительно приборы измеряют напряжение, ток и частоту.
253 | PS194P-5K1 - ваттметр (1 порт RS-485, 1 аналоговый выход) | + | По запросу | Приборы электроизмерительные цифровые PS194P-5K1 предназначены для измерения активной мощности в трехфазных и однофазных сетях переменного тока. Дополнительно приборы измеряют напряжение, ток и частоту.
254 | PS194P-9K1 - ваттметр (1 порт RS-485, 1 аналоговый выход) | + | По запросу | Приборы электроизмерительные цифровые PS194P-9K1 предназначены для измерения активной мощности в трехфазных и однофазных сетях переменного тока. Дополнительно приборы измеряют напряжение, ток и частоту.
255 | PS194P-АK1 - ваттметр (1 порт RS-485, 1 аналоговый выход) | + | По запросу | Приборы электроизмерительные цифровые PS194P-AK1 предназначены для измерения активной мощности в трехфазных и однофазных сетях переменного тока. Дополнительно приборы измеряют напряжение, ток и частоту.
256 | PS194P-АX1 - ваттметр (базовая модификация) | + | По запросу | Приборы электроизмерительные цифровые PS194P-АX1 предназначены для измерения активной мощности в трехфазных и однофазных сетях переменного тока. Дополнительно приборы измеряют напряжение, ток и частоту.
1.17.5 Варметры, ваттварметры щитовые
1 | СК3021 - ваттварметр цифровой щитовой | + | цена по запросу | Номинальное значение входных токов IН - 5 А; Диапазон изменения входных напряжений - от 0,8UН до 1,2UН; Диапазон изменения входных токов - от 0,01IН до 1,2IН; Диапазон изменения частоты - от 48 до 52 Гц; Диапазон изменения: cosj ±(0…1…0), sinj ±(0,5…1…0,5) для 4-х проводной схемы и ±(0,6…1…0,6) для 3-х проводной схемы.
2 | СК3021-1 - ваттварметр цифровой щитовой, 1А | + | цена по запросу
3 | СК3021-5 - ваттварметр цифровой щитовой, 5А | + | цена по запросу
4 | СР3020-ВАР - варметр цифровой щитовой | + | цена по запросу | Варметр CP3020 предназначен для измерения реактивной мощности в трехфазных четырехпроводных или трехпроводных цепях переменного тока на электростанциях и подстанциях и передачи их значений по интерфейсу RS-485. Варметр выполнен по трехэлементной схеме, подключается непосредственно к ИТН и ИТТ и измеряет реактивную мощность.
5 | СТ3021 - варметр цифровой щитовой | + | цена по запросу | Номинальное значение входных напряжений UН - 57,7 В для фазных напряжений и 100 В для линейных напряжений; Номинальное значение входных токов IН - 5 А; Диапазон изменения входных напряжений - от 0,8UН до 1,2UН; Диапазон изменения входных токов - от 0,01IН до 1,2IН; Диапазон изменения частоты - от 48 до 52 Гц; Диапазон изменения sinj: ±(0,5…1…0,5) для 4-х проводной схемы, ±(0,6…1…0,6) для 3-х проводной схемы.
6 | СТ3021-1 - варметр цифровой щитовой, 1А | + | цена по запросу
7 | СТ3021-5 - варметр цифровой щитовой, 5А | + | цена по запросу
8 | ЦЛ2133 - варметр щитовой переменного тока однофазный | + | По запросу | Варметры ЦЛ2133 предназначены для измерения электрических параметров - реактивной мощности в однофазных электрических сетях тока.
9 | ЦЛ2133-11-В-2-0-1 - варметр щитовой переменного тока однофазный | + | По запросу | Варметры ЦЛ2133 предназначены для измерения электрических параметров - реактивной мощности в однофазных электрических сетях тока.
10 | ЦЛ2133-11-В-2-0-2 - варметр щитовой переменного тока однофазный | + | По запросу | Варметры ЦЛ2133 предназначены для измерения электрических параметров - реактивной мощности в однофазных электрических сетях тока.
11 | ЦЛ2133-11-В-2-2-1 - варметр щитовой переменного тока однофазный | + | По запросу | Варметры ЦЛ2133 предназначены для измерения электрических параметров - реактивной мощности в однофазных электрических сетях тока.
12 | ЦЛ2133-11-В-2-2-2 - варметр щитовой переменного тока однофазный | + | По запросу | Варметры ЦЛ2133 предназначены для измерения электрических параметров - реактивной мощности в однофазных электрических сетях тока.
13 | ЦЛ2133-11-В-2-3-1 - варметр щитовой переменного тока однофазный | + | По запросу | Варметры ЦЛ2133 предназначены для измерения электрических параметров - реактивной мощности в однофазных электрических сетях тока.
14 | ЦЛ2133-11-В-2-3-2 - варметр щитовой переменного тока однофазный | + | По запросу | Варметры ЦЛ2133 предназначены для измерения электрических параметров - реактивной мощности в однофазных электрических сетях тока.
15 | ЦЛ2133-11-В-3-0-1 - варметр щитовой переменного тока однофазный | + | По запросу | Варметры ЦЛ2133 предназначены для измерения электрических параметров - реактивной мощности в однофазных электрических сетях тока.
16 | ЦЛ2133-11-В-3-0-2 - варметр щитовой переменного тока однофазный | + | По запросу | Варметры ЦЛ2133 предназначены для измерения электрических параметров - реактивной мощности в однофазных электрических сетях тока.
17 | ЦЛ2133-11-В-3-2-1 - варметр щитовой переменного тока однофазный | + | По запросу | Варметры ЦЛ2133 предназначены для измерения электрических параметров - реактивной мощности в однофазных электрических сетях тока.
18 | ЦЛ2133-11-В-3-2-2 - варметр щитовой переменного тока однофазный | + | По запросу | Варметры ЦЛ2133 предназначены для измерения электрических параметров - реактивной мощности в однофазных электрических сетях тока.
19 | ЦЛ2133-11-В-3-3-1 - варметр щитовой переменного тока однофазный | + | По запросу | Варметры ЦЛ2133 предназначены для измерения электрических параметров - реактивной мощности в однофазных электрических сетях тока.
20 | ЦЛ2133-11-В-3-3-2 - варметр щитовой переменного тока однофазный | + | По запросу | Варметры ЦЛ2133 предназначены для измерения электрических параметров - реактивной мощности в однофазных электрических сетях тока.
21 | ЦЛ2133-11-К-2-0-1 - варметр щитовой переменного тока однофазный | + | По запросу | Варметры ЦЛ2133 предназначены для измерения электрических параметров - реактивной мощности в однофазных электрических сетях тока.
22 | ЦЛ2133-11-К-2-0-2 - варметр щитовой переменного тока однофазный | + | По запросу | Варметры ЦЛ2133 предназначены для измерения электрических параметров - реактивной мощности в однофазных электрических сетях тока.
23 | ЦЛ2133-11-К-2-2-1 - варметр щитовой переменного тока однофазный | + | По запросу | Варметры ЦЛ2133 предназначены для измерения электрических параметров - реактивной мощности в однофазных электрических сетях тока.
24 | ЦЛ2133-11-К-2-2-2 - варметр щитовой переменного тока однофазный | + | По запросу | Варметры ЦЛ2133 предназначены для измерения электрических параметров - реактивной мощности в однофазных электрических сетях тока.
25 | ЦЛ2133-11-К-2-3-1 - варметр щитовой переменного тока однофазный | + | По запросу | Варметры ЦЛ2133 предназначены для измерения электрических параметров - реактивной мощности в однофазных электрических сетях тока.
26 | ЦЛ2133-11-К-2-3-2 - варметр щитовой переменного тока однофазный | + | По запросу | Варметры ЦЛ2133 предназначены для измерения электрических параметров - реактивной мощности в однофазных электрических сетях тока.
27 | ЦЛ2133-11-К-3-0-1 - варметр щитовой переменного тока однофазный | + | По запросу | Варметры ЦЛ2133 предназначены для измерения электрических параметров - реактивной мощности в однофазных электрических сетях тока.
28 | ЦЛ2133-11-К-3-0-2 - варметр щитовой переменного тока однофазный | + | По запросу | Варметры ЦЛ2133 предназначены для измерения электрических параметров - реактивной мощности в однофазных электрических сетях тока.
29 | ЦЛ2133-11-К-3-2-1 - варметр щитовой переменного тока однофазный | + | По запросу | Варметры ЦЛ2133 предназначены для измерения электрических параметров - реактивной мощности в однофазных электрических сетях тока.
30 | ЦЛ2133-11-К-3-2-2 - варметр щитовой переменного тока однофазный | + | По запросу | Варметры ЦЛ2133 предназначены для измерения электрических параметров - реактивной мощности в однофазных электрических сетях тока.
31 | ЦЛ2133-11-К-3-3-1 - варметр щитовой переменного тока однофазный | + | По запросу | Варметры ЦЛ2133 предназначены для измерения электрических параметров - реактивной мощности в однофазных электрических сетях тока.
32 | ЦЛ2133-11-К-3-3-2 - варметр щитовой переменного тока однофазный | + | По запросу | Варметры ЦЛ2133 предназначены для измерения электрических параметров - реактивной мощности в однофазных электрических сетях тока.
33 | ЦЛ2133-12-В-2-0-1 - варметр щитовой переменного тока однофазный | + | По запросу | Варметры ЦЛ2133 предназначены для измерения электрических параметров - реактивной мощности в однофазных электрических сетях тока.
34 | ЦЛ2133-12-В-2-0-2 - варметр щитовой переменного тока однофазный | + | По запросу | Варметры ЦЛ2133 предназначены для измерения электрических параметров - реактивной мощности в однофазных электрических сетях тока.
35 | ЦЛ2133-12-В-2-2-1 - варметр щитовой переменного тока однофазный | + | По запросу | Варметры ЦЛ2133 предназначены для измерения электрических параметров - реактивной мощности в однофазных электрических сетях тока.
36 | ЦЛ2133-12-В-2-2-2 - варметр щитовой переменного тока однофазный | + | По запросу | Варметры ЦЛ2133 предназначены для измерения электрических параметров - реактивной мощности в однофазных электрических сетях тока.
37 | ЦЛ2133-12-В-2-3-1 - варметр щитовой переменного тока однофазный | + | По запросу | Варметры ЦЛ2133 предназначены для измерения электрических параметров - реактивной мощности в однофазных электрических сетях тока.
38 | ЦЛ2133-12-В-2-3-2 - варметр щитовой переменного тока однофазный | + | По запросу | Варметры ЦЛ2133 предназначены для измерения электрических параметров - реактивной мощности в однофазных электрических сетях тока.
39 | ЦЛ2133-12-В-3-0-1 - варметр щитовой переменного тока однофазный | + | По запросу | Варметры ЦЛ2133 предназначены для измерения электрических параметров - реактивной мощности в однофазных электрических сетях тока.
40 | ЦЛ2133-12-В-3-0-2 - варметр щитовой переменного тока однофазный | + | По запросу | Варметры ЦЛ2133 предназначены для измерения электрических параметров - реактивной мощности в однофазных электрических сетях тока.
41 | ЦЛ2133-12-В-3-2-1 - варметр щитовой переменного тока однофазный | + | По запросу | Варметры ЦЛ2133 предназначены для измерения электрических параметров - реактивной мощности в однофазных электрических сетях тока.
42 | ЦЛ2133-12-В-3-2-2 - варметр щитовой переменного тока однофазный | + | По запросу | Варметры ЦЛ2133 предназначены для измерения электрических параметров - реактивной мощности в однофазных электрических сетях тока.
43 | ЦЛ2133-12-В-3-3-1 - варметр щитовой переменного тока однофазный | + | По запросу | Варметры ЦЛ2133 предназначены для измерения электрических параметров - реактивной мощности в однофазных электрических сетях тока.
44 | ЦЛ2133-12-В-3-3-2 - варметр щитовой переменного тока однофазный | + | По запросу | Варметры ЦЛ2133 предназначены для измерения электрических параметров - реактивной мощности в однофазных электрических сетях тока.
45 | ЦЛ2133-12-К-2-0-1 - варметр щитовой переменного тока однофазный | + | По запросу | Варметры ЦЛ2133 предназначены для измерения электрических параметров - реактивной мощности в однофазных электрических сетях тока.
46 | ЦЛ2133-12-К-2-0-2 - варметр щитовой переменного тока однофазный | + | По запросу | Варметры ЦЛ2133 предназначены для измерения электрических параметров - реактивной мощности в однофазных электрических сетях тока.
47 | ЦЛ2133-12-К-2-2-1 - варметр щитовой переменного тока однофазный | + | По запросу | Варметры ЦЛ2133 предназначены для измерения электрических параметров - реактивной мощности в однофазных электрических сетях тока.
48 | ЦЛ2133-12-К-2-2-2 - варметр щитовой переменного тока однофазный | + | По запросу | Варметры ЦЛ2133 предназначены для измерения электрических параметров - реактивной мощности в однофазных электрических сетях тока.
49 | ЦЛ2133-12-К-2-3-1 - варметр щитовой переменного тока однофазный | + | По запросу | Варметры ЦЛ2133 предназначены для измерения электрических параметров - реактивной мощности в однофазных электрических сетях тока.
50 | ЦЛ2133-12-К-2-3-2 - варметр щитовой переменного тока однофазный | + | По запросу | Варметры ЦЛ2133 предназначены для измерения электрических параметров - реактивной мощности в однофазных электрических сетях тока.
51 | ЦЛ2133-12-К-3-0-1 - варметр щитовой переменного тока однофазный | + | По запросу | Варметры ЦЛ2133 предназначены для измерения электрических параметров - реактивной мощности в однофазных электрических сетях тока.
52 | ЦЛ2133-12-К-3-0-2 - варметр щитовой переменного тока однофазный | + | По запросу | Варметры ЦЛ2133 предназначены для измерения электрических параметров - реактивной мощности в однофазных электрических сетях тока.
53 | ЦЛ2133-12-К-3-2-1 - варметр щитовой переменного тока однофазный | + | По запросу | Варметры ЦЛ2133 предназначены для измерения электрических параметров - реактивной мощности в однофазных электрических сетях тока.
54 | ЦЛ2133-12-К-3-2-2 - варметр щитовой переменного тока однофазный | + | По запросу | Варметры ЦЛ2133 предназначены для измерения электрических параметров - реактивной мощности в однофазных электрических сетях тока.
55 | ЦЛ2133-12-К-3-3-1 - варметр щитовой переменного тока однофазный | + | По запросу | Варметры ЦЛ2133 предназначены для измерения электрических параметров - реактивной мощности в однофазных электрических сетях тока.
56 | ЦЛ2133-12-К-3-3-2 - варметр щитовой переменного тока однофазный | + | По запросу | Варметры ЦЛ2133 предназначены для измерения электрических параметров - реактивной мощности в однофазных электрических сетях тока.
57 | ЦЛ2133-21-В-2-0-1 - варметр щитовой переменного тока однофазный | + | По запросу | Варметры ЦЛ2133 предназначены для измерения электрических параметров - реактивной мощности в однофазных электрических сетях тока.
58 | ЦЛ2133-21-В-2-0-2 - варметр щитовой переменного тока однофазный | + | По запросу | Варметры ЦЛ2133 предназначены для измерения электрических параметров - реактивной мощности в однофазных электрических сетях тока.
59 | ЦЛ2133-21-В-2-2-1 - варметр щитовой переменного тока однофазный | + | По запросу | Варметры ЦЛ2133 предназначены для измерения электрических параметров - реактивной мощности в однофазных электрических сетях тока.
60 | ЦЛ2133-21-В-2-2-2 - варметр щитовой переменного тока однофазный | + | По запросу | Варметры ЦЛ2133 предназначены для измерения электрических параметров - реактивной мощности в однофазных электрических сетях тока.
61 | ЦЛ2133-21-В-2-3-1 - варметр щитовой переменного тока однофазный | + | По запросу | Варметры ЦЛ2133 предназначены для измерения электрических параметров - реактивной мощности в однофазных электрических сетях тока.
62 | ЦЛ2133-21-В-2-3-2 - варметр щитовой переменного тока однофазный | + | По запросу | Варметры ЦЛ2133 предназначены для измерения электрических параметров - реактивной мощности в однофазных электрических сетях тока.
63 | ЦЛ2133-21-В-3-0-1 - варметр щитовой переменного тока однофазный | + | По запросу | Варметры ЦЛ2133 предназначены для измерения электрических параметров - реактивной мощности в однофазных электрических сетях тока.
64 | ЦЛ2133-21-В-3-0-2 - варметр щитовой переменного тока однофазный | + | По запросу | Варметры ЦЛ2133 предназначены для измерения электрических параметров - реактивной мощности в однофазных электрических сетях тока.
65 | ЦЛ2133-21-В-3-2-1 - варметр щитовой переменного тока однофазный | + | По запросу | Варметры ЦЛ2133 предназначены для измерения электрических параметров - реактивной мощности в однофазных электрических сетях тока.
66 | ЦЛ2133-21-В-3-2-2 - варметр щитовой переменного тока однофазный | + | По запросу | Варметры ЦЛ2133 предназначены для измерения электрических параметров - реактивной мощности в однофазных электрических сетях тока.
67 | ЦЛ2133-21-В-3-3-1 - варметр щитовой переменного тока однофазный | + | По запросу | Варметры ЦЛ2133 предназначены для измерения электрических параметров - реактивной мощности в однофазных электрических сетях тока.
68 | ЦЛ2133-21-В-3-3-2 - варметр щитовой переменного тока однофазный | + | По запросу | Варметры ЦЛ2133 предназначены для измерения электрических параметров - реактивной мощности в однофазных электрических сетях тока.
69 | ЦЛ2133-21-К-2-0-1 - варметр щитовой переменного тока однофазный | + | По запросу | Варметры ЦЛ2133 предназначены для измерения электрических параметров - реактивной мощности в однофазных электрических сетях тока.
70 | ЦЛ2133-21-К-2-0-2 - варметр щитовой переменного тока однофазный | + | По запросу | Варметры ЦЛ2133 предназначены для измерения электрических параметров - реактивной мощности в однофазных электрических сетях тока.
71 | ЦЛ2133-21-К-2-2-1 - варметр щитовой переменного тока однофазный | + | По запросу | Варметры ЦЛ2133 предназначены для измерения электрических параметров - реактивной мощности в однофазных электрических сетях тока.
72 | ЦЛ2133-21-К-2-2-2 - варметр щитовой переменного тока однофазный | + | По запросу | Варметры ЦЛ2133 предназначены для измерения электрических параметров - реактивной мощности в однофазных электрических сетях тока.
73 | ЦЛ2133-21-К-2-3-1 - варметр щитовой переменного тока однофазный | + | По запросу | Варметры ЦЛ2133 предназначены для измерения электрических параметров - реактивной мощности в однофазных электрических сетях тока.
74 | ЦЛ2133-21-К-2-3-2 - варметр щитовой переменного тока однофазный | + | По запросу | Варметры ЦЛ2133 предназначены для измерения электрических параметров - реактивной мощности в однофазных электрических сетях тока.
75 | ЦЛ2133-21-К-3-0-1 - варметр щитовой переменного тока однофазный | + | По запросу | Варметры ЦЛ2133 предназначены для измерения электрических параметров - реактивной мощности в однофазных электрических сетях тока.
76 | ЦЛ2133-21-К-3-0-2 - варметр щитовой переменного тока однофазный | + | По запросу | Варметры ЦЛ2133 предназначены для измерения электрических параметров - реактивной мощности в однофазных электрических сетях тока.
77 | ЦЛ2133-21-К-3-2-1 - варметр щитовой переменного тока однофазный | + | По запросу | Варметры ЦЛ2133 предназначены для измерения электрических параметров - реактивной мощности в однофазных электрических сетях тока.
78 | ЦЛ2133-21-К-3-2-2 - варметр щитовой переменного тока однофазный | + | По запросу | Варметры ЦЛ2133 предназначены для измерения электрических параметров - реактивной мощности в однофазных электрических сетях тока.
79 | ЦЛ2133-21-К-3-3-1 - варметр щитовой переменного тока однофазный | + | По запросу | Варметры ЦЛ2133 предназначены для измерения электрических параметров - реактивной мощности в однофазных электрических сетях тока.
80 | ЦЛ2133-21-К-3-3-2 - варметр щитовой переменного тока однофазный | + | По запросу | Варметры ЦЛ2133 предназначены для измерения электрических параметров - реактивной мощности в однофазных электрических сетях тока.
81 | ЦЛ2133-22-В-2-0-1 - варметр щитовой переменного тока однофазный | + | По запросу | Варметры ЦЛ2133 предназначены для измерения электрических параметров - реактивной мощности в однофазных электрических сетях тока.
82 | ЦЛ2133-22-В-2-0-2 - варметр щитовой переменного тока однофазный | + | По запросу | Варметры ЦЛ2133 предназначены для измерения электрических параметров - реактивной мощности в однофазных электрических сетях тока.
83 | ЦЛ2133-22-В-2-2-1 - варметр щитовой переменного тока однофазный | + | По запросу | Варметры ЦЛ2133 предназначены для измерения электрических параметров - реактивной мощности в однофазных электрических сетях тока.
84 | ЦЛ2133-22-В-2-2-2 - варметр щитовой переменного тока однофазный | + | По запросу | Варметры ЦЛ2133 предназначены для измерения электрических параметров - реактивной мощности в однофазных электрических сетях тока.
85 | ЦЛ2133-22-В-2-3-1 - варметр щитовой переменного тока однофазный | + | По запросу | Варметры ЦЛ2133 предназначены для измерения электрических параметров - реактивной мощности в однофазных электрических сетях тока.
86 | ЦЛ2133-22-В-2-3-2 - варметр щитовой переменного тока однофазный | + | По запросу | Варметры ЦЛ2133 предназначены для измерения электрических параметров - реактивной мощности в однофазных электрических сетях тока.
87 | ЦЛ2133-22-В-3-0-1 - варметр щитовой переменного тока однофазный | + | По запросу | Варметры ЦЛ2133 предназначены для измерения электрических параметров - реактивной мощности в однофазных электрических сетях тока.
88 | ЦЛ2133-22-В-3-0-2 - варметр щитовой переменного тока однофазный | + | По запросу | Варметры ЦЛ2133 предназначены для измерения электрических параметров - реактивной мощности в однофазных электрических сетях тока.
89 | ЦЛ2133-22-В-3-2-1 - варметр щитовой переменного тока однофазный | + | По запросу | Варметры ЦЛ2133 предназначены для измерения электрических параметров - реактивной мощности в однофазных электрических сетях тока.
90 | ЦЛ2133-22-В-3-2-2 - варметр щитовой переменного тока однофазный | + | По запросу | Варметры ЦЛ2133 предназначены для измерения электрических параметров - реактивной мощности в однофазных электрических сетях тока.
91 | ЦЛ2133-22-В-3-3-1 - варметр щитовой переменного тока однофазный | + | По запросу | Варметры ЦЛ2133 предназначены для измерения электрических параметров - реактивной мощности в однофазных электрических сетях тока.
92 | ЦЛ2133-22-В-3-3-2 - варметр щитовой переменного тока однофазный | + | По запросу | Варметры ЦЛ2133 предназначены для измерения электрических параметров - реактивной мощности в однофазных электрических сетях тока.
93 | ЦЛ2133-22-К-2-0-1 - варметр щитовой переменного тока однофазный | + | По запросу | Варметры ЦЛ2133 предназначены для измерения электрических параметров - реактивной мощности в однофазных электрических сетях тока.
94 | ЦЛ2133-22-К-2-0-2 - варметр щитовой переменного тока однофазный | + | По запросу | Варметры ЦЛ2133 предназначены для измерения электрических параметров - реактивной мощности в однофазных электрических сетях тока.
95 | ЦЛ2133-22-К-2-2-1 - варметр щитовой переменного тока однофазный | + | По запросу | Варметры ЦЛ2133 предназначены для измерения электрических параметров - реактивной мощности в однофазных электрических сетях тока.
96 | ЦЛ2133-22-К-2-2-2 - варметр щитовой переменного тока однофазный | + | По запросу | Варметры ЦЛ2133 предназначены для измерения электрических параметров - реактивной мощности в однофазных электрических сетях тока.
97 | ЦЛ2133-22-К-2-3-1 - варметр щитовой переменного тока однофазный | + | По запросу | Варметры ЦЛ2133 предназначены для измерения электрических параметров - реактивной мощности в однофазных электрических сетях тока.
98 | ЦЛ2133-22-К-2-3-2 - варметр щитовой переменного тока однофазный | + | По запросу | Варметры ЦЛ2133 предназначены для измерения электрических параметров - реактивной мощности в однофазных электрических сетях тока.
99 | ЦЛ2133-22-К-3-0-1 - варметр щитовой переменного тока однофазный | + | По запросу | Варметры ЦЛ2133 предназначены для измерения электрических параметров - реактивной мощности в однофазных электрических сетях тока.
100 | ЦЛ2133-22-К-3-0-2 - варметр щитовой переменного тока однофазный | + | По запросу | Варметры ЦЛ2133 предназначены для измерения электрических параметров - реактивной мощности в однофазных электрических сетях тока.
101 | ЦЛ2133-22-К-3-2-1 - варметр щитовой переменного тока однофазный | + | По запросу | Варметры ЦЛ2133 предназначены для измерения электрических параметров - реактивной мощности в однофазных электрических сетях тока.
102 | ЦЛ2133-22-К-3-2-2 - варметр щитовой переменного тока однофазный | + | По запросу | Варметры ЦЛ2133 предназначены для измерения электрических параметров - реактивной мощности в однофазных электрических сетях тока.
103 | ЦЛ2133-22-К-3-3-1 - варметр щитовой переменного тока однофазный | + | По запросу | Варметры ЦЛ2133 предназначены для измерения электрических параметров - реактивной мощности в однофазных электрических сетях тока.
104 | ЦЛ2133-22-К-3-3-2 - варметр щитовой переменного тока однофазный | + | По запросу | Варметры ЦЛ2133 предназначены для измерения электрических параметров - реактивной мощности в однофазных электрических сетях тока.
105 | ЦЛ2133-31-В-2-0-1 - варметр щитовой переменного тока однофазный | + | По запросу | Варметры ЦЛ2133 предназначены для измерения электрических параметров - реактивной мощности в однофазных электрических сетях тока.
106 | ЦЛ2133-31-В-2-0-2 - варметр щитовой переменного тока однофазный | + | По запросу | Варметры ЦЛ2133 предназначены для измерения электрических параметров - реактивной мощности в однофазных электрических сетях тока.
107 | ЦЛ2133-31-В-2-2-1 - варметр щитовой переменного тока однофазный | + | По запросу | Варметры ЦЛ2133 предназначены для измерения электрических параметров - реактивной мощности в однофазных электрических сетях тока.
108 | ЦЛ2133-31-В-2-2-2 - варметр щитовой переменного тока однофазный | + | По запросу | Варметры ЦЛ2133 предназначены для измерения электрических параметров - реактивной мощности в однофазных электрических сетях тока.
109 | ЦЛ2133-31-В-2-3-1 - варметр щитовой переменного тока однофазный | + | По запросу | Варметры ЦЛ2133 предназначены для измерения электрических параметров - реактивной мощности в однофазных электрических сетях тока.
110 | ЦЛ2133-31-В-2-3-2 - варметр щитовой переменного тока однофазный | + | По запросу | Варметры ЦЛ2133 предназначены для измерения электрических параметров - реактивной мощности в однофазных электрических сетях тока.
111 | ЦЛ2133-31-В-3-0-1 - варметр щитовой переменного тока однофазный | + | По запросу | Варметры ЦЛ2133 предназначены для измерения электрических параметров - реактивной мощности в однофазных электрических сетях тока.
112 | ЦЛ2133-31-В-3-0-2 - варметр щитовой переменного тока однофазный | + | По запросу | Варметры ЦЛ2133 предназначены для измерения электрических параметров - реактивной мощности в однофазных электрических сетях тока.
113 | ЦЛ2133-31-В-3-2-1 - варметр щитовой переменного тока однофазный | + | По запросу | Варметры ЦЛ2133 предназначены для измерения электрических параметров - реактивной мощности в однофазных электрических сетях тока.
114 | ЦЛ2133-31-В-3-2-2 - варметр щитовой переменного тока однофазный | + | По запросу | Варметры ЦЛ2133 предназначены для измерения электрических параметров - реактивной мощности в однофазных электрических сетях тока.
115 | ЦЛ2133-31-В-3-3-1 - варметр щитовой переменного тока однофазный | + | По запросу | Варметры ЦЛ2133 предназначены для измерения электрических параметров - реактивной мощности в однофазных электрических сетях тока.
116 | ЦЛ2133-31-В-3-3-2 - варметр щитовой переменного тока однофазный | + | По запросу | Варметры ЦЛ2133 предназначены для измерения электрических параметров - реактивной мощности в однофазных электрических сетях тока.
117 | ЦЛ2133-31-К-2-0-1 - варметр щитовой переменного тока однофазный | + | По запросу | Варметры ЦЛ2133 предназначены для измерения электрических параметров - реактивной мощности в однофазных электрических сетях тока.
118 | ЦЛ2133-31-К-2-0-2 - варметр щитовой переменного тока однофазный | + | По запросу | Варметры ЦЛ2133 предназначены для измерения электрических параметров - реактивной мощности в однофазных электрических сетях тока.
119 | ЦЛ2133-31-К-2-2-1 - варметр щитовой переменного тока однофазный | + | По запросу | Варметры ЦЛ2133 предназначены для измерения электрических параметров - реактивной мощности в однофазных электрических сетях тока.
120 | ЦЛ2133-31-К-2-2-2 - варметр щитовой переменного тока однофазный | + | По запросу | Варметры ЦЛ2133 предназначены для измерения электрических параметров - реактивной мощности в однофазных электрических сетях тока.
121 | ЦЛ2133-31-К-2-3-1 - варметр щитовой переменного тока однофазный | + | По запросу | Варметры ЦЛ2133 предназначены для измерения электрических параметров - реактивной мощности в однофазных электрических сетях тока.
122 | ЦЛ2133-31-К-2-3-2 - варметр щитовой переменного тока однофазный | + | По запросу | Варметры ЦЛ2133 предназначены для измерения электрических параметров - реактивной мощности в однофазных электрических сетях тока.
123 | ЦЛ2133-31-К-3-0-1 - варметр щитовой переменного тока однофазный | + | По запросу | Варметры ЦЛ2133 предназначены для измерения электрических параметров - реактивной мощности в однофазных электрических сетях тока.
124 | ЦЛ2133-31-К-3-0-2 - варметр щитовой переменного тока однофазный | + | По запросу | Варметры ЦЛ2133 предназначены для измерения электрических параметров - реактивной мощности в однофазных электрических сетях тока.
125 | ЦЛ2133-31-К-3-2-1 - варметр щитовой переменного тока однофазный | + | По запросу | Варметры ЦЛ2133 предназначены для измерения электрических параметров - реактивной мощности в однофазных электрических сетях тока.
126 | ЦЛ2133-31-К-3-2-2 - варметр щитовой переменного тока однофазный | + | По запросу | Варметры ЦЛ2133 предназначены для измерения электрических параметров - реактивной мощности в однофазных электрических сетях тока.
127 | ЦЛ2133-31-К-3-3-1 - варметр щитовой переменного тока однофазный | + | По запросу | Варметры ЦЛ2133 предназначены для измерения электрических параметров - реактивной мощности в однофазных электрических сетях тока.
128 | ЦЛ2133-31-К-3-3-2 - варметр щитовой переменного тока однофазный | + | По запросу | Варметры ЦЛ2133 предназначены для измерения электрических параметров - реактивной мощности в однофазных электрических сетях тока.
129 | ЦЛ2133-32-В-2-0-1 - варметр щитовой переменного тока однофазный | + | По запросу | Варметры ЦЛ2133 предназначены для измерения электрических параметров - реактивной мощности в однофазных электрических сетях тока.
130 | ЦЛ2133-32-В-2-0-2 - варметр щитовой переменного тока однофазный | + | По запросу | Варметры ЦЛ2133 предназначены для измерения электрических параметров - реактивной мощности в однофазных электрических сетях тока.
131 | ЦЛ2133-32-В-2-2-1 - варметр щитовой переменного тока однофазный | + | По запросу | Варметры ЦЛ2133 предназначены для измерения электрических параметров - реактивной мощности в однофазных электрических сетях тока.
132 | ЦЛ2133-32-В-2-2-2 - варметр щитовой переменного тока однофазный | + | По запросу | Варметры ЦЛ2133 предназначены для измерения электрических параметров - реактивной мощности в однофазных электрических сетях тока.
133 | ЦЛ2133-32-В-2-3-1 - варметр щитовой переменного тока однофазный | + | По запросу | Варметры ЦЛ2133 предназначены для измерения электрических параметров - реактивной мощности в однофазных электрических сетях тока.
134 | ЦЛ2133-32-В-2-3-2 - варметр щитовой переменного тока однофазный | + | По запросу | Варметры ЦЛ2133 предназначены для измерения электрических параметров - реактивной мощности в однофазных электрических сетях тока.
135 | ЦЛ2133-32-В-3-0-1 - варметр щитовой переменного тока однофазный | + | По запросу | Варметры ЦЛ2133 предназначены для измерения электрических параметров - реактивной мощности в однофазных электрических сетях тока.
136 | ЦЛ2133-32-В-3-0-2 - варметр щитовой переменного тока однофазный | + | По запросу | Варметры ЦЛ2133 предназначены для измерения электрических параметров - реактивной мощности в однофазных электрических сетях тока.
137 | ЦЛ2133-32-В-3-2-1 - варметр щитовой переменного тока однофазный | + | По запросу | Варметры ЦЛ2133 предназначены для измерения электрических параметров - реактивной мощности в однофазных электрических сетях тока.
138 | ЦЛ2133-32-В-3-2-2 - варметр щитовой переменного тока однофазный | + | По запросу | Варметры ЦЛ2133 предназначены для измерения электрических параметров - реактивной мощности в однофазных электрических сетях тока.
139 | ЦЛ2133-32-В-3-3-1 - варметр щитовой переменного тока однофазный | + | По запросу | Варметры ЦЛ2133 предназначены для измерения электрических параметров - реактивной мощности в однофазных электрических сетях тока.
140 | ЦЛ2133-32-В-3-3-2 - варметр щитовой переменного тока однофазный | + | По запросу | Варметры ЦЛ2133 предназначены для измерения электрических параметров - реактивной мощности в однофазных электрических сетях тока.
141 | ЦЛ2133-32-К-2-0-1 - варметр щитовой переменного тока однофазный | + | По запросу | Варметры ЦЛ2133 предназначены для измерения электрических параметров - реактивной мощности в однофазных электрических сетях тока.
142 | ЦЛ2133-32-К-2-0-2 - варметр щитовой переменного тока однофазный | + | По запросу | Варметры ЦЛ2133 предназначены для измерения электрических параметров - реактивной мощности в однофазных электрических сетях тока.
143 | ЦЛ2133-32-К-2-2-1 - варметр щитовой переменного тока однофазный | + | По запросу | Варметры ЦЛ2133 предназначены для измерения электрических параметров - реактивной мощности в однофазных электрических сетях тока.
144 | ЦЛ2133-32-К-2-2-2 - варметр щитовой переменного тока однофазный | + | По запросу | Варметры ЦЛ2133 предназначены для измерения электрических параметров - реактивной мощности в однофазных электрических сетях тока.
145 | ЦЛ2133-32-К-2-3-1 - варметр щитовой переменного тока однофазный | + | По запросу | Варметры ЦЛ2133 предназначены для измерения электрических параметров - реактивной мощности в однофазных электрических сетях тока.
146 | ЦЛ2133-32-К-2-3-2 - варметр щитовой переменного тока однофазный | + | По запросу | Варметры ЦЛ2133 предназначены для измерения электрических параметров - реактивной мощности в однофазных электрических сетях тока.
147 | ЦЛ2133-32-К-3-0-1 - варметр щитовой переменного тока однофазный | + | По запросу | Варметры ЦЛ2133 предназначены для измерения электрических параметров - реактивной мощности в однофазных электрических сетях тока.
148 | ЦЛ2133-32-К-3-0-2 - варметр щитовой переменного тока однофазный | + | По запросу | Варметры ЦЛ2133 предназначены для измерения электрических параметров - реактивной мощности в однофазных электрических сетях тока.
149 | ЦЛ2133-32-К-3-2-1 - варметр щитовой переменного тока однофазный | + | По запросу | Варметры ЦЛ2133 предназначены для измерения электрических параметров - реактивной мощности в однофазных электрических сетях тока.
150 | ЦЛ2133-32-К-3-2-2 - варметр щитовой переменного тока однофазный | + | По запросу | Варметры ЦЛ2133 предназначены для измерения электрических параметров - реактивной мощности в однофазных электрических сетях тока.
151 | ЦЛ2133-32-К-3-3-1 - варметр щитовой переменного тока однофазный | + | По запросу | Варметры ЦЛ2133 предназначены для измерения электрических параметров - реактивной мощности в однофазных электрических сетях тока.
152 | ЦЛ2133-32-К-3-3-2 - варметр щитовой переменного тока однофазный | + | По запросу | Варметры ЦЛ2133 предназначены для измерения электрических параметров - реактивной мощности в однофазных электрических сетях тока.
153 | ЦЛ2135 - варметр щитовой переменного тока трехфазный | + | По запросу | Варметры ЦЛ2135 предназначены для измерения электрических параметров - реактивной мощности в трехфазных электрических сетях тока.
154 | ЦЛ2135-11-В-2-0-1 - варметр щитовой переменного тока трехфазный | + | По запросу | Варметры ЦЛ2135 предназначены для измерения электрических параметров - реактивной мощности в трехфазных электрических сетях тока.
155 | ЦЛ2135-11-В-2-0-2 - варметр щитовой переменного тока трехфазный | + | По запросу | Варметры ЦЛ2135 предназначены для измерения электрических параметров - реактивной мощности в трехфазных электрических сетях тока.
156 | ЦЛ2135-11-В-2-2-1 - варметр щитовой переменного тока трехфазный | + | По запросу | Варметры ЦЛ2135 предназначены для измерения электрических параметров - реактивной мощности в трехфазных электрических сетях тока.
157 | ЦЛ2135-11-В-2-2-2 - варметр щитовой переменного тока трехфазный | + | По запросу | Варметры ЦЛ2135 предназначены для измерения электрических параметров - реактивной мощности в трехфазных электрических сетях тока.
158 | ЦЛ2135-11-В-2-3-1 - варметр щитовой переменного тока трехфазный | + | По запросу | Варметры ЦЛ2135 предназначены для измерения электрических параметров - реактивной мощности в трехфазных электрических сетях тока.
159 | ЦЛ2135-11-В-2-3-2 - варметр щитовой переменного тока трехфазный | + | По запросу | Варметры ЦЛ2135 предназначены для измерения электрических параметров - реактивной мощности в трехфазных электрических сетях тока.
160 | ЦЛ2135-11-В-3-0-1 - варметр щитовой переменного тока трехфазный | + | По запросу | Варметры ЦЛ2135 предназначены для измерения электрических параметров - реактивной мощности в трехфазных электрических сетях тока.
161 | ЦЛ2135-11-В-3-0-2 - варметр щитовой переменного тока трехфазный | + | По запросу | Варметры ЦЛ2135 предназначены для измерения электрических параметров - реактивной мощности в трехфазных электрических сетях тока.
162 | ЦЛ2135-11-В-3-2-1 - варметр щитовой переменного тока трехфазный | + | По запросу | Варметры ЦЛ2135 предназначены для измерения электрических параметров - реактивной мощности в трехфазных электрических сетях тока.
163 | ЦЛ2135-11-В-3-2-2 - варметр щитовой переменного тока трехфазный | + | По запросу | Варметры ЦЛ2135 предназначены для измерения электрических параметров - реактивной мощности в трехфазных электрических сетях тока.
164 | ЦЛ2135-11-В-3-3-1 - варметр щитовой переменного тока трехфазный | + | По запросу | Варметры ЦЛ2135 предназначены для измерения электрических параметров - реактивной мощности в трехфазных электрических сетях тока.
165 | ЦЛ2135-11-В-3-3-2 - варметр щитовой переменного тока трехфазный | + | По запросу | Варметры ЦЛ2135 предназначены для измерения электрических параметров - реактивной мощности в трехфазных электрических сетях тока.
166 | ЦЛ2135-11-К-2-0-1 - варметр щитовой переменного тока трехфазный | + | По запросу | Варметры ЦЛ2135 предназначены для измерения электрических параметров - реактивной мощности в трехфазных электрических сетях тока.
167 | ЦЛ2135-11-К-2-0-2 - варметр щитовой переменного тока трехфазный | + | По запросу | Варметры ЦЛ2135 предназначены для измерения электрических параметров - реактивной мощности в трехфазных электрических сетях тока.
168 | ЦЛ2135-11-К-2-2-1 - варметр щитовой переменного тока трехфазный | + | По запросу | Варметры ЦЛ2135 предназначены для измерения электрических параметров - реактивной мощности в трехфазных электрических сетях тока.
169 | ЦЛ2135-11-К-2-2-2 - варметр щитовой переменного тока трехфазный | + | По запросу | Варметры ЦЛ2135 предназначены для измерения электрических параметров - реактивной мощности в трехфазных электрических сетях тока.
170 | ЦЛ2135-11-К-2-3-1 - варметр щитовой переменного тока трехфазный | + | По запросу | Варметры ЦЛ2135 предназначены для измерения электрических параметров - реактивной мощности в трехфазных электрических сетях тока.
171 | ЦЛ2135-11-К-2-3-2 - варметр щитовой переменного тока трехфазный | + | По запросу | Варметры ЦЛ2135 предназначены для измерения электрических параметров - реактивной мощности в трехфазных электрических сетях тока.
172 | ЦЛ2135-11-К-3-0-1 - варметр щитовой переменного тока трехфазный | + | По запросу | Варметры ЦЛ2135 предназначены для измерения электрических параметров - реактивной мощности в трехфазных электрических сетях тока.
173 | ЦЛ2135-11-К-3-0-2 - варметр щитовой переменного тока трехфазный | + | По запросу | Варметры ЦЛ2135 предназначены для измерения электрических параметров - реактивной мощности в трехфазных электрических сетях тока.
174 | ЦЛ2135-11-К-3-2-1 - варметр щитовой переменного тока трехфазный | + | По запросу | Варметры ЦЛ2135 предназначены для измерения электрических параметров - реактивной мощности в трехфазных электрических сетях тока.
175 | ЦЛ2135-11-К-3-2-2 - варметр щитовой переменного тока трехфазный | + | По запросу | Варметры ЦЛ2135 предназначены для измерения электрических параметров - реактивной мощности в трехфазных электрических сетях тока.
176 | ЦЛ2135-11-К-3-3-1 - варметр щитовой переменного тока трехфазный | + | По запросу | Варметры ЦЛ2135 предназначены для измерения электрических параметров - реактивной мощности в трехфазных электрических сетях тока.
177 | ЦЛ2135-11-К-3-3-2 - варметр щитовой переменного тока трехфазный | + | По запросу | Варметры ЦЛ2135 предназначены для измерения электрических параметров - реактивной мощности в трехфазных электрических сетях тока.
178 | ЦЛ2135-12-В-2-0-1 - варметр щитовой переменного тока трехфазный | + | По запросу | Варметры ЦЛ2135 предназначены для измерения электрических параметров - реактивной мощности в трехфазных электрических сетях тока.
179 | ЦЛ2135-12-В-2-0-2 - варметр щитовой переменного тока трехфазный | + | По запросу | Варметры ЦЛ2135 предназначены для измерения электрических параметров - реактивной мощности в трехфазных электрических сетях тока.
180 | ЦЛ2135-12-В-2-2-1 - варметр щитовой переменного тока трехфазный | + | По запросу | Варметры ЦЛ2135 предназначены для измерения электрических параметров - реактивной мощности в трехфазных электрических сетях тока.
181 | ЦЛ2135-12-В-2-2-2 - варметр щитовой переменного тока трехфазный | + | По запросу | Варметры ЦЛ2135 предназначены для измерения электрических параметров - реактивной мощности в трехфазных электрических сетях тока.
182 | ЦЛ2135-12-В-2-3-1 - варметр щитовой переменного тока трехфазный | + | По запросу | Варметры ЦЛ2135 предназначены для измерения электрических параметров - реактивной мощности в трехфазных электрических сетях тока.
183 | ЦЛ2135-12-В-2-3-2 - варметр щитовой переменного тока трехфазный | + | По запросу | Варметры ЦЛ2135 предназначены для измерения электрических параметров - реактивной мощности в трехфазных электрических сетях тока.
184 | ЦЛ2135-12-В-3-0-1 - варметр щитовой переменного тока трехфазный | + | По запросу | Варметры ЦЛ2135 предназначены для измерения электрических параметров - реактивной мощности в трехфазных электрических сетях тока.
185 | ЦЛ2135-12-В-3-0-2 - варметр щитовой переменного тока трехфазный | + | По запросу | Варметры ЦЛ2135 предназначены для измерения электрических параметров - реактивной мощности в трехфазных электрических сетях тока.
186 | ЦЛ2135-12-В-3-2-1 - варметр щитовой переменного тока трехфазный | + | По запросу | Варметры ЦЛ2135 предназначены для измерения электрических параметров - реактивной мощности в трехфазных электрических сетях тока.
187 | ЦЛ2135-12-В-3-2-2 - варметр щитовой переменного тока трехфазный | + | По запросу | Варметры ЦЛ2135 предназначены для измерения электрических параметров - реактивной мощности в трехфазных электрических сетях тока.
188 | ЦЛ2135-12-В-3-3-1 - варметр щитовой переменного тока трехфазный | + | По запросу | Варметры ЦЛ2135 предназначены для измерения электрических параметров - реактивной мощности в трехфазных электрических сетях тока.
189 | ЦЛ2135-12-В-3-3-2 - варметр щитовой переменного тока трехфазный | + | По запросу | Варметры ЦЛ2135 предназначены для измерения электрических параметров - реактивной мощности в трехфазных электрических сетях тока.
190 | ЦЛ2135-12-К-2-0-1 - варметр щитовой переменного тока трехфазный | + | По запросу | Варметры ЦЛ2135 предназначены для измерения электрических параметров - реактивной мощности в трехфазных электрических сетях тока.
191 | ЦЛ2135-12-К-2-0-2 - варметр щитовой переменного тока трехфазный | + | По запросу | Варметры ЦЛ2135 предназначены для измерения электрических параметров - реактивной мощности в трехфазных электрических сетях тока.
192 | ЦЛ2135-12-К-2-2-1 - варметр щитовой переменного тока трехфазный | + | По запросу | Варметры ЦЛ2135 предназначены для измерения электрических параметров - реактивной мощности в трехфазных электрических сетях тока.
193 | ЦЛ2135-12-К-2-2-2 - варметр щитовой переменного тока трехфазный | + | По запросу | Варметры ЦЛ2135 предназначены для измерения электрических параметров - реактивной мощности в трехфазных электрических сетях тока.
194 | ЦЛ2135-12-К-2-3-1 - варметр щитовой переменного тока трехфазный | + | По запросу | Варметры ЦЛ2135 предназначены для измерения электрических параметров - реактивной мощности в трехфазных электрических сетях тока.
195 | ЦЛ2135-12-К-2-3-2 - варметр щитовой переменного тока трехфазный | + | По запросу | Варметры ЦЛ2135 предназначены для измерения электрических параметров - реактивной мощности в трехфазных электрических сетях тока.
196 | ЦЛ2135-12-К-3-0-1 - варметр щитовой переменного тока трехфазный | + | По запросу | Варметры ЦЛ2135 предназначены для измерения электрических параметров - реактивной мощности в трехфазных электрических сетях тока.
197 | ЦЛ2135-12-К-3-0-2 - варметр щитовой переменного тока трехфазный | + | По запросу | Варметры ЦЛ2135 предназначены для измерения электрических параметров - реактивной мощности в трехфазных электрических сетях тока.
198 | ЦЛ2135-12-К-3-2-1 - варметр щитовой переменного тока трехфазный | + | По запросу | Варметры ЦЛ2135 предназначены для измерения электрических параметров - реактивной мощности в трехфазных электрических сетях тока.
199 | ЦЛ2135-12-К-3-2-2 - варметр щитовой переменного тока трехфазный | + | По запросу | Варметры ЦЛ2135 предназначены для измерения электрических параметров - реактивной мощности в трехфазных электрических сетях тока.
200 | ЦЛ2135-12-К-3-3-1 - варметр щитовой переменного тока трехфазный | + | По запросу | Варметры ЦЛ2135 предназначены для измерения электрических параметров - реактивной мощности в трехфазных электрических сетях тока.
201 | ЦЛ2135-12-К-3-3-2 - варметр щитовой переменного тока трехфазный | + | По запросу | Варметры ЦЛ2135 предназначены для измерения электрических параметров - реактивной мощности в трехфазных электрических сетях тока.
202 | ЦЛ2135-21-В-2-0-1 - варметр щитовой переменного тока трехфазный | + | По запросу | Варметры ЦЛ2135 предназначены для измерения электрических параметров - реактивной мощности в трехфазных электрических сетях тока.
203 | ЦЛ2135-21-В-2-0-2 - варметр щитовой переменного тока трехфазный | + | По запросу | Варметры ЦЛ2135 предназначены для измерения электрических параметров - реактивной мощности в трехфазных электрических сетях тока.
204 | ЦЛ2135-21-В-2-2-1 - варметр щитовой переменного тока трехфазный | + | По запросу | Варметры ЦЛ2135 предназначены для измерения электрических параметров - реактивной мощности в трехфазных электрических сетях тока.
205 | ЦЛ2135-21-В-2-2-2 - варметр щитовой переменного тока трехфазный | + | По запросу | Варметры ЦЛ2135 предназначены для измерения электрических параметров - реактивной мощности в трехфазных электрических сетях тока.
206 | ЦЛ2135-21-В-2-3-1 - варметр щитовой переменного тока трехфазный | + | По запросу | Варметры ЦЛ2135 предназначены для измерения электрических параметров - реактивной мощности в трехфазных электрических сетях тока.
207 | ЦЛ2135-21-В-2-3-2 - варметр щитовой переменного тока трехфазный | + | По запросу | Варметры ЦЛ2135 предназначены для измерения электрических параметров - реактивной мощности в трехфазных электрических сетях тока.
208 | ЦЛ2135-21-В-3-0-1 - варметр щитовой переменного тока трехфазный | + | По запросу | Варметры ЦЛ2135 предназначены для измерения электрических параметров - реактивной мощности в трехфазных электрических сетях тока.
209 | ЦЛ2135-21-В-3-0-2 - варметр щитовой переменного тока трехфазный | + | По запросу | Варметры ЦЛ2135 предназначены для измерения электрических параметров - реактивной мощности в трехфазных электрических сетях тока.
210 | ЦЛ2135-21-В-3-2-1 - варметр щитовой переменного тока трехфазный | + | По запросу | Варметры ЦЛ2135 предназначены для измерения электрических параметров - реактивной мощности в трехфазных электрических сетях тока.
211 | ЦЛ2135-21-В-3-2-2 - варметр щитовой переменного тока трехфазный | + | По запросу | Варметры ЦЛ2135 предназначены для измерения электрических параметров - реактивной мощности в трехфазных электрических сетях тока.
212 | ЦЛ2135-21-В-3-3-1 - варметр щитовой переменного тока трехфазный | + | По запросу | Варметры ЦЛ2135 предназначены для измерения электрических параметров - реактивной мощности в трехфазных электрических сетях тока.
213 | ЦЛ2135-21-В-3-3-2 - варметр щитовой переменного тока трехфазный | + | По запросу | Варметры ЦЛ2135 предназначены для измерения электрических параметров - реактивной мощности в трехфазных электрических сетях тока.
214 | ЦЛ2135-21-К-2-0-1 - варметр щитовой переменного тока трехфазный | + | По запросу | Варметры ЦЛ2135 предназначены для измерения электрических параметров - реактивной мощности в трехфазных электрических сетях тока.
215 | ЦЛ2135-21-К-2-0-2 - варметр щитовой переменного тока трехфазный | + | По запросу | Варметры ЦЛ2135 предназначены для измерения электрических параметров - реактивной мощности в трехфазных электрических сетях тока.
216 | ЦЛ2135-21-К-2-2-1 - варметр щитовой переменного тока трехфазный | + | По запросу | Варметры ЦЛ2135 предназначены для измерения электрических параметров - реактивной мощности в трехфазных электрических сетях тока.
217 | ЦЛ2135-21-К-2-2-2 - варметр щитовой переменного тока трехфазный | + | По запросу | Варметры ЦЛ2135 предназначены для измерения электрических параметров - реактивной мощности в трехфазных электрических сетях тока.
218 | ЦЛ2135-21-К-2-3-1 - варметр щитовой переменного тока трехфазный | + | По запросу | Варметры ЦЛ2135 предназначены для измерения электрических параметров - реактивной мощности в трехфазных электрических сетях тока.
219 | ЦЛ2135-21-К-2-3-2 - варметр щитовой переменного тока трехфазный | + | По запросу | Варметры ЦЛ2135 предназначены для измерения электрических параметров - реактивной мощности в трехфазных электрических сетях тока.
220 | ЦЛ2135-21-К-3-0-1 - варметр щитовой переменного тока трехфазный | + | По запросу | Варметры ЦЛ2135 предназначены для измерения электрических параметров - реактивной мощности в трехфазных электрических сетях тока.
221 | ЦЛ2135-21-К-3-0-2 - варметр щитовой переменного тока трехфазный | + | По запросу | Варметры ЦЛ2135 предназначены для измерения электрических параметров - реактивной мощности в трехфазных электрических сетях тока.
222 | ЦЛ2135-21-К-3-2-1 - варметр щитовой переменного тока трехфазный | + | По запросу | Варметры ЦЛ2135 предназначены для измерения электрических параметров - реактивной мощности в трехфазных электрических сетях тока.
223 | ЦЛ2135-21-К-3-2-2 - варметр щитовой переменного тока трехфазный | + | По запросу | Варметры ЦЛ2135 предназначены для измерения электрических параметров - реактивной мощности в трехфазных электрических сетях тока.
224 | ЦЛ2135-21-К-3-3-1 - варметр щитовой переменного тока трехфазный | + | По запросу | Варметры ЦЛ2135 предназначены для измерения электрических параметров - реактивной мощности в трехфазных электрических сетях тока.
225 | ЦЛ2135-21-К-3-3-2 - варметр щитовой переменного тока трехфазный | + | По запросу | Варметры ЦЛ2135 предназначены для измерения электрических параметров - реактивной мощности в трехфазных электрических сетях тока.
226 | ЦЛ2135-22-В-2-0-1 - варметр щитовой переменного тока трехфазный | + | По запросу | Варметры ЦЛ2135 предназначены для измерения электрических параметров - реактивной мощности в трехфазных электрических сетях тока.
227 | ЦЛ2135-22-В-2-0-2 - варметр щитовой переменного тока трехфазный | + | По запросу | Варметры ЦЛ2135 предназначены для измерения электрических параметров - реактивной мощности в трехфазных электрических сетях тока.
228 | ЦЛ2135-22-В-2-2-1 - варметр щитовой переменного тока трехфазный | + | По запросу | Варметры ЦЛ2135 предназначены для измерения электрических параметров - реактивной мощности в трехфазных электрических сетях тока.
229 | ЦЛ2135-22-В-2-2-2 - варметр щитовой переменного тока трехфазный | + | По запросу | Варметры ЦЛ2135 предназначены для измерения электрических параметров - реактивной мощности в трехфазных электрических сетях тока.
230 | ЦЛ2135-22-В-2-3-1 - варметр щитовой переменного тока трехфазный | + | По запросу | Варметры ЦЛ2135 предназначены для измерения электрических параметров - реактивной мощности в трехфазных электрических сетях тока.
231 | ЦЛ2135-22-В-2-3-2 - варметр щитовой переменного тока трехфазный | + | По запросу | Варметры ЦЛ2135 предназначены для измерения электрических параметров - реактивной мощности в трехфазных электрических сетях тока.
232 | ЦЛ2135-22-В-3-0-1 - варметр щитовой переменного тока трехфазный | + | По запросу | Варметры ЦЛ2135 предназначены для измерения электрических параметров - реактивной мощности в трехфазных электрических сетях тока.
233 | ЦЛ2135-22-В-3-0-2 - варметр щитовой переменного тока трехфазный | + | По запросу | Варметры ЦЛ2135 предназначены для измерения электрических параметров - реактивной мощности в трехфазных электрических сетях тока.
234 | ЦЛ2135-22-В-3-2-1 - варметр щитовой переменного тока трехфазный | + | По запросу | Варметры ЦЛ2135 предназначены для измерения электрических параметров - реактивной мощности в трехфазных электрических сетях тока.
235 | ЦЛ2135-22-В-3-2-2 - варметр щитовой переменного тока трехфазный | + | По запросу | Варметры ЦЛ2135 предназначены для измерения электрических параметров - реактивной мощности в трехфазных электрических сетях тока.
236 | ЦЛ2135-22-В-3-3-1 - варметр щитовой переменного тока трехфазный | + | По запросу | Варметры ЦЛ2135 предназначены для измерения электрических параметров - реактивной мощности в трехфазных электрических сетях тока.
237 | ЦЛ2135-22-В-3-3-2 - варметр щитовой переменного тока трехфазный | + | По запросу | Варметры ЦЛ2135 предназначены для измерения электрических параметров - реактивной мощности в трехфазных электрических сетях тока.
238 | ЦЛ2135-22-К-2-0-1 - варметр щитовой переменного тока трехфазный | + | По запросу | Варметры ЦЛ2135 предназначены для измерения электрических параметров - реактивной мощности в трехфазных электрических сетях тока.
239 | ЦЛ2135-22-К-2-0-2 - варметр щитовой переменного тока трехфазный | + | По запросу | Варметры ЦЛ2135 предназначены для измерения электрических параметров - реактивной мощности в трехфазных электрических сетях тока.
240 | ЦЛ2135-22-К-2-2-1 - варметр щитовой переменного тока трехфазный | + | По запросу | Варметры ЦЛ2135 предназначены для измерения электрических параметров - реактивной мощности в трехфазных электрических сетях тока.
241 | ЦЛ2135-22-К-2-2-2 - варметр щитовой переменного тока трехфазный | + | По запросу | Варметры ЦЛ2135 предназначены для измерения электрических параметров - реактивной мощности в трехфазных электрических сетях тока.
242 | ЦЛ2135-22-К-2-3-1 - варметр щитовой переменного тока трехфазный | + | По запросу | Варметры ЦЛ2135 предназначены для измерения электрических параметров - реактивной мощности в трехфазных электрических сетях тока.
243 | ЦЛ2135-22-К-2-3-2 - варметр щитовой переменного тока трехфазный | + | По запросу | Варметры ЦЛ2135 предназначены для измерения электрических параметров - реактивной мощности в трехфазных электрических сетях тока.
244 | ЦЛ2135-22-К-3-0-1 - варметр щитовой переменного тока трехфазный | + | По запросу | Варметры ЦЛ2135 предназначены для измерения электрических параметров - реактивной мощности в трехфазных электрических сетях тока.
245 | ЦЛ2135-22-К-3-0-2 - варметр щитовой переменного тока трехфазный | + | По запросу | Варметры ЦЛ2135 предназначены для измерения электрических параметров - реактивной мощности в трехфазных электрических сетях тока.
246 | ЦЛ2135-22-К-3-2-1 - варметр щитовой переменного тока трехфазный | + | По запросу | Варметры ЦЛ2135 предназначены для измерения электрических параметров - реактивной мощности в трехфазных электрических сетях тока.
247 | ЦЛ2135-22-К-3-2-2 - варметр щитовой переменного тока трехфазный | + | По запросу | Варметры ЦЛ2135 предназначены для измерения электрических параметров - реактивной мощности в трехфазных электрических сетях тока.
248 | ЦЛ2135-22-К-3-3-1 - варметр щитовой переменного тока трехфазный | + | По запросу | Варметры ЦЛ2135 предназначены для измерения электрических параметров - реактивной мощности в трехфазных электрических сетях тока.
249 | ЦЛ2135-22-К-3-3-2 - варметр щитовой переменного тока трехфазный | + | По запросу | Варметры ЦЛ2135 предназначены для измерения электрических параметров - реактивной мощности в трехфазных электрических сетях тока.
250 | PS194Q-2K1 - варметр (1 порт RS-485, 1 аналоговый выход) | + | По запросу | Приборы электроизмерительные цифровые PS194Q-2K1 предназначены для измерения реактивной мощности в трехфазных и однофазных сетях переменного тока. Дополнительно приборы измеряют напряжение, ток и частоту.
251 | PS194Q-2S1T - варметр (1 порт RS-485, 1 аналоговый выход) | + | По запросу | Приборы электроизмерительные цифровые PS194Q-2S1T предназначены для измерения реактивной мощности в трехфазных и однофазных сетях переменного тока. Дополнительно приборы измеряют напряжение, ток и частоту.
252 | PS194Q-2X1 - варметр (базовая модификация) | + | По запросу | Приборы электроизмерительные цифровые PS194Q-2X1 предназначены для измерения реактивной мощности в трехфазных и однофазных сетях переменного тока. Дополнительно приборы измеряют напряжение, ток и частоту.
253 | PS194Q-2X1T - варметр (1 порт RS-485, 1 аналоговый выход) | + | По запросу | Приборы электроизмерительные цифровые PS194Q-2X1T предназначены для измерения реактивной мощности в трехфазных и однофазных сетях переменного тока. Дополнительно приборы измеряют напряжение, ток и частоту.
254 | PS194Q-3K1 - варметр (1 порт RS-485, 1 аналоговый выход) | + | По запросу | Приборы электроизмерительные цифровые PS194Q-3K1 предназначены для измерения реактивной мощности в трехфазных и однофазных сетях переменного тока. Дополнительно приборы измеряют напряжение, ток и частоту.
255 | PS194Q-3X1 - варметр (базовая модификация) | + | По запросу | Приборы электроизмерительные цифровые PS194Q-3X1 предназначены для измерения реактивной мощности в трехфазных и однофазных сетях переменного тока. Дополнительно приборы измеряют напряжение, ток и частоту.
256 | PS194Q-5K1 - варметр (1 порт RS-485, 1 аналоговый выход) | + | По запросу | Приборы электроизмерительные цифровые PS194Q-5K1 предназначены для измерения реактивной мощности в трехфазных и однофазных сетях переменного тока. Дополнительно приборы измеряют напряжение, ток и частоту.
257 | PS194Q-5X1 - варметр (базовая модификация) | + | По запросу | Приборы электроизмерительные цифровые PS194Q-5X1 предназначены для измерения реактивной мощности в трехфазных и однофазных сетях переменного тока. Дополнительно приборы измеряют напряжение, ток и частоту.
258 | PS194Q-9K1 - варметр (1 порт RS-485, 1 аналоговый выход) | + | По запросу | Приборы электроизмерительные цифровые PS194Q-9K1 предназначены для измерения реактивной мощности в трехфазных и однофазных сетях переменного тока. Дополнительно приборы измеряют напряжение, ток и частоту.
259 | PS194Q-9X1 - варметр (базовая модификация) | + | По запросу | Приборы электроизмерительные цифровые PS194Q-9X1 предназначены для измерения реактивной мощности в трехфазных и однофазных сетях переменного тока. Дополнительно приборы измеряют напряжение, ток и частоту.
260 | PS194Q-AX1 - варметр (базовая модификация) | + | По запросу | Приборы электроизмерительные цифровые PS194Q-AX1 предназначены для измерения реактивной мощности в трехфазных и однофазных сетях переменного тока. Дополнительно приборы измеряют напряжение, ток и частоту.
261 | PS194Q-АK1 - варметр (1 порт RS-485, 1 аналоговый выход) | + | По запросу | Приборы электроизмерительные цифровые PS194Q-АK1 предназначены для измерения реактивной мощности в трехфазных и однофазных сетях переменного тока. Дополнительно приборы измеряют напряжение, ток и частоту.
1.17.5.1 Дополнительное оборудование для варметра СР3020
1.17.6 Омметры щитовые
1 | М419 - омметр | + | По запросу | Омметр щитовой М419 предназначен для определения сопротивления изоляции однофазных или трехфазных сетей переменного тока, находящихся под напряжением с изолированной нейтралью напряжением до 420 В, частотой 45-500 Гц.
1.17.7 Частотомеры щитовые
1 | НМ8123 - программируемый частотомер (3 ГГц) с термокомпенсированным кварцевым генератором (TCXO) | + | По запросу | Программируемый частотомер НМ8123 (НМ8123-Х)предназначен для автоматического измерения частоты и периода непрерывных электрических сигналов, частоты и периода пикового напряжения поступающего на вход, измерения длительности импульсов и временного интервала, измерения отношения частот, фазового сдвига между сигналами, счета числа импульсов частоты.
2 | НМ8123-Х - программируемый частотомер (3 ГГц) с термостатированным кварцевым генератором (OCXO) |  | По запросу | Программируемый частотомер НМ8123 (НМ8123-Х)предназначен для автоматического измерения частоты и периода непрерывных электрических сигналов, частоты и периода пикового напряжения поступающего на вход, измерения длительности импульсов и временного интервала, измерения отношения частот, фазового сдвига между сигналами, счета числа импульсов частоты.
3 | СС3020-Щ - частотомер цифровой (щитовое исполнение) | + | цена по запросу | Диапазон измеряемых частот от 40 до 5000 Гц; Диапазон входных напряжений от 30 до 250 В; Пределы основной допускаемой приведенной погрешности ±0,01%; Напряжение питания - сеть переменного тока напряжением (85-260) В и частотой (47-65) Гц или постоянное напряжение (120-300) В; Потребляемая мощность, не более 4 ВА; Габариты и вес 144x72x175 мм и не более 0,4 кг; Интерфейс RS-485 (гальванически развязан). Мощность, потребляемая измерительной цепью частотомеров СС3020, не превышает 0,025 ВA.
4 | СС3021 - частотомер цифровой щитовой | + | цена по запросу | Пределы допускаемой основной относительной погрешности ±0,01 %; Диапазон измеряемых частот - от 40 до 5000 Гц; Диапазон входного напряжения - от 30 до 250 В; Потребляемая мощность, не более 4 ВА; Габаритные размеры, не более 120х120х90 мм; Масса, не более 0,45 кг.
5 | ЦА2101-002-В-2-3-1 - амперметр цифровой щитовой переменного тока | + | По запросу | Амперметры ЦА2101 предназначены для измерения электрических параметров-среднеквадратичных значений силы переменного тока в однофазных и трехфазных электрических сетях тока.
6 | ЦА2101-002-В-2-3-2 - амперметр цифровой щитовой переменного тока | + | По запросу | Амперметры ЦА2101 предназначены для измерения электрических параметров-среднеквадратичных значений силы переменного тока в однофазных и трехфазных электрических сетях тока.
7 | ЦА2101-002-В-3-2-2 - амперметр цифровой щитовой переменного тока | + | По запросу | Амперметры ЦА2101 предназначены для измерения электрических параметров-среднеквадратичных значений силы переменного тока в однофазных и трехфазных электрических сетях тока.
8 | ЦА2101-002-В-3-3-1 - амперметр цифровой щитовой переменного тока | + | По запросу | Амперметры ЦА2101 предназначены для измерения электрических параметров-среднеквадратичных значений силы переменного тока в однофазных и трехфазных электрических сетях тока.
9 | ЦА2101-002-К-2-3-1 - амперметр цифровой щитовой переменного тока | + | По запросу | Амперметры ЦА2101 предназначены для измерения электрических параметров-среднеквадратичных значений силы переменного тока в однофазных и трехфазных электрических сетях тока.
10 | ЦА2101-002-К-2-3-2 - амперметр цифровой щитовой переменного тока | + | По запросу | Амперметры ЦА2101 предназначены для измерения электрических параметров-среднеквадратичных значений силы переменного тока в однофазных и трехфазных электрических сетях тока.
11 | ЦА2101-002-К-3-2-2 - амперметр цифровой щитовой переменного тока | + | По запросу | Амперметры ЦА2101 предназначены для измерения электрических параметров-среднеквадратичных значений силы переменного тока в однофазных и трехфазных электрических сетях тока.
12 | ЦА2101-002-К-3-3-1 - амперметр цифровой щитовой переменного тока | + | По запросу | Амперметры ЦА2101 предназначены для измерения электрических параметров-среднеквадратичных значений силы переменного тока в однофазных и трехфазных электрических сетях тока.
13 | ЦД2101 - частотомер цифровой щитовой переменного тока | + | По запросу | Частотомеры ЦД2101 предназначены для измерения частоты переменного тока в однофазных и трехфазных электрических сетях переменного тока.
14 | ЦД2101-В-2-0-0-1 - частотомер цифровой щитовой переменного тока | + | По запросу | Частотомеры ЦД2101 предназначены для измерения частоты переменного тока в однофазных и трехфазных электрических сетях переменного тока.
15 | ЦД2101-В-2-0-0-2 - частотомер цифровой щитовой переменного тока | + | По запросу | Частотомеры ЦД2101 предназначены для измерения частоты переменного тока в однофазных и трехфазных электрических сетях переменного тока.
16 | ЦД2101-В-2-0-1-1 - частотомер цифровой щитовой переменного тока | + | По запросу | Частотомеры ЦД2101 предназначены для измерения частоты переменного тока в однофазных и трехфазных электрических сетях переменного тока.
17 | ЦД2101-В-2-0-1-2 - частотомер цифровой щитовой переменного тока | + | По запросу | Частотомеры ЦД2101 предназначены для измерения частоты переменного тока в однофазных и трехфазных электрических сетях переменного тока.
18 | ЦД2101-В-2-2-0-1 - частотомер цифровой щитовой переменного тока | + | По запросу | Частотомеры ЦД2101 предназначены для измерения частоты переменного тока в однофазных и трехфазных электрических сетях переменного тока.
19 | ЦД2101-В-2-2-0-2 - частотомер цифровой щитовой переменного тока | + | По запросу | Частотомеры ЦД2101 предназначены для измерения частоты переменного тока в однофазных и трехфазных электрических сетях переменного тока.
20 | ЦД2101-В-2-2-1-1 - частотомер цифровой щитовой переменного тока | + | По запросу | Частотомеры ЦД2101 предназначены для измерения частоты переменного тока в однофазных и трехфазных электрических сетях переменного тока.
21 | ЦД2101-В-2-2-1-2 - частотомер цифровой щитовой переменного тока | + | По запросу | Частотомеры ЦД2101 предназначены для измерения частоты переменного тока в однофазных и трехфазных электрических сетях переменного тока.
22 | ЦД2101-В-2-3-0-1 - частотомер цифровой щитовой переменного тока | + | По запросу | Частотомеры ЦД2101 предназначены для измерения частоты переменного тока в однофазных и трехфазных электрических сетях переменного тока.
23 | ЦД2101-В-2-3-0-2 - частотомер цифровой щитовой переменного тока | + | По запросу | Частотомеры ЦД2101 предназначены для измерения частоты переменного тока в однофазных и трехфазных электрических сетях переменного тока.
24 | ЦД2101-В-2-3-1-1 - частотомер цифровой щитовой переменного тока | + | По запросу | Частотомеры ЦД2101 предназначены для измерения частоты переменного тока в однофазных и трехфазных электрических сетях переменного тока.
25 | ЦД2101-В-2-3-1-2 - частотомер цифровой щитовой переменного тока | + | По запросу | Частотомеры ЦД2101 предназначены для измерения частоты переменного тока в однофазных и трехфазных электрических сетях переменного тока.
26 | ЦД2101-К-2-0-0-1 - частотомер цифровой щитовой переменного тока | + | По запросу | Частотомеры ЦД2101 предназначены для измерения частоты переменного тока в однофазных и трехфазных электрических сетях переменного тока.
27 | ЦД2101-К-2-0-0-2 - частотомер цифровой щитовой переменного тока | + | По запросу | Частотомеры ЦД2101 предназначены для измерения частоты переменного тока в однофазных и трехфазных электрических сетях переменного тока.
28 | ЦД2101-К-2-0-1-1 - частотомер цифровой щитовой переменного тока | + | По запросу | Частотомеры ЦД2101 предназначены для измерения частоты переменного тока в однофазных и трехфазных электрических сетях переменного тока.
29 | ЦД2101-К-2-0-1-2 - частотомер цифровой щитовой переменного тока | + | По запросу | Частотомеры ЦД2101 предназначены для измерения частоты переменного тока в однофазных и трехфазных электрических сетях переменного тока.
30 | ЦД2101-К-2-2-0-1 - частотомер цифровой щитовой переменного тока | + | По запросу | Частотомеры ЦД2101 предназначены для измерения частоты переменного тока в однофазных и трехфазных электрических сетях переменного тока.
31 | ЦД2101-К-2-2-0-2 - частотомер цифровой щитовой переменного тока | + | По запросу | Частотомеры ЦД2101 предназначены для измерения частоты переменного тока в однофазных и трехфазных электрических сетях переменного тока.
32 | ЦД2101-К-2-2-1-1 - частотомер цифровой щитовой переменного тока | + | По запросу | Частотомеры ЦД2101 предназначены для измерения частоты переменного тока в однофазных и трехфазных электрических сетях переменного тока.
33 | ЦД2101-К-2-2-1-2 - частотомер цифровой щитовой переменного тока | + | По запросу | Частотомеры ЦД2101 предназначены для измерения частоты переменного тока в однофазных и трехфазных электрических сетях переменного тока.
34 | ЦД2101-К-2-3-0-1 - частотомер цифровой щитовой переменного тока | + | По запросу | Частотомеры ЦД2101 предназначены для измерения частоты переменного тока в однофазных и трехфазных электрических сетях переменного тока.
35 | ЦД2101-К-2-3-0-2 - частотомер цифровой щитовой переменного тока | + | По запросу | Частотомеры ЦД2101 предназначены для измерения частоты переменного тока в однофазных и трехфазных электрических сетях переменного тока.
36 | ЦД2101-К-2-3-1-1 - частотомер цифровой щитовой переменного тока | + | По запросу | Частотомеры ЦД2101 предназначены для измерения частоты переменного тока в однофазных и трехфазных электрических сетях переменного тока.
37 | ЦД2101-К-2-3-1-2 - частотомер цифровой щитовой переменного тока | + | По запросу | Частотомеры ЦД2101 предназначены для измерения частоты переменного тока в однофазных и трехфазных электрических сетях переменного тока.
38 | ЦД2121 - частотомер цифровой щитовой переменного тока | + | По запросу | Частотомеры ЦД2121 предназначен для измерения частоты промышленных сетей с номинальной частотой 50 Гц и могут быть использованы для определения качества электроэнергии на предприятиях производящих и потребляющих электроэнергию.
39 | ЦД2121-В-100 | + | По запросу
40 | ЦД2121-В-101 | + | По запросу
41 | ЦД2121-В-110 | + | По запросу
42 | ЦД2121-В-111 | + | По запросу
43 | ЦД2121-В-120 | + | По запросу
44 | ЦД2121-В-121 | + | По запросу
45 | ЦД2121-В-130 | + | По запросу
46 | ЦД2121-В-131 | + | По запросу
47 | ЦД2121-В-200 | + | По запросу
48 | ЦД2121-В-201 | + | По запросу
49 | ЦД2121-В-210 | + | По запросу
50 | ЦД2121-В-211 | + | По запросу
51 | ЦД2121-В-220 | + | По запросу
52 | ЦД2121-В-221 | + | По запросу
53 | ЦД2121-В-230 | + | По запросу
54 | ЦД2121-В-231 | + | По запросу
55 | ЦД2121-К-100 | + | По запросу
56 | ЦД2121-К-101 | + | По запросу
57 | ЦД2121-К-110 | + | По запросу
58 | ЦД2121-К-111 | + | По запросу
59 | ЦД2121-К-120 | + | По запросу
60 | ЦД2121-К-121 | + | По запросу
61 | ЦД2121-К-130 | + | По запросу
62 | ЦД2121-К-131 | + | По запросу
63 | ЦД2121-К-200 | + | По запросу
64 | ЦД2121-К-201 | + | По запросу
65 | ЦД2121-К-210 | + | По запросу
66 | ЦД2121-К-211 | + | По запросу
67 | ЦД2121-К-220 | + | По запросу
68 | ЦД2121-К-221 | + | По запросу
69 | ЦД2121-К-230 | + | По запросу
70 | ЦД2121-К-231 | + | По запросу
71 | ЭД2230 - частотомер щитовой аналоговый переменного тока |  | 11520 | Частотомеры ЭД2230 предназначены для измерения промышленной частоты в цепях переменного тока.Приборы могут применяться на предприятиях промышленности и предприятиях электроэнергетики (ТЭЦ, ГЭС, ГРЭС, АЭС), в межсистемных электрических сетях, а также на предприятиях электротехнической промышленности для комплектации энергетического оборудования(щитов, пультов, панелей управления и др.)
1.17.8 Преобразователи измерительные
1 | ДИТ-300-Н - датчик измерения постоянного и переменного тока |  | цена по запросу | Датчики (измерительные преобразователи) предназначены для бесконтактного измерения постоянных, переменных и импульсных токов без разрыва цепи.
2 | ДН-03 - преобразователь измерительный напряжения |  | цена по запросу | Датчики (преобразователи измерительные) предназначены для преобразования постоянного, переменного и импульсного напряжения (100 мВ) в стандартный токовый сигнал 4/20 мА с гальванической развязкой входной цепи и цепей контроля.
3 | ДН-03 DC - преобразователь измерительный напряжения |  | цена по запросу | Датчики (преобразователи измерительные) предназначены для преобразования постоянного, переменного и импульсного напряжения (100 мВ) в стандартный токовый сигнал 4/20 мА с гальванической развязкой входной цепи и цепей контроля.
4 | ДН-03 RMS - преобразователь измерительный напряжения |  | цена по запросу | Датчики (преобразователи измерительные) предназначены для преобразования постоянного, переменного и импульсного напряжения (100 мВ) в стандартный токовый сигнал 4/20 мА с гальванической развязкой входной цепи и цепей контроля.
5 | ДНТ-02 - датчик измерения переменного напряжения |  | цена по запросу | Датчики (преобразователи измерительные) предназначены для преобразования напряжения переменного тока в постоянное напряжение (ДНТ-02) или стандартный токовый сигнал 4/20 мА (ДНТ-03) с гальванической развязкой входной цепи и цепей контроля.
6 | ДНТ-03 - датчик измерения переменного напряжения |  | цена по запросу | Датчики (преобразователи измерительные) предназначены для преобразования напряжения переменного тока в постоянное напряжение (ДНТ-02) или стандартный токовый сигнал 4/20 мА (ДНТ-03) с гальванической развязкой входной цепи и цепей контроля.
7 | ДНТ-051 - датчики измерения переменного напряжения |  | цена по запросу | Датчики (преобразователи измерительные) предназначены для преобразования напряжения переменного тока в стандартный токовый сигнал 4/20 мА с гальванической развязкой входной цепи и цепей контроля.
8 | ДНТ-053 - датчик измерения переменного напряжения |  | цена по запросу | Датчики (преобразователи измерительные) предназначены для преобразования напряжения переменного тока в стандартный токовый сигнал 4/20 мА с гальванической развязкой входной цепи и цепей контроля.
9 | ДНХ - датчик измерения постоянного и переменного напряжения |  | цена по запросу | Датчики (преобразователи измерительные) предназначены для преобразования напряжения постоянного, переменного и импульсных токов с гальванической развязкой входной цепи цепей контроля.
10 | ДНХ-01 - датчик измерения постоянного и переменного напряжения |  | цена по запросу | Датчики (преобразователи измерительные) предназначены для преобразования напряжения постоянного, переменного и импульсных токов с гальванической развязкой входной цепи цепей контроля.
11 | ДНХ-03 - датчик измерения постоянного и переменного напряжения |  | цена по запросу | Датчики (преобразователи измерительные) предназначены для преобразования напряжения постоянного, переменного и импульсных токов в стандартный токовый сигнал 4/20 мА с гальванической развязкой входной цепи и цепей контроля.
12 | ДНХ-03 DC - датчик измерения постоянного и переменного напряжения |  | цена по запросу | Датчики (преобразователи измерительные) предназначены для преобразования напряжения постоянного, переменного и импульсных токов в стандартный токовый сигнал 4/20 мА с гальванической развязкой входной цепи и цепей контроля.
13 | ДНХ-03 RMS - датчик измерения постоянного и переменного напряжения |  | цена по запросу | Датчики (преобразователи измерительные) предназначены для преобразования напряжения постоянного, переменного и импульсных токов в стандартный токовый сигнал 4/20 мА с гальванической развязкой входной цепи и цепей контроля.
14 | ДТТ-03Т - датчик измерения переменного тока | + | цена по запросу | Датчики (измерительные преобразователи) предназначены для измерения переменных токов без разрыва цепи.
15 | ДТТ-03Т (100А) - датчик измерения переменного тока | + | цена по запросу | Датчики (измерительные преобразователи) предназначены для измерения переменных токов без разрыва цепи.
16 | ДТТ-03Т (10А) - датчик измерения переменного тока | + | цена по запросу | Датчики (измерительные преобразователи) предназначены для измерения переменных токов без разрыва цепи.
17 | ДТТ-03Т (150А) - датчик измерения переменного тока | + | цена по запросу | Датчики (измерительные преобразователи) предназначены для измерения переменных токов без разрыва цепи.
18 | ДТТ-03Т (200А) - датчик измерения переменного тока | + | цена по запросу | Датчики (измерительные преобразователи) предназначены для измерения переменных токов без разрыва цепи.
19 | ДТТ-03Т (20А) - датчик измерения переменного тока | + | цена по запросу | Датчики (измерительные преобразователи) предназначены для измерения переменных токов без разрыва цепи.
20 | ДТТ-03Т (300А) - датчик измерения переменного тока | + | цена по запросу | Датчики (измерительные преобразователи) предназначены для измерения переменных токов без разрыва цепи.
21 | ДТТ-03Т (50А) - датчик измерения переменного тока | + | цена по запросу | Датчики (измерительные преобразователи) предназначены для измерения переменных токов без разрыва цепи.
22 | ДТТ-03Т (5А) - датчик измерения переменного тока | + | цена по запросу | Датчики (измерительные преобразователи) предназначены для измерения переменных токов без разрыва цепи.
23 | Е160.5 - измеритель-преобразователь | + | 21840 | Измеритель-преобразователь Е160.5 предназначен для измерения тока и напряжения в трехпроводных и четырехпроводных электрических сетей переменного трехфазного тока частотой 50Гц - 60Гц, преобразования их в сигналы постоянного тока и(или) кодированные сигналы интерфейса для передачи результатов измерения системам верхнего уровня автоматизированной системы диспетчерского управления. Питание преобразователя осуществляется от сети переменного тока напряжением 220 В частотой 50Гц, 60Гц. Преобразователь обеспечивает гальваническую изоляцию между входными и выходными цепями.
24 | ПАРМА Т400 S - преобразователь 3-х фазный измерительный многофункциональный класс S | + | 21600 | Многофункциональный измерительный преобразователь ПАРМА Т400 S обеспечивает одновременное измерение параметров электрической энергии, преобразование информации в цифровой код, передачу данных на микроконтроллер через последовательный интерфейс RS-485 (протоколы MODBUS RTU, MODBUS ASCII, МЭК 60870-5-101). Исполнение устройства ПАРМА Т400 класса S (ПАРМА Т400 S) – экономичное исполнение прибора (оптимальное соотношение цены и точности.
25 | ПАРМА Т400 А - преобразователь 3-х фазный измерительный многофункциональный класс A | + | 26400 | Многофункциональный измерительный преобразователь ПАРМА Т400 А обеспечивает одновременное измерение параметров электрической энергии, преобразование информации в цифровой код, передачу данных на микроконтроллер через последовательный интерфейс RS-485 (протоколы MODBUS RTU, MODBUS ASCII, МЭК 60870-5-101).
26 | ПИМ-1-Т-Д - преобразователь измерительный активной мощности | + | 28584 | Преобразователь измерительный активной мощности ПИМ-1-Т-Д предназначен для измерения активной электрической мощности потребителей и генераторов в промышленных электросетях частотой 50 Гц.
27 | ПИМ-200-У-4/20-Б30 - преобразователь измерительный активной мощности | + | 38364 | Преобразователь измерительный активной мощности ПИМ-200-У-4/20-Б30 предназначен для преобразования активной мощности, потребляемой нагрузкой в цепях переменного тока частоты 50 Гц и постоянного тока, в пропорциональный сигнал токового интерфейса 0-20 или 4-20 мА, гальванически изолированного от измерительных цепей. Преобразователи используются в составе измерительных и управляющих систем.
28 | ПИМ-200-У-4/20-Б40 - преобразователь измерительный активной мощности | + | 40632 | Преобразователь измерительный активной мощности ПИМ-200-У-4/20-Б40 предназначен для преобразования активной мощности, потребляемой нагрузкой в цепях переменного тока частоты 50 Гц и постоянного тока, в пропорциональный сигнал токового интерфейса 0-20 или 4-20 мА, гальванически изолированного от измерительных цепей. Преобразователи используются в составе измерительных и управляющих систем.
29 | ПИН-100-Т-4/20-Д - преобразователь измерительный переменного напряжения | + | 20772 | Преобразователи измерительные серии ПИН-_-Т-4/20-Д предназначены для преобразования напряжения переменного тока с гальванической развязкой входной цепи цепей контроля. Крепится на DIN-рейку.
30 | ПИН-100-У-4/20-Д - преобразователь измерительный постоянного и переменного напряжения | + | 25908 | Преобразователи измерительные серии ПИН-_-У-4/20-Д предназначены для преобразования напряжения постоянного, переменного и импульсных токов с гальванической развязкой входной цепи цепей контроля. Крепится на DIN-рейку.
31 | ПИН-100-У-4/20-ДХ - преобразователь измерительный постоянного и переменного напряжения | + | 27036 | Преобразователи измерительные серии ПИН-_-У-4/20-ДХ предназначены для преобразования напряжения постоянного, переменного и импульсных токов в стандартный токовый сигнал 4/20 мА с гальванической развязкой входной цепи и цепей контроля.
32 | ПИН-100-УА-Д - преобразователь измерительный постоянного и переменного напряжения | + | 18300 | Преобразователи измерительные серии ПИН-_-УА-Д предназначены для преобразования напряжения постоянного, переменного и импульсных токов с гальванической развязкой входной цепи цепей контроля. Крепится на DIN-рейку.
33 | ПИН-100-УА-П - преобразователь измерительный постоянного и переменного напряжения | + | 15240 | Преобразователи измерительные серии ПИН-_-УА-П предназначены для преобразования напряжения постоянного, переменного и импульсных токов с гальванической развязкой входной цепи цепей контроля.
34 | ПИН-200-У-4/20-Д - преобразователь измерительный постоянного и переменного напряжения | + | 25908 | Преобразователи измерительные серии ПИН-_-У-4/20-Д предназначены для преобразования напряжения постоянного, переменного и импульсных токов с гальванической развязкой входной цепи цепей контроля. Крепится на DIN-рейку.
35 | ПИН-200-У-4/20-ДХ - преобразователь измерительный постоянного и переменного напряжения | + | 27036 | Преобразователи измерительные серии ПИН-_-У-4/20-ДХ предназначены для преобразования напряжения постоянного, переменного и импульсных токов в стандартный токовый сигнал 4/20 мА с гальванической развязкой входной цепи и цепей контроля.
36 | ПИН-200-УА-Д - преобразователь измерительный постоянного и переменного напряжения | + | 18300 | Преобразователи измерительные серии ПИН-_-УА-Д предназначены для преобразования напряжения постоянного, переменного и импульсных токов с гальванической развязкой входной цепи цепей контроля. Крепится на DIN-рейку.
37 | ПИН-200-УА-П - преобразователь измерительный постоянного и переменного напряжения | + | 15240 | Преобразователи измерительные серии ПИН-_-УА-П предназначены для преобразования напряжения постоянного, переменного и импульсных токов с гальванической развязкой входной цепи цепей контроля.
38 | ПИН-2000-Т-4/20-ДШ - высоковольтный преобразователь измерительный постоянного и переменного напряжения | + | 38964 | Преобразователь напряжения измерительный ПИН-2000-Т-4/20-ДШ предназначен для преобразования напряжения переменного токов в цепях, гальванически изолированных от питания и выхода.
39 | ПИН-250-Т-4/20-ДЗ - преобразователь измерительный переменного напряжения | + | 45672 | Преобразователь измерительный переменного напряжения ПИН-250-Т-4/20-ДЗ предназначены для преобразования напряжения переменного тока в стандартный токовый сигнал 4/20 мА с гальванической развязкой входной цепи и цепей контроля.
40 | ПИН-300-У-4/20-Д - преобразователь измерительный постоянного и переменного напряжения | + | 27000 | Преобразователи измерительные серии ПИН-_-У-4/20-Д предназначены для преобразования напряжения постоянного, переменного и импульсных токов с гальванической развязкой входной цепи цепей контроля. Крепится на DIN-рейку.
41 | ПИН-300-У-4/20-ДХ - преобразователь измерительный постоянного и переменного напряжения | + | 31200 | Преобразователи измерительные серии ПИН-_-У-4/20-ДХ предназначены для преобразования напряжения постоянного, переменного и импульсных токов в стандартный токовый сигнал 4/20 мА с гальванической развязкой входной цепи и цепей контроля.
42 | ПИН-300-УА-Д - преобразователь измерительный постоянного и переменного напряжения | + | 18300 | Преобразователи измерительные серии ПИН-_-УА-Д предназначены для преобразования напряжения постоянного, переменного и импульсных токов с гальванической развязкой входной цепи цепей контроля. Крепится на DIN-рейку.
43 | ПИН-300-УА-П - преобразователь измерительный постоянного и переменного напряжения | + | 15240 | Преобразователи измерительные серии ПИН-_-УА-П предназначены для преобразования напряжения постоянного, переменного и импульсных токов с гальванической развязкой входной цепи цепей контроля.
44 | ПИН-400-У-4/20-ДХ - преобразователь измерительный постоянного и переменного напряжения | + | 31200 | Преобразователи измерительные серии ПИН-_-У-4/20-ДХ предназначены для преобразования напряжения постоянного, переменного и импульсных токов в стандартный токовый сигнал 4/20 мА с гальванической развязкой входной цепи и цепей контроля.
45 | ПИН-50-Т-4/20-Д - преобразователь измерительный переменного напряжения | + | 20772 | Преобразователи измерительные серии ПИН-_-Т-4/20-Д предназначены для преобразования напряжения переменного тока с гальванической развязкой входной цепи цепей контроля. Крепится на DIN-рейку.
46 | ПИН-50-У-4/20-Д - преобразователь измерительный постоянного и переменного напряжения | + | 25908 | Преобразователи измерительные серии ПИН-_-У-4/20-Д предназначены для преобразования напряжения постоянного, переменного и импульсных токов с гальванической развязкой входной цепи цепей контроля. Крепится на DIN-рейку.
47 | ПИН-50-У-4/20-ДХ - преобразователь измерительный постоянного и переменного напряжения | + | 27036 | Преобразователи измерительные серии ПИН-_-У-4/20-ДХ предназначены для преобразования напряжения постоянного, переменного и импульсных токов в стандартный токовый сигнал 4/20 мА с гальванической развязкой входной цепи и цепей контроля.
48 | ПИН-50-УА-Д - преобразователь измерительный постоянного и переменного напряжения | + | 18300 | Преобразователи измерительные серии ПИН-_-УА-Д предназначены для преобразования напряжения постоянного, переменного и импульсных токов с гальванической развязкой входной цепи цепей контроля. Крепится на DIN-рейку.
49 | ПИН-50-УА-П - преобразователь измерительный постоянного и переменного напряжения | + | 15240 | Преобразователи измерительные серии ПИН-_-УА-П предназначены для преобразования напряжения постоянного, переменного и импульсных токов с гальванической развязкой входной цепи цепей контроля.
50 | ПИН-500-Т-4/20-Д - преобразователь измерительный переменного напряжения | + | 20772 | Преобразователи измерительные серии ПИН-_-Т-4/20-Д предназначены для преобразования напряжения переменного тока с гальванической развязкой входной цепи цепей контроля. Крепится на DIN-рейку.
51 | ПИН-500-У-4/20-Д - преобразователь измерительный постоянного и переменного напряжения | + | 27000 | Преобразователи измерительные серии ПИН-_-У-4/20-Д предназначены для преобразования напряжения постоянного, переменного и импульсных токов с гальванической развязкой входной цепи цепей контроля. Крепится на DIN-рейку.
52 | ПИН-500-У-4/20-ДХ - преобразователь измерительный постоянного и переменного напряжения | + | 31200 | Преобразователи измерительные серии ПИН-_-У-4/20-ДХ предназначены для преобразования напряжения постоянного, переменного и импульсных токов в стандартный токовый сигнал 4/20 мА с гальванической развязкой входной цепи и цепей контроля.
53 | ПИН-500-УА-Д - преобразователь измерительный постоянного и переменного напряжения | + | 18300 | Преобразователи измерительные серии ПИН-_-УА-Д предназначены для преобразования напряжения постоянного, переменного и импульсных токов с гальванической развязкой входной цепи цепей контроля. Крепится на DIN-рейку.
54 | ПИН-500-УА-П - преобразователь измерительный постоянного и переменного напряжения | + | 15240 | Преобразователи измерительные серии ПИН-_-УА-П предназначены для преобразования напряжения постоянного, переменного и импульсных токов с гальванической развязкой входной цепи цепей контроля.
55 | ПИН-_-Т-4/20-Д - преобразователь измерительный переменного напряжения | + | цена по запросу | Преобразователи измерительные серии ПИН-_-Т-4/20-Д предназначены для преобразования напряжения переменного тока с гальванической развязкой входной цепи цепей контроля. Крепится на DIN-рейку.
56 | ПИН-_-У-4/20-Д - преобразователь измерительный постоянного и переменного напряжения | + | цена по запросу | Преобразователи измерительные серии ПИН-_-У-4/20-Д предназначены для преобразования напряжения постоянного, переменного и импульсных токов с гальванической развязкой входной цепи цепей контроля. Крепится на DIN-рейку.
57 | ПИН-_-У-4/20-ДХ - преобразователь измерительный постоянного и переменного напряжения | + | цена по запросу | Преобразователи измерительные серии ПИН-_-У-4/20-ДХ предназначены для преобразования напряжения постоянного, переменного и импульсных токов в стандартный токовый сигнал 4/20 мА с гальванической развязкой входной цепи и цепей контроля.
58 | ПИН-_-УА-Д - преобразователь измерительный постоянного и переменного напряжения | + | цена по запросу | Преобразователи измерительные серии ПИН-_-УА-Д предназначены для преобразования напряжения постоянного, переменного и импульсных токов с гальванической развязкой входной цепи цепей контроля. Крепится на DIN-рейку.
59 | ПИН-_-УА-П - преобразователь измерительный постоянного и переменного напряжения | + | цена по запросу | Преобразователи измерительные серии ПИН-_-УА-П предназначены для преобразования напряжения постоянного, переменного и импульсных токов с гальванической развязкой входной цепи цепей контроля.
60 | ПИТ-0,01-УА-П - преобразователь измерительный малых токов |  | 16620 | Преобразователи измерительные малых токов серии ПИТ-_-УА-П предназначены для преобразования постоянного, переменного и импульсных токов небольшой величины с гальванической развязкой входной цепи цепей контроля.
61 | ПИТ-0,02-УА-П - преобразователь измерительный малых токов |  | 16620 | Преобразователи измерительные малых токов серии ПИТ-_-УА-П предназначены для преобразования постоянного, переменного и импульсных токов небольшой величины с гальванической развязкой входной цепи цепей контроля.
62 | ПИТ-0,04-УА-П - преобразователь измерительный малых токов |  | 16620 | Преобразователи измерительные малых токов серии ПИТ-_-УА-П предназначены для преобразования постоянного, переменного и импульсных токов небольшой величины с гальванической развязкой входной цепи цепей контроля.
63 | ПИТ-0,1-УА-П - преобразователь измерительный малых токов |  | 16620 | Преобразователи измерительные малых токов серии ПИТ-_-УА-П предназначены для преобразования постоянного, переменного и импульсных токов небольшой величины с гальванической развязкой входной цепи цепей контроля.
64 | ПИТ-0,4-УА-П - преобразователь измерительный малых токов |  | 16620 | Преобразователи измерительные малых токов серии ПИТ-_-УА-П предназначены для преобразования постоянного, переменного и импульсных токов небольшой величины с гальванической развязкой входной цепи цепей контроля.
65 | ПИТ-10-Т-4/20-Б14 - преобразователь измерительный переменного тока | + | 15924 | Измерительные преобразователи серии ПИТ-_-Т-4/20-Б14 предназначены для измерения переменных токов без разрыва цепи. Преобразователи состоит из корпуса, магнитопровода, электронной схемы обработки сигнала. В состав электронной схемы входит детектор средневыпрямленных значений отградуированный в среднеквадратичных значениях.
66 | ПИТ-10-Т-4/20-П10 - преобразователь измерительный переменного тока | + | 15540 | Измерительные преобразователи серии ПИТ-_-Т-4/20-П10 предназначены для измерения переменных токов без разрыва цепи. Преобразователи измерительные переменного тока с частотой 50 Гц. Выпускается для измерения тока в различных диапазонах : от 0 до 5 Ампера, ... , от 0 до 100 А.
67 | ПИТ-10-Т-4/20-П12 - преобразователь измерительный переменного тока | + | 12084 | Преобразователи измерительные серии ПИТ-_-Т-4/20-П12 предназначены для преобразования переменного тока в стандартный токовый сигнал 4/20 мА с гальванической развязкой входной цепи и цепей контроля.
68 | ПИТ-10-Т-П10 - преобразователь измерительный переменного тока | + | 6540 | Измерительные преобразователи серии ПИТ-_-Т-П10 предназначены для измерения переменных токов без разрыва цепи. ПИТ-_-Т-П10 - преобразователи измерительные переменного тока с частотой 50 Гц. Отличается от других преобразователей своего класса низкой ценой. Выпускается для измерения тока в различных диапазонах : от 0 до 1 Ампера, ... , от 0 до 100 А.
69 | ПИТ-10-ТР-4/20-Б20х20 - разъемный преобразователь измерительный переменного тока | + | 19848 | Измерительные преобразователи предназначены для бесконтактного измерения переменных токов без разрыва цепи. Разъемные преобразователи тока ПИТ-_-ТР-4/20-Б20х20 предназначены для оперативного включения в процесс производства без его остановки. Монтируются на токовую шину и позволяют измерять переменный ток в широких пределах от 5 А до 300 А.
70 | ПИТ-100-Т-4/20-Б14 - преобразователь измерительный переменного тока | + | 17448 | Измерительные преобразователи серии ПИТ-_-Т-4/20-Б14 предназначены для измерения переменных токов без разрыва цепи. Преобразователи состоит из корпуса, магнитопровода, электронной схемы обработки сигнала. В состав электронной схемы входит детектор средневыпрямленных значений отградуированный в среднеквадратичных значениях.
71 | ПИТ-100-Т-4/20-Б40 - преобразователь измерительный переменного тока | + | 24912 | Измерительные преобразователи серии ПИТ-_-Т-4/20-Б40 предназначены для бесконтактного измерения переменных токов без разрыва цепи. Данные преобразователи состоят из корпуса, в котором закреплены магнитопровод с компенсационной обмоткой и электронная схема обработки сигнала.
72 | ПИТ-100-Т-4/20-П10 - преобразователь измерительный переменного тока | + | 15540 | Измерительные преобразователи серии ПИТ-_-Т-4/20-П10 предназначены для измерения переменных токов без разрыва цепи. Преобразователи измерительные переменного тока с частотой 50 Гц. Выпускается для измерения тока в различных диапазонах : от 0 до 5 Ампера, ... , от 0 до 100 А.
73 | ПИТ-100-Т-4/20-П12 - преобразователь измерительный переменного тока | + | 14052 | Преобразователи измерительные серии ПИТ-_-Т-4/20-П12 предназначены для преобразования переменного тока в стандартный токовый сигнал 4/20 мА с гальванической развязкой входной цепи и цепей контроля.
74 | ПИТ-100-Т-П10 - преобразователь измерительный переменного тока | + | 6732 | Измерительные преобразователи серии ПИТ-_-Т-П10 предназначены для измерения переменных токов без разрыва цепи. ПИТ-_-Т-П10 - преобразователи измерительные переменного тока с частотой 50 Гц. Отличается от других преобразователей своего класса низкой ценой. Выпускается для измерения тока в различных диапазонах : от 0 до 1 Ампера, ... , от 0 до 100 А.
75 | ПИТ-100-ТР-4/20-Б20х20 - разъемный преобразователь измерительный переменного тока | + | 20592 | Измерительные преобразователи предназначены для бесконтактного измерения переменных токов без разрыва цепи. Разъемные преобразователи тока ПИТ-_-ТР-4/20-Б20х20 предназначены для оперативного включения в процесс производства без его остановки. Монтируются на токовую шину и позволяют измерять переменный ток в широких пределах от 5 А до 300 А.
76 | ПИТ-100-У-4/20-Б14 - преобразователь измерительный постоянного и переменного тока | + | 21480 | Преобразователи измерительные серии ПИТ-_-У-4/20-Б14 предназначены для измерения постоянных, переменных и импульсных токов без разрыва цепи.
77 | ПИТ-100-У-4/20-Б40 - преобразователь измерительный постоянного и переменного тока | + | 35760 | Преобразователи силы тока измерительные серии ПИТ-_-У-4/20-Б40 предназначены для преобразования силы постоянного и переменного токов в цепях, гальванически изолированных от питания и выхода.
78 | ПИТ-100-УА-Б14 - преобразователь измерительный постоянного и переменного тока | + | 14940 | Преобразователи измерительные сериии ПИТ-_-УА-Б14 предназначены для измерения постоянных, переменных и импульсных токов без разрыва цепи.
79 | ПИТ-100-УА-Б40 - преобразователь измерительный постоянного и переменного тока | + | 28800 | Преобразователи силы тока измерительные серии ПИТ-_-УА-Б40 предназначены для преобразования силы постоянного и переменного токов в цепях, гальванически изолированных от питания и выхода.
80 | ПИТ-100-УА-П10 - преобразователь измерительный постоянного и переменного тока | + | 6732 | Измерительные преобразователи ПИТ-_-УА-П10 предназначены для измерения постоянных, переменных и импульсных токов без разрыва цепи.
81 | ПИТ-100-УА-П15 - преобразователь измерительный постоянного и переменного тока | + | 7056 | Измерительные преобразователи серии ПИТ-_-УА-П15 предназначены для измерения постоянных, переменных и импульсных токов без разрыва цепи
82 | ПИТ-1000-Т-4/20-Б40 - преобразователь измерительный переменного тока | + | 26820 | Измерительные преобразователи серии ПИТ-_-Т-4/20-Б40 предназначены для бесконтактного измерения переменных токов без разрыва цепи. Данные преобразователи состоят из корпуса, в котором закреплены магнитопровод с компенсационной обмоткой и электронная схема обработки сигнала.
83 | ПИТ-1000-ТР-4/20-Б10х80 - разъемный преобразователь измерительный переменного тока | + | 19728 | Измерительные преобразователи серии ПИТ-_-ТР-4/20-Б10х80 предназначены для бесконтактного измерения переменных токов без разрыва цепи Разъемные измерительные преобразователи тока предназначены для оперативного включения в процесс производства без его остановки. Монтируются на токовую шину и позволяют измерять переменный ток в широких пределах от 300А до 1500А.
84 | ПИТ-1000-ТР-4/20-Б50 - разъемный преобразователь измерительный переменного тока | + | 37068 | Измерительные преобразователи серии ПИТ-_-ТР-4/20-Б50 предназначены для бесконтактного измерения переменных токов без разрыва цепи Разъемные измерительные преобразователи тока предназначены для оперативного включения в процесс производства без его остановки. Монтируются на токовую шину и позволяют измерять переменный ток в широких пределах от 500 А до 1000 А.
85 | ПИТ-1000-У-4/20-Б40 - преобразователь измерительный постоянного и переменного тока | + | 40200 | Преобразователи силы тока измерительные серии ПИТ-_-У-4/20-Б40 предназначены для преобразования силы постоянного и переменного токов в цепях, гальванически изолированных от питания и выхода.
86 | ПИТ-1000-УА-Б40 - преобразователь измерительный постоянного и переменного тока | + | 33240 | Преобразователи силы тока измерительные серии ПИТ-_-УА-Б40 предназначены для преобразования силы постоянного и переменного токов в цепях, гальванически изолированных от питания и выхода.
87 | ПИТ-1000-УАР-Б10х80 - разъемный измерительный преобразователь постоянного и переменного тока | + | 32820 | Измерительные преобразователи тока серии ПИТ-_-УАР-Б10х80 являются малогабаритными приборами, предназначенными для бесконтактного измерения постоянных, переменных и импульсных токов.
88 | ПИТ-1000-УР-4/20-Б10х80 - разъемный измерительный преобразователь постоянного и переменного тока | + | 39936 | Измерительные преобразователи тока серии ПИТ-_-УР-4/20-Б10х80 являются малогабаритными приборами, предназначенными для бесконтактного измерения постоянных, переменных и импульсных токов.
89 | ПИТ-10000-У(…)-Б(…) - преобразователь измерительный больших токов |  | По запросу | Измерительные преобразователи больших токов серии ПИТ-_-У(…)-Б(…) предназначены для измерения постоянных, переменных и импульсных токов без разрыва силовой цепи по измерению магнитной индукции, создаваемой протекающим током.
90 | ПИТ-150-Т-4/20-Б14 - преобразователь измерительный переменного тока | + | 17448 | Измерительные преобразователи серии ПИТ-_-Т-4/20-Б14 предназначены для измерения переменных токов без разрыва цепи. Преобразователи состоит из корпуса, магнитопровода, электронной схемы обработки сигнала. В состав электронной схемы входит детектор средневыпрямленных значений отградуированный в среднеквадратичных значениях.
91 | ПИТ-150-ТР-4/20-Б20х20 - разъемный преобразователь измерительный переменного тока | + | 20592 | Измерительные преобразователи предназначены для бесконтактного измерения переменных токов без разрыва цепи. Разъемные преобразователи тока ПИТ-_-ТР-4/20-Б20х20 предназначены для оперативного включения в процесс производства без его остановки. Монтируются на токовую шину и позволяют измерять переменный ток в широких пределах от 5 А до 300 А.
92 | ПИТ-150-У-4/20-Б14 - преобразователь измерительный постоянного и переменного тока | + | 22080 | Преобразователи измерительные серии ПИТ-_-У-4/20-Б14 предназначены для измерения постоянных, переменных и импульсных токов без разрыва цепи.
93 | ПИТ-150-УА-Б14 - преобразователь измерительный постоянного и переменного тока | + | 16020 | Преобразователи измерительные сериии ПИТ-_-УА-Б14 предназначены для измерения постоянных, переменных и импульсных токов без разрыва цепи.
94 | ПИТ-150-УА-П10 - преобразователь измерительный постоянного и переменного тока | + | 6732 | Измерительные преобразователи ПИТ-_-УА-П10 предназначены для измерения постоянных, переменных и импульсных токов без разрыва цепи.
95 | ПИТ-150-УА-П15 - преобразователь измерительный постоянного и переменного тока | + | 7056 | Измерительные преобразователи серии ПИТ-_-УА-П15 предназначены для измерения постоянных, переменных и импульсных токов без разрыва цепи
96 | ПИТ-1500-Т-4/20-Б40 - преобразователь измерительный переменного тока | + | 26820 | Измерительные преобразователи серии ПИТ-_-Т-4/20-Б40 предназначены для бесконтактного измерения переменных токов без разрыва цепи. Данные преобразователи состоят из корпуса, в котором закреплены магнитопровод с компенсационной обмоткой и электронная схема обработки сигнала.
97 | ПИТ-1500-ТР-4/20-Б10х80 - разъемный преобразователь измерительный переменного тока | + | 19728 | Измерительные преобразователи серии ПИТ-_-ТР-4/20-Б10х80 предназначены для бесконтактного измерения переменных токов без разрыва цепи Разъемные измерительные преобразователи тока предназначены для оперативного включения в процесс производства без его остановки. Монтируются на токовую шину и позволяют измерять переменный ток в широких пределах от 300А до 1500А.
98 | ПИТ-1500-У-4/20-Б40 - преобразователь измерительный постоянного и переменного тока | + | 40200 | Преобразователи силы тока измерительные серии ПИТ-_-У-4/20-Б40 предназначены для преобразования силы постоянного и переменного токов в цепях, гальванически изолированных от питания и выхода.
99 | ПИТ-1500-УА-Б40 - преобразователь измерительный постоянного и переменного тока | + | 33240 | Преобразователи силы тока измерительные серии ПИТ-_-УА-Б40 предназначены для преобразования силы постоянного и переменного токов в цепях, гальванически изолированных от питания и выхода.
100 | ПИТ-1500-УАР-Б10х80 - разъемный измерительный преобразователь постоянного и переменного тока | + | 32820 | Измерительные преобразователи тока серии ПИТ-_-УАР-Б10х80 являются малогабаритными приборами, предназначенными для бесконтактного измерения постоянных, переменных и импульсных токов.
101 | ПИТ-1500-УР-4/20-Б10х80 - разъемный измерительный преобразователь постоянного и переменного тока | + | 57288 | Измерительные преобразователи тока серии ПИТ-_-УР-4/20-Б10х80 являются малогабаритными приборами, предназначенными для бесконтактного измерения постоянных, переменных и импульсных токов.
102 | ПИТ-20-Т-4/20-Б14 - преобразователь измерительный переменного тока | + | 15924 | Измерительные преобразователи серии ПИТ-_-Т-4/20-Б14 предназначены для измерения переменных токов без разрыва цепи. Преобразователи состоит из корпуса, магнитопровода, электронной схемы обработки сигнала. В состав электронной схемы входит детектор средневыпрямленных значений отградуированный в среднеквадратичных значениях.
103 | ПИТ-20-Т-4/20-П10 - преобразователь измерительный переменного тока | + | 15540 | Измерительные преобразователи серии ПИТ-_-Т-4/20-П10 предназначены для измерения переменных токов без разрыва цепи. Преобразователи измерительные переменного тока с частотой 50 Гц. Выпускается для измерения тока в различных диапазонах : от 0 до 5 Ампера, ... , от 0 до 100 А.
104 | ПИТ-20-Т-4/20-П12 - преобразователь измерительный переменного тока | + | 12084 | Преобразователи измерительные серии ПИТ-_-Т-4/20-П12 предназначены для преобразования переменного тока в стандартный токовый сигнал 4/20 мА с гальванической развязкой входной цепи и цепей контроля.
105 | ПИТ-20-Т-П10 - преобразователь измерительный переменного тока | + | 6540 | Измерительные преобразователи серии ПИТ-_-Т-П10 предназначены для измерения переменных токов без разрыва цепи. ПИТ-_-Т-П10 - преобразователи измерительные переменного тока с частотой 50 Гц. Отличается от других преобразователей своего класса низкой ценой. Выпускается для измерения тока в различных диапазонах : от 0 до 1 Ампера, ... , от 0 до 100 А.
106 | ПИТ-20-ТР-4/20-Б20х20 - разъемный преобразователь измерительный переменного тока | + | 19848 | Измерительные преобразователи предназначены для бесконтактного измерения переменных токов без разрыва цепи. Разъемные преобразователи тока ПИТ-_-ТР-4/20-Б20х20 предназначены для оперативного включения в процесс производства без его остановки. Монтируются на токовую шину и позволяют измерять переменный ток в широких пределах от 5 А до 300 А.
107 | ПИТ-200-Т-4/20-Б14 - преобразователь измерительный переменного тока | + | 17448 | Измерительные преобразователи серии ПИТ-_-Т-4/20-Б14 предназначены для измерения переменных токов без разрыва цепи. Преобразователи состоит из корпуса, магнитопровода, электронной схемы обработки сигнала. В состав электронной схемы входит детектор средневыпрямленных значений отградуированный в среднеквадратичных значениях.
108 | ПИТ-200-Т-4/20-Б40 - преобразователь измерительный переменного тока | + | 24912 | Измерительные преобразователи серии ПИТ-_-Т-4/20-Б40 предназначены для бесконтактного измерения переменных токов без разрыва цепи. Данные преобразователи состоят из корпуса, в котором закреплены магнитопровод с компенсационной обмоткой и электронная схема обработки сигнала.
109 | ПИТ-200-Т-4/20-П12 - преобразователь измерительный переменного тока | + | 14052 | Преобразователи измерительные серии ПИТ-_-Т-4/20-П12 предназначены для преобразования переменного тока в стандартный токовый сигнал 4/20 мА с гальванической развязкой входной цепи и цепей контроля.
110 | ПИТ-200-ТР-4/20-Б20х20 - разъемный преобразователь измерительный переменного тока | + | 20592 | Измерительные преобразователи предназначены для бесконтактного измерения переменных токов без разрыва цепи. Разъемные преобразователи тока ПИТ-_-ТР-4/20-Б20х20 предназначены для оперативного включения в процесс производства без его остановки. Монтируются на токовую шину и позволяют измерять переменный ток в широких пределах от 5 А до 300 А.
111 | ПИТ-200-У-4/20-Б14 - преобразователь измерительный постоянного и переменного тока | + | 22080 | Преобразователи измерительные серии ПИТ-_-У-4/20-Б14 предназначены для измерения постоянных, переменных и импульсных токов без разрыва цепи.
112 | ПИТ-200-У-4/20-Б40 - преобразователь измерительный постоянного и переменного тока | + | 35760 | Преобразователи силы тока измерительные серии ПИТ-_-У-4/20-Б40 предназначены для преобразования силы постоянного и переменного токов в цепях, гальванически изолированных от питания и выхода.
113 | ПИТ-200-УА-Б14 - преобразователь измерительный постоянного и переменного тока | + | 16020 | Преобразователи измерительные сериии ПИТ-_-УА-Б14 предназначены для измерения постоянных, переменных и импульсных токов без разрыва цепи.
114 | ПИТ-200-УА-Б40 - преобразователь измерительный постоянного и переменного тока | + | 28800 | Преобразователи силы тока измерительные серии ПИТ-_-УА-Б40 предназначены для преобразования силы постоянного и переменного токов в цепях, гальванически изолированных от питания и выхода.
115 | ПИТ-2000-Т-4/20-Б40 - преобразователь измерительный переменного тока | + | 26820 | Измерительные преобразователи серии ПИТ-_-Т-4/20-Б40 предназначены для бесконтактного измерения переменных токов без разрыва цепи. Данные преобразователи состоят из корпуса, в котором закреплены магнитопровод с компенсационной обмоткой и электронная схема обработки сигнала.
116 | ПИТ-2000-У-4/20-Б40 - преобразователь измерительный постоянного и переменного тока | + | 57960 | Преобразователи силы тока измерительные серии ПИТ-_-У-4/20-Б40 предназначены для преобразования силы постоянного и переменного токов в цепях, гальванически изолированных от питания и выхода.
117 | ПИТ-2000-УА-Б40 - преобразователь измерительный постоянного и переменного тока | + | 50880 | Преобразователи силы тока измерительные серии ПИТ-_-УА-Б40 предназначены для преобразования силы постоянного и переменного токов в цепях, гальванически изолированных от питания и выхода.
118 | ПИТ-20000-У(…)-Б(…) - преобразователь измерительный больших токов |  | По запросу | Измерительные преобразователи больших токов серии ПИТ-_-У(…)-Б(…) предназначены для измерения постоянных, переменных и импульсных токов без разрыва силовой цепи по измерению магнитной индукции, создаваемой протекающим током.
119 | ПИТ-25000-У(…)-Б(…) - преобразователь измерительный больших токов |  | По запросу | Измерительные преобразователи больших токов серии ПИТ-_-У(…)-Б(…) предназначены для измерения постоянных, переменных и импульсных токов без разрыва силовой цепи по измерению магнитной индукции, создаваемой протекающим током.
120 | ПИТ-300-Т-4/20-Б14 - преобразователь измерительный переменного тока | + | 17448 | Измерительные преобразователи серии ПИТ-_-Т-4/20-Б14 предназначены для измерения переменных токов без разрыва цепи. Преобразователи состоит из корпуса, магнитопровода, электронной схемы обработки сигнала. В состав электронной схемы входит детектор средневыпрямленных значений отградуированный в среднеквадратичных значениях.
121 | ПИТ-300-Т-4/20-Б30 - преобразователь измерительный переменного тока | + | 21492 | Измерительные преобразователи серии ПИТ-_-Т-4/20-Б30 предназначены для бесконтактного измерения переменных токов без разрыва цепи. Данные преобразователи состоят из корпуса, в котором закреплены магнитопровод с компенсационной обмоткой и электронная схема обработки сигнала.
122 | ПИТ-300-Т-4/20-Б40 - преобразователь измерительный переменного тока | + | 24912 | Измерительные преобразователи серии ПИТ-_-Т-4/20-Б40 предназначены для бесконтактного измерения переменных токов без разрыва цепи. Данные преобразователи состоят из корпуса, в котором закреплены магнитопровод с компенсационной обмоткой и электронная схема обработки сигнала.
123 | ПИТ-300-Т-4/20-П12 - преобразователь измерительный переменного тока | + | 14052 | Преобразователи измерительные серии ПИТ-_-Т-4/20-П12 предназначены для преобразования переменного тока в стандартный токовый сигнал 4/20 мА с гальванической развязкой входной цепи и цепей контроля.
124 | ПИТ-300-ТР-4/20-Б10х80 - разъемный преобразователь измерительный переменного тока | + | 19728 | Измерительные преобразователи серии ПИТ-_-ТР-4/20-Б10х80 предназначены для бесконтактного измерения переменных токов без разрыва цепи Разъемные измерительные преобразователи тока предназначены для оперативного включения в процесс производства без его остановки. Монтируются на токовую шину и позволяют измерять переменный ток в широких пределах от 300А до 1500А.
125 | ПИТ-300-ТР-4/20-Б20х20 - разъемный преобразователь измерительный переменного тока | + | 20592 | Измерительные преобразователи предназначены для бесконтактного измерения переменных токов без разрыва цепи. Разъемные преобразователи тока ПИТ-_-ТР-4/20-Б20х20 предназначены для оперативного включения в процесс производства без его остановки. Монтируются на токовую шину и позволяют измерять переменный ток в широких пределах от 5 А до 300 А.
126 | ПИТ-300-У-4/20-Б14 - преобразователь измерительный постоянного и переменного тока | + | 22080 | Преобразователи измерительные серии ПИТ-_-У-4/20-Б14 предназначены для измерения постоянных, переменных и импульсных токов без разрыва цепи.
127 | ПИТ-300-У-4/20-Б30 - преобразователь измерительный постоянного и переменного тока | + | 29400 | Измерительные преобразователи серии ПИТ-_-У-4/20-Б30 предназначены для бесконтактного измерения постоянных, переменных и импульсных токов без разрыва цепи.
128 | ПИТ-300-У-4/20-Б40 - преобразователь измерительный постоянного и переменного тока | + | 35760 | Преобразователи силы тока измерительные серии ПИТ-_-У-4/20-Б40 предназначены для преобразования силы постоянного и переменного токов в цепях, гальванически изолированных от питания и выхода.
129 | ПИТ-300-УА-Б14 - преобразователь измерительный постоянного и переменного тока | + | 16020 | Преобразователи измерительные сериии ПИТ-_-УА-Б14 предназначены для измерения постоянных, переменных и импульсных токов без разрыва цепи.
130 | ПИТ-300-УА-Б30 - преобразователь измерительный постоянного и переменного тока | + | 22800 | Измерительные преобразователи серии ПИТ-_-УА-Б30 предназначены для бесконтактного измерения постоянных, переменных и импульсных токов без разрыва цепи.
131 | ПИТ-300-УА-Б40 - преобразователь измерительный постоянного и переменного тока | + | 28800 | Преобразователи силы тока измерительные серии ПИТ-_-УА-Б40 предназначены для преобразования силы постоянного и переменного токов в цепях, гальванически изолированных от питания и выхода.
132 | ПИТ-3000-Т-4/20-Б40 - преобразователь измерительный переменного тока | + | 30624 | Измерительные преобразователи серии ПИТ-_-Т-4/20-Б40 предназначены для бесконтактного измерения переменных токов без разрыва цепи. Данные преобразователи состоят из корпуса, в котором закреплены магнитопровод с компенсационной обмоткой и электронная схема обработки сигнала.
133 | ПИТ-3000-У-4/20-Б40 - преобразователь измерительный постоянного и переменного тока | + | 57960 | Преобразователи силы тока измерительные серии ПИТ-_-У-4/20-Б40 предназначены для преобразования силы постоянного и переменного токов в цепях, гальванически изолированных от питания и выхода.
134 | ПИТ-3000-УА-Б40 - преобразователь измерительный постоянного и переменного тока | + | 50880 | Преобразователи силы тока измерительные серии ПИТ-_-УА-Б40 предназначены для преобразования силы постоянного и переменного токов в цепях, гальванически изолированных от питания и выхода.
135 | ПИТ-3000-УАР-Б10х80 - разъемный измерительный преобразователь постоянного и переменного тока |  | 50040 | Измерительные преобразователи тока серии ПИТ-_-УАР-Б10х80 являются малогабаритными приборами, предназначенными для бесконтактного измерения постоянных, переменных и импульсных токов.
136 | ПИТ-3000-УР-4/20-Б10х80 - разъемный измерительный преобразователь постоянного и переменного тока |  | 57288 | Измерительные преобразователи тока серии ПИТ-_-УР-4/20-Б10х80 являются малогабаритными приборами, предназначенными для бесконтактного измерения постоянных, переменных и импульсных токов.
137 | ПИТ-400-Т-4/20-Б40 - преобразователь измерительный переменного тока | + | 24912 | Измерительные преобразователи серии ПИТ-_-Т-4/20-Б40 предназначены для бесконтактного измерения переменных токов без разрыва цепи. Данные преобразователи состоят из корпуса, в котором закреплены магнитопровод с компенсационной обмоткой и электронная схема обработки сигнала.
138 | ПИТ-400-У-4/20-Б40 - преобразователь измерительный постоянного и переменного тока | + | 35760 | Преобразователи силы тока измерительные серии ПИТ-_-У-4/20-Б40 предназначены для преобразования силы постоянного и переменного токов в цепях, гальванически изолированных от питания и выхода.
139 | ПИТ-400-УА-Б40 - преобразователь измерительный постоянного и переменного тока | + | 28800 | Преобразователи силы тока измерительные серии ПИТ-_-УА-Б40 предназначены для преобразования силы постоянного и переменного токов в цепях, гальванически изолированных от питания и выхода.
140 | ПИТ-4000-Т-4/20-Б40 - преобразователь измерительный переменного тока | + | 30624 | Измерительные преобразователи серии ПИТ-_-Т-4/20-Б40 предназначены для бесконтактного измерения переменных токов без разрыва цепи. Данные преобразователи состоят из корпуса, в котором закреплены магнитопровод с компенсационной обмоткой и электронная схема обработки сигнала.
141 | ПИТ-4000-У-4/20-Б40 - преобразователь измерительный постоянного и переменного тока | + | 57960 | Преобразователи силы тока измерительные серии ПИТ-_-У-4/20-Б40 предназначены для преобразования силы постоянного и переменного токов в цепях, гальванически изолированных от питания и выхода.
142 | ПИТ-4000-УА-Б40 - преобразователь измерительный постоянного и переменного тока | + | 50880 | Преобразователи силы тока измерительные серии ПИТ-_-УА-Б40 предназначены для преобразования силы постоянного и переменного токов в цепях, гальванически изолированных от питания и выхода.
143 | ПИТ-5-Т-4/20-Б14 - преобразователь измерительный переменного тока | + | 15924 | Измерительные преобразователи серии ПИТ-_-Т-4/20-Б14 предназначены для измерения переменных токов без разрыва цепи. Преобразователи состоит из корпуса, магнитопровода, электронной схемы обработки сигнала. В состав электронной схемы входит детектор средневыпрямленных значений отградуированный в среднеквадратичных значениях.
144 | ПИТ-5-Т-4/20-П10 - преобразователь измерительный переменного тока | + | 15540 | Измерительные преобразователи серии ПИТ-_-Т-4/20-П10 предназначены для измерения переменных токов без разрыва цепи. Преобразователи измерительные переменного тока с частотой 50 Гц. Выпускается для измерения тока в различных диапазонах : от 0 до 5 Ампера, ... , от 0 до 100 А.
145 | ПИТ-5-Т-4/20-П12 - преобразователь измерительный переменного тока | + | 12084 | Преобразователи измерительные серии ПИТ-_-Т-4/20-П12 предназначены для преобразования переменного тока в стандартный токовый сигнал 4/20 мА с гальванической развязкой входной цепи и цепей контроля.
146 | ПИТ-5-Т-П10 - преобразователь измерительный переменного тока | + | 6540 | Измерительные преобразователи серии ПИТ-_-Т-П10 предназначены для измерения переменных токов без разрыва цепи. ПИТ-_-Т-П10 - преобразователи измерительные переменного тока с частотой 50 Гц. Отличается от других преобразователей своего класса низкой ценой. Выпускается для измерения тока в различных диапазонах : от 0 до 1 Ампера, ... , от 0 до 100 А.
147 | ПИТ-5-ТР-4/20-Б20х20 - разъемный преобразователь измерительный переменного тока | + | 19848 | Измерительные преобразователи предназначены для бесконтактного измерения переменных токов без разрыва цепи. Разъемные преобразователи тока ПИТ-_-ТР-4/20-Б20х20 предназначены для оперативного включения в процесс производства без его остановки. Монтируются на токовую шину и позволяют измерять переменный ток в широких пределах от 5 А до 300 А.
148 | ПИТ-5/30-УА-П - преобразователь измерительный постоянного и переменного тока |  | 9984 | Измерительный преобразователь ПИТ-5/30-УА-П предназначен для измерения постоянного, переменного и импульсного токов с гальванической развязкой силовой цепи и цепей контроля. Датчик может быть использован в различных цепях телеметрии.
149 | ПИТ-50-Т-4/20-Б14 - преобразователь измерительный переменного тока | + | 15924 | Измерительные преобразователи серии ПИТ-_-Т-4/20-Б14 предназначены для измерения переменных токов без разрыва цепи. Преобразователи состоит из корпуса, магнитопровода, электронной схемы обработки сигнала. В состав электронной схемы входит детектор средневыпрямленных значений отградуированный в среднеквадратичных значениях.
150 | ПИТ-50-Т-4/20-П10 - преобразователь измерительный переменного тока | + | 15540 | Измерительные преобразователи серии ПИТ-_-Т-4/20-П10 предназначены для измерения переменных токов без разрыва цепи. Преобразователи измерительные переменного тока с частотой 50 Гц. Выпускается для измерения тока в различных диапазонах : от 0 до 5 Ампера, ... , от 0 до 100 А.
151 | ПИТ-50-Т-4/20-П12 - преобразователь измерительный переменного тока | + | 14052 | Преобразователи измерительные серии ПИТ-_-Т-4/20-П12 предназначены для преобразования переменного тока в стандартный токовый сигнал 4/20 мА с гальванической развязкой входной цепи и цепей контроля.
152 | ПИТ-50-Т-П10 - преобразователь измерительный переменного тока | + | 6540 | Измерительные преобразователи серии ПИТ-_-Т-П10 предназначены для измерения переменных токов без разрыва цепи. ПИТ-_-Т-П10 - преобразователи измерительные переменного тока с частотой 50 Гц. Отличается от других преобразователей своего класса низкой ценой. Выпускается для измерения тока в различных диапазонах : от 0 до 1 Ампера, ... , от 0 до 100 А.
153 | ПИТ-50-ТР-4/20-Б20х20 - разъемный преобразователь измерительный переменного тока | + | 19848 | Измерительные преобразователи предназначены для бесконтактного измерения переменных токов без разрыва цепи. Разъемные преобразователи тока ПИТ-_-ТР-4/20-Б20х20 предназначены для оперативного включения в процесс производства без его остановки. Монтируются на токовую шину и позволяют измерять переменный ток в широких пределах от 5 А до 300 А.
154 | ПИТ-50-У-4/20-Б14 - преобразователь измерительный постоянного и переменного тока | + | 21480 | Преобразователи измерительные серии ПИТ-_-У-4/20-Б14 предназначены для измерения постоянных, переменных и импульсных токов без разрыва цепи.
155 | ПИТ-50-УА-Б14 - преобразователь измерительный постоянного и переменного тока | + | 14940 | Преобразователи измерительные сериии ПИТ-_-УА-Б14 предназначены для измерения постоянных, переменных и импульсных токов без разрыва цепи.
156 | ПИТ-50-УА-П10 - преобразователь измерительный постоянного и переменного тока | + | 7416 | Измерительные преобразователи ПИТ-_-УА-П10 предназначены для измерения постоянных, переменных и импульсных токов без разрыва цепи.
157 | ПИТ-50-УА-П15 - преобразователь измерительный постоянного и переменного тока | + | 7056 | Измерительные преобразователи серии ПИТ-_-УА-П15 предназначены для измерения постоянных, переменных и импульсных токов без разрыва цепи
158 | ПИТ-500-Т-4/20-Б30 - преобразователь измерительный переменного тока | + | 21492 | Измерительные преобразователи серии ПИТ-_-Т-4/20-Б30 предназначены для бесконтактного измерения переменных токов без разрыва цепи. Данные преобразователи состоят из корпуса, в котором закреплены магнитопровод с компенсационной обмоткой и электронная схема обработки сигнала.
159 | ПИТ-500-Т-4/20-Б40 - преобразователь измерительный переменного тока | + | 24912 | Измерительные преобразователи серии ПИТ-_-Т-4/20-Б40 предназначены для бесконтактного измерения переменных токов без разрыва цепи. Данные преобразователи состоят из корпуса, в котором закреплены магнитопровод с компенсационной обмоткой и электронная схема обработки сигнала.
160 | ПИТ-500-ТР-4/20-Б10х80 - разъемный преобразователь измерительный переменного тока | + | 19728 | Измерительные преобразователи серии ПИТ-_-ТР-4/20-Б10х80 предназначены для бесконтактного измерения переменных токов без разрыва цепи Разъемные измерительные преобразователи тока предназначены для оперативного включения в процесс производства без его остановки. Монтируются на токовую шину и позволяют измерять переменный ток в широких пределах от 300А до 1500А.
161 | ПИТ-500-ТР-4/20-Б50 - разъемный преобразователь измерительный переменного тока | + | 37068 | Измерительные преобразователи серии ПИТ-_-ТР-4/20-Б50 предназначены для бесконтактного измерения переменных токов без разрыва цепи Разъемные измерительные преобразователи тока предназначены для оперативного включения в процесс производства без его остановки. Монтируются на токовую шину и позволяют измерять переменный ток в широких пределах от 500 А до 1000 А.
162 | ПИТ-500-У-4/20-Б30 - преобразователь измерительный постоянного и переменного тока | + | 29400 | Измерительные преобразователи серии ПИТ-_-У-4/20-Б30 предназначены для бесконтактного измерения постоянных, переменных и импульсных токов без разрыва цепи.
163 | ПИТ-500-У-4/20-Б40 - преобразователь измерительный постоянного и переменного тока | + | 35760 | Преобразователи силы тока измерительные серии ПИТ-_-У-4/20-Б40 предназначены для преобразования силы постоянного и переменного токов в цепях, гальванически изолированных от питания и выхода.
164 | ПИТ-500-УА-Б30 - преобразователь измерительный постоянного и переменного тока | + | 22800 | Измерительные преобразователи серии ПИТ-_-УА-Б30 предназначены для бесконтактного измерения постоянных, переменных и импульсных токов без разрыва цепи.
165 | ПИТ-500-УА-Б40 - преобразователь измерительный постоянного и переменного тока | + | 28800 | Преобразователи силы тока измерительные серии ПИТ-_-УА-Б40 предназначены для преобразования силы постоянного и переменного токов в цепях, гальванически изолированных от питания и выхода.
166 | ПИТ-600-Т-4/20-Б40 - преобразователь измерительный переменного тока | + | 24912 | Измерительные преобразователи серии ПИТ-_-Т-4/20-Б40 предназначены для бесконтактного измерения переменных токов без разрыва цепи. Данные преобразователи состоят из корпуса, в котором закреплены магнитопровод с компенсационной обмоткой и электронная схема обработки сигнала.
167 | ПИТ-600-У-4/20-Б40 - преобразователь измерительный постоянного и переменного тока | + | 35760 | Преобразователи силы тока измерительные серии ПИТ-_-У-4/20-Б40 предназначены для преобразования силы постоянного и переменного токов в цепях, гальванически изолированных от питания и выхода.
168 | ПИТ-600-УА-Б40 - преобразователь измерительный постоянного и переменного тока | + | 28800 | Преобразователи силы тока измерительные серии ПИТ-_-УА-Б40 предназначены для преобразования силы постоянного и переменного токов в цепях, гальванически изолированных от питания и выхода.
169 | ПИТ-750-Т-4/20-Б30 - преобразователь измерительный переменного тока | + | 21492 | Измерительные преобразователи серии ПИТ-_-Т-4/20-Б30 предназначены для бесконтактного измерения переменных токов без разрыва цепи. Данные преобразователи состоят из корпуса, в котором закреплены магнитопровод с компенсационной обмоткой и электронная схема обработки сигнала.
170 | ПИТ-750-Т-4/20-Б40 - преобразователь измерительный переменного тока | + | 24912 | Измерительные преобразователи серии ПИТ-_-Т-4/20-Б40 предназначены для бесконтактного измерения переменных токов без разрыва цепи. Данные преобразователи состоят из корпуса, в котором закреплены магнитопровод с компенсационной обмоткой и электронная схема обработки сигнала.
171 | ПИТ-750-ТР-4/20-Б50 - разъемный преобразователь измерительный переменного тока | + | 37068 | Измерительные преобразователи серии ПИТ-_-ТР-4/20-Б50 предназначены для бесконтактного измерения переменных токов без разрыва цепи Разъемные измерительные преобразователи тока предназначены для оперативного включения в процесс производства без его остановки. Монтируются на токовую шину и позволяют измерять переменный ток в широких пределах от 500 А до 1000 А.
172 | ПИТ-750-У-4/20-Б30 - преобразователь измерительный постоянного и переменного тока | + | 30000 | Измерительные преобразователи серии ПИТ-_-У-4/20-Б30 предназначены для бесконтактного измерения постоянных, переменных и импульсных токов без разрыва цепи.
173 | ПИТ-750-У-4/20-Б40 - преобразователь измерительный постоянного и переменного тока | + | 35760 | Преобразователи силы тока измерительные серии ПИТ-_-У-4/20-Б40 предназначены для преобразования силы постоянного и переменного токов в цепях, гальванически изолированных от питания и выхода.
174 | ПИТ-750-УА-Б30 - преобразователь измерительный постоянного и переменного тока | + | 25200 | Измерительные преобразователи серии ПИТ-_-УА-Б30 предназначены для бесконтактного измерения постоянных, переменных и импульсных токов без разрыва цепи.
175 | ПИТ-750-УА-Б40 - преобразователь измерительный постоянного и переменного тока | + | 28800 | Преобразователи силы тока измерительные серии ПИТ-_-УА-Б40 предназначены для преобразования силы постоянного и переменного токов в цепях, гальванически изолированных от питания и выхода.
176 | ПИТ-_-Т-4/20-Б14 - преобразователь измерительный переменного тока | + | цена по запросу | Измерительные преобразователи серии ПИТ-_-Т-4/20-Б14 предназначены для измерения переменных токов без разрыва цепи. Преобразователи состоит из корпуса, магнитопровода, электронной схемы обработки сигнала. В состав электронной схемы входит детектор средневыпрямленных значений отградуированный в среднеквадратичных значениях.
177 | ПИТ-_-Т-4/20-Б30 - преобразователь измерительный переменного тока | + | цена по запросу | Измерительные преобразователи серии ПИТ-_-Т-4/20-Б30 предназначены для бесконтактного измерения переменных токов без разрыва цепи. Данные преобразователи состоят из корпуса, в котором закреплены магнитопровод с компенсационной обмоткой и электронная схема обработки сигнала.
178 | ПИТ-_-Т-4/20-Б40 - преобразователь измерительный переменного тока | + | цена по запросу | Измерительные преобразователи серии ПИТ-_-Т-4/20-Б40 предназначены для бесконтактного измерения переменных токов без разрыва цепи. Данные преобразователи состоят из корпуса, в котором закреплены магнитопровод с компенсационной обмоткой и электронная схема обработки сигнала.
179 | ПИТ-_-Т-4/20-П10 - преобразователь измерительный переменного тока | + | цена по запросу | Измерительные преобразователи серии ПИТ-_-Т-4/20-П10 предназначены для измерения переменных токов без разрыва цепи. Преобразователи измерительные переменного тока с частотой 50 Гц. Выпускается для измерения тока в различных диапазонах : от 0 до 5 Ампера, ... , от 0 до 100 А.
180 | ПИТ-_-Т-4/20-П12 - преобразователь измерительный переменного тока | + | цена по запросу | Преобразователи измерительные серии ПИТ-_-Т-4/20-П12 предназначены для преобразования переменного тока в стандартный токовый сигнал 4/20 мА с гальванической развязкой входной цепи и цепей контроля.
181 | ПИТ-_-Т-П10 - преобразователь измерительный переменного тока | + | цена по запросу | Измерительные преобразователи серии ПИТ-_-Т-П10 предназначены для измерения переменных токов без разрыва цепи. ПИТ-_-Т-П10 - преобразователи измерительные переменного тока с частотой 50 Гц. Отличается от других преобразователей своего класса низкой ценой. Выпускается для измерения тока в различных диапазонах : от 0 до 1 Ампера, ... , от 0 до 100 А.
182 | ПИТ-_-ТР-4/20-Б10х80 - разъемный преобразователь измерительный переменного тока | + | цена по запросу | Измерительные преобразователи серии ПИТ-_-ТР-4/20-Б10х80 предназначены для бесконтактного измерения переменных токов без разрыва цепи Разъемные измерительные преобразователи тока предназначены для оперативного включения в процесс производства без его остановки. Монтируются на токовую шину и позволяют измерять переменный ток в широких пределах от 300А до 1500А.
183 | ПИТ-_-ТР-4/20-Б20х20 - разъемный преобразователь измерительный переменного тока | + | цена по запросу | Измерительные преобразователи предназначены для бесконтактного измерения переменных токов без разрыва цепи. Разъемные преобразователи тока ПИТ-_-ТР-4/20-Б20х20 предназначены для оперативного включения в процесс производства без его остановки. Монтируются на токовую шину и позволяют измерять переменный ток в широких пределах от 5 А до 300 А.
184 | ПИТ-_-ТР-4/20-Б50 - разъемный преобразователь измерительный переменного тока | + | цена по запросу | Измерительные преобразователи серии ПИТ-_-ТР-4/20-Б50 предназначены для бесконтактного измерения переменных токов без разрыва цепи Разъемные измерительные преобразователи тока предназначены для оперативного включения в процесс производства без его остановки. Монтируются на токовую шину и позволяют измерять переменный ток в широких пределах от 500 А до 1000 А.
185 | ПИТ-_-У(…)-Б(…) - преобразователь измерительный больших токов |  | цена по запросу | Измерительные преобразователи больших токов серии ПИТ-_-У(…)-Б(…) предназначены для измерения постоянных, переменных и импульсных токов без разрыва силовой цепи по измерению магнитной индукции, создаваемой протекающим током.
186 | ПИТ-_-У-4/20-Б14 - преобразователь измерительный постоянного и переменного тока | + | цена по запросу | Преобразователи измерительные серии ПИТ-_-У-4/20-Б14 предназначены для измерения постоянных, переменных и импульсных токов без разрыва цепи.
187 | ПИТ-_-У-4/20-Б30 - преобразователь измерительный постоянного и переменного тока | + | цена по запросу | Измерительные преобразователи серии ПИТ-_-У-4/20-Б30 предназначены для бесконтактного измерения постоянных, переменных и импульсных токов без разрыва цепи.
188 | ПИТ-_-У-4/20-Б40 - преобразователь измерительный постоянного и переменного тока | + | цена по запросу | Преобразователи силы тока измерительные серии ПИТ-_-У-4/20-Б40 предназначены для преобразования силы постоянного и переменного токов в цепях, гальванически изолированных от питания и выхода.
189 | ПИТ-_-УА-Б14 - преобразователь измерительный постоянного и переменного тока | + | цена по запросу | Преобразователи измерительные сериии ПИТ-_-УА-Б14 предназначены для измерения постоянных, переменных и импульсных токов без разрыва цепи.
190 | ПИТ-_-УА-Б30 - преобразователь измерительный постоянного и переменного тока | + | цена по запросу | Измерительные преобразователи серии ПИТ-_-УА-Б30 предназначены для бесконтактного измерения постоянных, переменных и импульсных токов без разрыва цепи.
191 | ПИТ-_-УА-Б40 - преобразователь измерительный постоянного и переменного тока | + | цена по запросу | Преобразователи силы тока измерительные серии ПИТ-_-УА-Б40 предназначены для преобразования силы постоянного и переменного токов в цепях, гальванически изолированных от питания и выхода.
192 | ПИТ-_-УА-П - преобразователь измерительный малых токов |  | цена по запросу | Преобразователи измерительные малых токов серии ПИТ-_-УА-П предназначены для преобразования постоянного, переменного и импульсных токов небольшой величины с гальванической развязкой входной цепи цепей контроля.
193 | ПИТ-_-УА-П10 - преобразователь измерительный постоянного и переменного тока | + | цена по запросу | Измерительные преобразователи ПИТ-_-УА-П10 предназначены для измерения постоянных, переменных и импульсных токов без разрыва цепи.
194 | ПИТ-_-УА-П15 - преобразователь измерительный постоянного и переменного тока | + | цена по запросу | Измерительные преобразователи серии ПИТ-_-УА-П15 предназначены для измерения постоянных, переменных и импульсных токов без разрыва цепи
195 | ПИТ-_-УАР-Б10х80 - разъемный измерительный преобразователь постоянного и переменного тока |  | цена по запросу | Измерительные преобразователи тока серии ПИТ-_-УАР-Б10х80 являются малогабаритными приборами, предназначенными для бесконтактного измерения постоянных, переменных и импульсных токов.
196 | ПИТ-_-УР-4/20-Б10х80 - разъемный измерительный преобразователь постоянного и переменного тока |  | цена по запросу | Измерительные преобразователи тока серии ПИТ-_-УР-4/20-Б10х80 являются малогабаритными приборами, предназначенными для бесконтактного измерения постоянных, переменных и импульсных токов.
197 | Ф0303.5 - измерительный преобразователь (модуль аналогового ввода) | + | 37320 | Модуль аналогового ввода Ф0303.5, щитовой, восьмиканальный, монтируемый на DIN - рейку, без непостредственного отображения результатов измерений. Наличие дополнительной гальванической развязки между каналами, исполнения с аналоговыми выходами и расширенного списка выбора входных диапазонов является существенным преимуществом модуля аналогового ввода сигналов Ф0303.5 перед аналогами.
198 | Ц160.5 - измерительный преобразователь (ваттварметр многофункциональный) |  | 21000 | Ваттварметр многофункциональный Ц160.5 предназначен для измерения напряжения, тока, мощности, сдвига фазы, коэффициента мощности в трехфазных трехпроводных и четырехпроводных электрических сетях переменного тока частотой 50Гц - 60Гц, преобразования их в сигналы постоянного тока и(или) кодированные сигналы интерфейса для передачи результатов измерения системам верхнего уровня автоматизированной системы диспетчерского управления.
199 | CH3020 - преобразователь измерительный многофункциональный | + | цена по запросу | Преобразователи измерительные многофункциональные СН3020 измеряют действующие значения переменного тока и напряжения, активную, реактивную и полную мощности, частоту сети и передают их значения по двум гальванически развязанным интерфейсам RS485.
200 | CH3020/1-3-220-1 - преобразователь измерительный многофункциональный | + | цена по запросу | Преобразователи измерительные многофункциональные СН3020 измеряют действующие значения переменного тока и напряжения, активную, реактивную и полную мощности, частоту сети и передают их значения по двум гальванически развязанным интерфейсам RS485.
201 | CH3020/1-3-220-5 - преобразователь измерительный многофункциональный | + | цена по запросу | Преобразователи измерительные многофункциональные СН3020 измеряют действующие значения переменного тока и напряжения, активную, реактивную и полную мощности, частоту сети и передают их значения по двум гальванически развязанным интерфейсам RS485.
202 | CH3020/1-3-24-1 - преобразователь измерительный многофункциональный | + | цена по запросу | Преобразователи измерительные многофункциональные СН3020 измеряют действующие значения переменного тока и напряжения, активную, реактивную и полную мощности, частоту сети и передают их значения по двум гальванически развязанным интерфейсам RS485.
203 | CH3020/1-3-24-5 - преобразователь измерительный многофункциональный | + | цена по запросу | Преобразователи измерительные многофункциональные СН3020 измеряют действующие значения переменного тока и напряжения, активную, реактивную и полную мощности, частоту сети и передают их значения по двум гальванически развязанным интерфейсам RS485.
204 | CH3020/1-4-220-1 - преобразователь измерительный многофункциональный | + | цена по запросу | Преобразователи измерительные многофункциональные СН3020 измеряют действующие значения переменного тока и напряжения, активную, реактивную и полную мощности, частоту сети и передают их значения по двум гальванически развязанным интерфейсам RS485.
205 | CH3020/1-4-220-5 - преобразователь измерительный многофункциональный | + | цена по запросу | Преобразователи измерительные многофункциональные СН3020 измеряют действующие значения переменного тока и напряжения, активную, реактивную и полную мощности, частоту сети и передают их значения по двум гальванически развязанным интерфейсам RS485.
206 | CH3020/1-4-24-1 - преобразователь измерительный многофункциональный | + | цена по запросу | Преобразователи измерительные многофункциональные СН3020 измеряют действующие значения переменного тока и напряжения, активную, реактивную и полную мощности, частоту сети и передают их значения по двум гальванически развязанным интерфейсам RS485.
207 | CH3020/1-4-24-5 - преобразователь измерительный многофункциональный | + | цена по запросу | Преобразователи измерительные многофункциональные СН3020 измеряют действующие значения переменного тока и напряжения, активную, реактивную и полную мощности, частоту сети и передают их значения по двум гальванически развязанным интерфейсам RS485.
208 | CH3020/2-3-220 - преобразователь измерительный многофункциональный | + | цена по запросу | Преобразователи измерительные многофункциональные СН3020 измеряют действующие значения переменного тока и напряжения, активную, реактивную и полную мощности, частоту сети и передают их значения по двум гальванически развязанным интерфейсам RS485.
209 | CH3020/2-3-24 - преобразователь измерительный многофункциональный | + | цена по запросу | Преобразователи измерительные многофункциональные СН3020 измеряют действующие значения переменного тока и напряжения, активную, реактивную и полную мощности, частоту сети и передают их значения по двум гальванически развязанным интерфейсам RS485.
210 | CH3020/2-4-220 - преобразователь измерительный многофункциональный | + | цена по запросу | Преобразователи измерительные многофункциональные СН3020 измеряют действующие значения переменного тока и напряжения, активную, реактивную и полную мощности, частоту сети и передают их значения по двум гальванически развязанным интерфейсам RS485.
211 | CH3020/2-4-24 - преобразователь измерительный многофункциональный | + | цена по запросу | Преобразователи измерительные многофункциональные СН3020 измеряют действующие значения переменного тока и напряжения, активную, реактивную и полную мощности, частоту сети и передают их значения по двум гальванически развязанным интерфейсам RS485.
1.17.9 Многофункциональные щитовые электроизмерительные приборы
1 | ИМС-Ф1.Щ1 - мультиметр | + | По запросу | Благодаря контролю напряжения и тока в питающих линиях можно вовремя заметить неисправность и продлить срок службы оборудования. ИТС-Ф1.Щ3 позволяет измерять параметры электрических сетей питания как в промышленных зонах, так и сферах ЖКХ, бытовом секторе, прочих объектах народного хозяйства. Основные функции мультиметра ИМС-Ф1.Щ1: Измерение напряжения в сети (U, В); Измерение тока в сети (I, А); Измерение полной мощности (P, Ватт); Измерение активной мощности (S, ВА); Измерение частоты питающей сети (F, Гц); Измерение коэффициента мощности (COS φ); Отображение измеренных величин на 3-х индикаторах: на 1-м напряжение; на 2-м ток; на 3-м на выбор, путем нажатия кнопки (P, S, F или COS φ); Аварийное сообщение при выходе измеряемого сигнала за верхнюю границу.
2 | КМС-Ф1 - цифровой мультиметр с аварийной сигнализацией и интерфейсом RS-485 | + | цена по запросу | КМС-Ф1 позволяет измерять и отображать все важные показатели однофазной электрической сети: действующих значений напряжения и тока, частоты первой гармоники. Контроллер-монитор сети может быть использован в составе измерительных систем контроля и управления технологическими процессами на промышленных предприятиях.
3 | КМС-Ф1.Щ2.И - цифровой мультиметр с аварийной сигнализацией и интерфейсом RS-485 | + | По запросу | КМС-Ф1 позволяет измерять и отображать все важные показатели однофазной электрической сети: действующих значений напряжения и тока, частоты первой гармоники. Контроллер-монитор сети может быть использован в составе измерительных систем контроля и управления технологическими процессами на промышленных предприятиях.
4 | КМС-Ф1.Щ2.КСИ - цифровой мультиметр с аварийной сигнализацией и интерфейсом RS-485 | + | По запросу | КМС-Ф1 позволяет измерять и отображать все важные показатели однофазной электрической сети: действующих значений напряжения и тока, частоты первой гармоники. Контроллер-монитор сети может быть использован в составе измерительных систем контроля и управления технологическими процессами на промышленных предприятиях.
5 | КМС-Ф1.Щ2.Р - цифровой мультиметр с аварийной сигнализацией и интерфейсом RS-485 | + | По запросу | КМС-Ф1 позволяет измерять и отображать все важные показатели однофазной электрической сети: действующих значений напряжения и тока, частоты первой гармоники. Контроллер-монитор сети может быть использован в составе измерительных систем контроля и управления технологическими процессами на промышленных предприятиях.
6 | КМС-Ф1.Щ2.РИИ - цифровой мультиметр с аварийной сигнализацией и интерфейсом RS-485 | + | По запросу | КМС-Ф1 позволяет измерять и отображать все важные показатели однофазной электрической сети: действующих значений напряжения и тока, частоты первой гармоники. Контроллер-монитор сети может быть использован в составе измерительных систем контроля и управления технологическими процессами на промышленных предприятиях.
7 | КМС-Ф1.Щ2.РИУ - цифровой мультиметр с аварийной сигнализацией и интерфейсом RS-485 | + | По запросу | КМС-Ф1 позволяет измерять и отображать все важные показатели однофазной электрической сети: действующих значений напряжения и тока, частоты первой гармоники. Контроллер-монитор сети может быть использован в составе измерительных систем контроля и управления технологическими процессами на промышленных предприятиях.
8 | КМС-Ф1.Щ2.РКИ - цифровой мультиметр с аварийной сигнализацией и интерфейсом RS-485 | + | По запросу | КМС-Ф1 позволяет измерять и отображать все важные показатели однофазной электрической сети: действующих значений напряжения и тока, частоты первой гармоники. Контроллер-монитор сети может быть использован в составе измерительных систем контроля и управления технологическими процессами на промышленных предприятиях.
9 | КМС-Ф1.Щ2.РКС - цифровой мультиметр с аварийной сигнализацией и интерфейсом RS-485 | + | По запросу | КМС-Ф1 позволяет измерять и отображать все важные показатели однофазной электрической сети: действующих значений напряжения и тока, частоты первой гармоники. Контроллер-монитор сети может быть использован в составе измерительных систем контроля и управления технологическими процессами на промышленных предприятиях.
10 | КМС-Ф1.Щ2.РКТ - цифровой мультиметр с аварийной сигнализацией и интерфейсом RS-485 | + | По запросу | КМС-Ф1 позволяет измерять и отображать все важные показатели однофазной электрической сети: действующих значений напряжения и тока, частоты первой гармоники. Контроллер-монитор сети может быть использован в составе измерительных систем контроля и управления технологическими процессами на промышленных предприятиях.
11 | КМС-Ф1.Щ2.РРИ - цифровой мультиметр с аварийной сигнализацией и интерфейсом RS-485 | + | По запросу | КМС-Ф1 позволяет измерять и отображать все важные показатели однофазной электрической сети: действующих значений напряжения и тока, частоты первой гармоники. Контроллер-монитор сети может быть использован в составе измерительных систем контроля и управления технологическими процессами на промышленных предприятиях.
12 | КМС-Ф1.Щ2.РРК - цифровой мультиметр с аварийной сигнализацией и интерфейсом RS-485 | + | По запросу | КМС-Ф1 позволяет измерять и отображать все важные показатели однофазной электрической сети: действующих значений напряжения и тока, частоты первой гармоники. Контроллер-монитор сети может быть использован в составе измерительных систем контроля и управления технологическими процессами на промышленных предприятиях.
13 | КМС-Ф1.Щ2.РРТ - цифровой мультиметр с аварийной сигнализацией и интерфейсом RS-485 | + | По запросу | КМС-Ф1 позволяет измерять и отображать все важные показатели однофазной электрической сети: действующих значений напряжения и тока, частоты первой гармоники. Контроллер-монитор сети может быть использован в составе измерительных систем контроля и управления технологическими процессами на промышленных предприятиях.
14 | КМС-Ф1.Щ2.РТИ - цифровой мультиметр с аварийной сигнализацией и интерфейсом RS-485 | + | По запросу | КМС-Ф1 позволяет измерять и отображать все важные показатели однофазной электрической сети: действующих значений напряжения и тока, частоты первой гармоники. Контроллер-монитор сети может быть использован в составе измерительных систем контроля и управления технологическими процессами на промышленных предприятиях.
15 | КМС-Ф1.Щ2.РТТ - цифровой мультиметр с аварийной сигнализацией и интерфейсом RS-485 | + | По запросу | КМС-Ф1 позволяет измерять и отображать все важные показатели однофазной электрической сети: действующих значений напряжения и тока, частоты первой гармоники. Контроллер-монитор сети может быть использован в составе измерительных систем контроля и управления технологическими процессами на промышленных предприятиях.
16 | КМС-Ф1.Щ2.Т - цифровой мультиметр с аварийной сигнализацией и интерфейсом RS-485 | + | По запросу | КМС-Ф1 позволяет измерять и отображать все важные показатели однофазной электрической сети: действующих значений напряжения и тока, частоты первой гармоники. Контроллер-монитор сети может быть использован в составе измерительных систем контроля и управления технологическими процессами на промышленных предприятиях.
17 | КМС-Ф1.Щ2.У - цифровой мультиметр с аварийной сигнализацией и интерфейсом RS-485 | + | По запросу | КМС-Ф1 позволяет измерять и отображать все важные показатели однофазной электрической сети: действующих значений напряжения и тока, частоты первой гармоники. Контроллер-монитор сети может быть использован в составе измерительных систем контроля и управления технологическими процессами на промышленных предприятиях.
18 | КМС-Ф1.Щ2.УРИ - цифровой мультиметр с аварийной сигнализацией и интерфейсом RS-485 | + | По запросу | КМС-Ф1 позволяет измерять и отображать все важные показатели однофазной электрической сети: действующих значений напряжения и тока, частоты первой гармоники. Контроллер-монитор сети может быть использован в составе измерительных систем контроля и управления технологическими процессами на промышленных предприятиях.
19 | М660.1М - регистратор многоканальный электронный щитовой |  | По запросу | Регистратор электронный или электронный самописец М660.1М (щитовой) программируемый, предназначен для измерения входных величин в виде постоянного тока, напряжения постоянного тока, изменяющихся во времени или температуры с помощью внешних термопреобразователей сопротивления и преобразователей термоэлектрических.
20 | М660.3М - регистратор многоканальный электронный щитовой |  | По запросу | Регистратор электронный или электронный самописец М660.3М (щитовой) программируемый, предназначен для измерения входных величин в виде постоянного тока, напряжения постоянного тока, изменяющихся во времени или температуры с помощью внешних термопреобразователей сопротивления и преобразователей термоэлектрических.
21 | Ф0303.3 - измеритель-регулятор технологический | + | 25200 | Измеритель - регулятор технологический предназначен для измерения, регулирования и регистрации (с адаптером регистратором АД-4) температуры, а так же других неэлектрических величин преобразованых в унифицированные сигналы постоянного тока и (или) напряжения.
22 | Ф0303.4 - измеритель-регулятор технологический | + | 29880 | Измеритель - регулятор технологический предназначен для измерения, регулирования и регистрации (с адаптером регистратором АД-4) температуры, а так же других неэлектрических величин преобразованых в унифицированные сигналы постоянного тока и (или) напряжения.
23 | PD194E - многофункциональный электроизмерительный прибор | + | По запросу | Многофункциональные цифровые электроизмерительные приборы PD194E предназначены для измерения электрических параметров в трехфазных и однофазных сетях переменного тока, выполнения функций телеизмерения, телесигнализации и телеуправления. Гибкие функциональные возможности прибора обеспечены, благодаря дополнительным модулям, присоединяемым корпусу прибора.
24 | PD194E - многофункциональный электроизмерительный прибор (базовая модификация, 1 порт RS-485 Modbus RTU) | + | По запросу | Многофункциональные цифровые электроизмерительные приборы PD194E предназначены для измерения электрических параметров в трехфазных и однофазных сетях переменного тока, выполнения функций телеизмерения, телесигнализации и телеуправления. Гибкие функциональные возможности прибора обеспечены, благодаря дополнительным модулям, присоединяемым корпусу прибора.
25 | PD194E/C0 - многофункциональный электроизмерительный прибор (2 порта RS-485 Modbus RTU) | + | По запросу | Многофункциональные цифровые электроизмерительные приборы PD194E предназначены для измерения электрических параметров в трехфазных и однофазных сетях переменного тока, выполнения функций телеизмерения, телесигнализации и телеуправления. Гибкие функциональные возможности прибора обеспечены, благодаря дополнительным модулям, присоединяемым корпусу прибора.
26 | PD194E/M1 - многофункциональный электроизмерительный прибор (1 порт RS-485 Modbus RTU, 6 дискретных входов, 2 релейных выхода с переключаемым контактом) | + | По запросу | Многофункциональные цифровые электроизмерительные приборы PD194E предназначены для измерения электрических параметров в трехфазных и однофазных сетях переменного тока, выполнения функций телеизмерения, телесигнализации и телеуправления. Гибкие функциональные возможности прибора обеспечены, благодаря дополнительным модулям, присоединяемым корпусу прибора.
27 | PD194E/M1/C0 - многофункциональный электроизмерительный прибор (2 порта RS-485 Modbus RTU, 6 дискретных входов, 2 релейных выхода с переключаемым контактом) | + | По запросу | Многофункциональные цифровые электроизмерительные приборы PD194E предназначены для измерения электрических параметров в трехфазных и однофазных сетях переменного тока, выполнения функций телеизмерения, телесигнализации и телеуправления. Гибкие функциональные возможности прибора обеспечены, благодаря дополнительным модулям, присоединяемым корпусу прибора.
28 | PD194E/M2 - многофункциональный электроизмерительный прибор (1 порт RS-485 Modbus RTU, 6 дискретных входов, 2 релейных выхода с переключаемым контактом, 2 аналоговых выхода) | + | По запросу | Многофункциональные цифровые электроизмерительные приборы PD194E предназначены для измерения электрических параметров в трехфазных и однофазных сетях переменного тока, выполнения функций телеизмерения, телесигнализации и телеуправления. Гибкие функциональные возможности прибора обеспечены, благодаря дополнительным модулям, присоединяемым корпусу прибора.
29 | PD194E/M2/C0 - многофункциональный электроизмерительный прибор (2 порта RS-485 Modbus RTU, 6 дискретных входов, 2 релейных выхода с переключаемым контактом, 2 аналоговых выхода) | + | По запросу | Многофункциональные цифровые электроизмерительные приборы PD194E предназначены для измерения электрических параметров в трехфазных и однофазных сетях переменного тока, выполнения функций телеизмерения, телесигнализации и телеуправления. Гибкие функциональные возможности прибора обеспечены, благодаря дополнительным модулям, присоединяемым корпусу прибора.
30 | PD194E/M3 - многофункциональный электроизмерительный прибор (1 порт RS-485 Modbus RTU, 4 дискретных входа, 2 релейных выхода с переключаемым контактом, 2 релейных выхода с размыкаемым контактом) | + | По запросу | Многофункциональные цифровые электроизмерительные приборы PD194E предназначены для измерения электрических параметров в трехфазных и однофазных сетях переменного тока, выполнения функций телеизмерения, телесигнализации и телеуправления. Гибкие функциональные возможности прибора обеспечены, благодаря дополнительным модулям, присоединяемым корпусу прибора.
31 | PD194E/M3/C0 - многофункциональный электроизмерительный прибор (2 порта RS-485 Modbus RTU, 4 дискретных входа, 2 релейных выхода с переключаемым контактом, 2 релейных выхода с размыкаемым контактом) | + | По запросу | Многофункциональные цифровые электроизмерительные приборы PD194E предназначены для измерения электрических параметров в трехфазных и однофазных сетях переменного тока, выполнения функций телеизмерения, телесигнализации и телеуправления. Гибкие функциональные возможности прибора обеспечены, благодаря дополнительным модулям, присоединяемым корпусу прибора.
32 | PD194E/M4 - многофункциональный электроизмерительный прибор (1 порт RS-485 Modbus RTU, 4 аналоговых выхода) | + | По запросу | Многофункциональные цифровые электроизмерительные приборы PD194E предназначены для измерения электрических параметров в трехфазных и однофазных сетях переменного тока, выполнения функций телеизмерения, телесигнализации и телеуправления. Гибкие функциональные возможности прибора обеспечены, благодаря дополнительным модулям, присоединяемым корпусу прибора.
33 | PD194E/M4/C0 - многофункциональный электроизмерительный прибор (2 порта RS-485 Modbus RTU, 4 аналоговых выхода) | + | По запросу | Многофункциональные цифровые электроизмерительные приборы PD194E предназначены для измерения электрических параметров в трехфазных и однофазных сетях переменного тока, выполнения функций телеизмерения, телесигнализации и телеуправления. Гибкие функциональные возможности прибора обеспечены, благодаря дополнительным модулям, присоединяемым корпусу прибора.
34 | PD194PQ-2B4T - многофункциональный цифровой электроизмерительный прибор (дополнительно 1 порт RS-485 (Modbus RTU)) | + | По запросу | Многофункциональные цифровые электроизмерительные приборы PD194PQ предназначены для измерения электрических параметров в сетях переменного тока с отображением результатов измерения в цифровой форме, передачи результатов измерения по цифровым интерфейсам, аналогового преобразования параметров электрической сети в унифицированные сигналы постоянного тока и напряжения.
35 | PD194PQ-2B4T 10DI - многофункциональный цифровой электроизмерительный прибор (дополнительно 1 порт RS-485 (Modbus RTU); 10 дискретных входов) | + | По запросу | Многофункциональные цифровые электроизмерительные приборы PD194PQ предназначены для измерения электрических параметров в сетях переменного тока с отображением результатов измерения в цифровой форме, передачи результатов измерения по цифровым интерфейсам, аналогового преобразования параметров электрической сети в унифицированные сигналы постоянного тока и напряжения.
36 | PD194PQ-2B4T 4DI 3DO - многофункциональный цифровой электроизмерительный прибор (дополнительно 1 порт RS-485 (Modbus RTU); 4 дискретных входа и 3 релейных выхода) | + | По запросу | Многофункциональные цифровые электроизмерительные приборы PD194PQ предназначены для измерения электрических параметров в сетях переменного тока с отображением результатов измерения в цифровой форме, передачи результатов измерения по цифровым интерфейсам, аналогового преобразования параметров электрической сети в унифицированные сигналы постоянного тока и напряжения.
37 | PD194PQ-2B4T-1 - многофункциональный цифровой электроизмерительный прибор (одностраничная модификация) | + | По запросу | Многофункциональные цифровые электроизмерительные приборы PD194PQ предназначены для измерения электрических параметров в сетях переменного тока с отображением результатов измерения в цифровой форме, передачи результатов измерения по цифровым интерфейсам, аналогового преобразования параметров электрической сети в унифицированные сигналы постоянного тока и напряжения.
38 | PD194PQ-2B4T-A - многофункциональный цифровой электроизмерительный прибор (многостраничная модификация, повышенной точности) | + | По запросу | Многофункциональные цифровые электроизмерительные приборы PD194PQ предназначены для измерения электрических параметров в сетях переменного тока с отображением результатов измерения в цифровой форме, передачи результатов измерения по цифровым интерфейсам, аналогового преобразования параметров электрической сети в унифицированные сигналы постоянного тока и напряжения.
39 | PD194PQ-2B4T-A1 - многофункциональный цифровой электроизмерительный прибор (одностраничная модификация, повышенной точности) | + | По запросу | Многофункциональные цифровые электроизмерительные приборы PD194PQ предназначены для измерения электрических параметров в сетях переменного тока с отображением результатов измерения в цифровой форме, передачи результатов измерения по цифровым интерфейсам, аналогового преобразования параметров электрической сети в унифицированные сигналы постоянного тока и напряжения.
40 | PD194PQ-2C4T-1 - многофункциональный цифровой электроизмерительный прибор (одностраничная модификация) | + | По запросу | Многофункциональные цифровые электроизмерительные приборы PD194PQ предназначены для измерения электрических параметров в сетях переменного тока с отображением результатов измерения в цифровой форме, передачи результатов измерения по цифровым интерфейсам, аналогового преобразования параметров электрической сети в унифицированные сигналы постоянного тока и напряжения.
41 | PD194PQ-2C4T-A - многофункциональный цифровой электроизмерительный прибор (многостраничная модификация, повышенной точности) | + | По запросу | Многофункциональные цифровые электроизмерительные приборы PD194PQ предназначены для измерения электрических параметров в сетях переменного тока с отображением результатов измерения в цифровой форме, передачи результатов измерения по цифровым интерфейсам, аналогового преобразования параметров электрической сети в унифицированные сигналы постоянного тока и напряжения.
42 | PD194PQ-2C4T-A1 - многофункциональный цифровой электроизмерительный прибор (одностраничная модификация, повышенной точности) | + | По запросу | Многофункциональные цифровые электроизмерительные приборы PD194PQ предназначены для измерения электрических параметров в сетях переменного тока с отображением результатов измерения в цифровой форме, передачи результатов измерения по цифровым интерфейсам, аналогового преобразования параметров электрической сети в унифицированные сигналы постоянного тока и напряжения.
43 | PD194PQ-2D4T - многофункциональный цифровой электроизмерительный прибор (дополнительно 1 порт RS-485 (ГОСТ Р МЭК 60870-5-101-2006 или Modbus RTU) | + | По запросу | Многофункциональные цифровые электроизмерительные приборы PD194PQ предназначены для измерения электрических параметров в сетях переменного тока с отображением результатов измерения в цифровой форме, передачи результатов измерения по цифровым интерфейсам, аналогового преобразования параметров электрической сети в унифицированные сигналы постоянного тока и напряжения.
44 | PD194PQ-2D4T 10DI - многофункциональный цифровой электроизмерительный прибор (дополнительно 1 порт RS-485 (ГОСТ Р МЭК 60870-5-101- 2006 или Modbus RTU), 10 дискретных входов) | + | По запросу | Многофункциональные цифровые электроизмерительные приборы PD194PQ предназначены для измерения электрических параметров в сетях переменного тока с отображением результатов измерения в цифровой форме, передачи результатов измерения по цифровым интерфейсам, аналогового преобразования параметров электрической сети в унифицированные сигналы постоянного тока и напряжения.
45 | PD194PQ-2D4T 4DI 3DO - многофункциональный цифровой электроизмерительный прибор (дополнительно 1 порт RS-485 (1 порт RS-485 (ГОСТ Р МЭК 60870-5-101- 2006 или Modbus RTU), 4 дискретных входа и 3 релейных выхода) | + | По запросу | Многофункциональные цифровые электроизмерительные приборы PD194PQ предназначены для измерения электрических параметров в сетях переменного тока с отображением результатов измерения в цифровой форме, передачи результатов измерения по цифровым интерфейсам, аналогового преобразования параметров электрической сети в унифицированные сигналы постоянного тока и напряжения.
46 | PD194PQ-2D4T-1 - многофункциональный цифровой электроизмерительный прибор (одностраничная модификация) | + | По запросу | Многофункциональные цифровые электроизмерительные приборы PD194PQ предназначены для измерения электрических параметров в сетях переменного тока с отображением результатов измерения в цифровой форме, передачи результатов измерения по цифровым интерфейсам, аналогового преобразования параметров электрической сети в унифицированные сигналы постоянного тока и напряжения.
47 | PD194PQ-2D4T-A - многофункциональный цифровой электроизмерительный прибор (многостраничная модификация, повышенной точности) | + | По запросу | Многофункциональные цифровые электроизмерительные приборы PD194PQ предназначены для измерения электрических параметров в сетях переменного тока с отображением результатов измерения в цифровой форме, передачи результатов измерения по цифровым интерфейсам, аналогового преобразования параметров электрической сети в унифицированные сигналы постоянного тока и напряжения.
48 | PD194PQ-2D4T-A1 - многофункциональный цифровой электроизмерительный прибор (одностраничная модификация, повышенной точности) | + | По запросу | Многофункциональные цифровые электроизмерительные приборы PD194PQ предназначены для измерения электрических параметров в сетях переменного тока с отображением результатов измерения в цифровой форме, передачи результатов измерения по цифровым интерфейсам, аналогового преобразования параметров электрической сети в унифицированные сигналы постоянного тока и напряжения.
49 | PD194PQ-2E4T - многофункциональный цифровой электроизмерительный прибор (дополнительно порт Ethernet (ГОСТ Р МЭК 60870-5-104-2004 или Modbus TCP)) | + | По запросу | Многофункциональные цифровые электроизмерительные приборы PD194PQ предназначены для измерения электрических параметров в сетях переменного тока с отображением результатов измерения в цифровой форме, передачи результатов измерения по цифровым интерфейсам, аналогового преобразования параметров электрической сети в унифицированные сигналы постоянного тока и напряжения.
50 | PD194PQ-2E4T 10DI - многофункциональный цифровой электроизмерительный прибор (дополнительно порт Ethernet (ГОСТ Р МЭК 60870-5-104-2004 или Modbus TCP); 10 дискретных входов) | + | По запросу | Многофункциональные цифровые электроизмерительные приборы PD194PQ предназначены для измерения электрических параметров в сетях переменного тока с отображением результатов измерения в цифровой форме, передачи результатов измерения по цифровым интерфейсам, аналогового преобразования параметров электрической сети в унифицированные сигналы постоянного тока и напряжения.
51 | PD194PQ-2E4T 4DI 3DO - многофункциональный цифровой электроизмерительный прибор (дополнительно порт Ethernet (ГОСТ Р МЭК 60870-5-104- 2004 или Modbus TCP); 4 дискретных входа и 3 релейных выхода) | + | По запросу | Многофункциональные цифровые электроизмерительные приборы PD194PQ предназначены для измерения электрических параметров в сетях переменного тока с отображением результатов измерения в цифровой форме, передачи результатов измерения по цифровым интерфейсам, аналогового преобразования параметров электрической сети в унифицированные сигналы постоянного тока и напряжения.
52 | PD194PQ-2E4T-1 - многофункциональный цифровой электроизмерительный прибор (одностраничная модификация) | + | По запросу | Многофункциональные цифровые электроизмерительные приборы PD194PQ предназначены для измерения электрических параметров в сетях переменного тока с отображением результатов измерения в цифровой форме, передачи результатов измерения по цифровым интерфейсам, аналогового преобразования параметров электрической сети в унифицированные сигналы постоянного тока и напряжения.
53 | PD194PQ-2E4T-A - многофункциональный цифровой электроизмерительный прибор (многостраничная модификация, повышенной точности) | + | По запросу | Многофункциональные цифровые электроизмерительные приборы PD194PQ предназначены для измерения электрических параметров в сетях переменного тока с отображением результатов измерения в цифровой форме, передачи результатов измерения по цифровым интерфейсам, аналогового преобразования параметров электрической сети в унифицированные сигналы постоянного тока и напряжения.
54 | PD194PQ-2E4T-A1 - многофункциональный цифровой электроизмерительный прибор (одностраничная модификация, повышенной точности) | + | По запросу | Многофункциональные цифровые электроизмерительные приборы PD194PQ предназначены для измерения электрических параметров в сетях переменного тока с отображением результатов измерения в цифровой форме, передачи результатов измерения по цифровым интерфейсам, аналогового преобразования параметров электрической сети в унифицированные сигналы постоянного тока и напряжения.
55 | PD194PQ-2K4T - многофункциональный цифровой электроизмерительный прибор (дополнительно 3 аналоговых выхода (4-20 мА, 0-20 мА или 4-12-20 мА) или 2 аналоговых выхода (0-5 мА или ±5 mA)) | + | По запросу | Многофункциональные цифровые электроизмерительные приборы PD194PQ предназначены для измерения электрических параметров в сетях переменного тока с отображением результатов измерения в цифровой форме, передачи результатов измерения по цифровым интерфейсам, аналогового преобразования параметров электрической сети в унифицированные сигналы постоянного тока и напряжения.
56 | PD194PQ-2K4T-1 - многофункциональный цифровой электроизмерительный прибор (одностраничная модификация) | + | По запросу | Многофункциональные цифровые электроизмерительные приборы PD194PQ предназначены для измерения электрических параметров в сетях переменного тока с отображением результатов измерения в цифровой форме, передачи результатов измерения по цифровым интерфейсам, аналогового преобразования параметров электрической сети в унифицированные сигналы постоянного тока и напряжения.
57 | PD194PQ-2K4T-A - многофункциональный цифровой электроизмерительный прибор (многостраничная модификация, повышенной точности) | + | По запросу | Многофункциональные цифровые электроизмерительные приборы PD194PQ предназначены для измерения электрических параметров в сетях переменного тока с отображением результатов измерения в цифровой форме, передачи результатов измерения по цифровым интерфейсам, аналогового преобразования параметров электрической сети в унифицированные сигналы постоянного тока и напряжения.
58 | PD194PQ-2K4T-A1 - многофункциональный цифровой электроизмерительный прибор (одностраничная модификация, повышенной точности) | + | По запросу | Многофункциональные цифровые электроизмерительные приборы PD194PQ предназначены для измерения электрических параметров в сетях переменного тока с отображением результатов измерения в цифровой форме, передачи результатов измерения по цифровым интерфейсам, аналогового преобразования параметров электрической сети в унифицированные сигналы постоянного тока и напряжения.
59 | PD194PQ-2L4T - многофункциональный цифровой электроизмерительный прибор (многостраничная модификация) | + | По запросу | Многофункциональные цифровые электроизмерительные приборы PD194PQ предназначены для измерения электрических параметров в сетях переменного тока с отображением результатов измерения в цифровой форме, передачи результатов измерения по цифровым интерфейсам, аналогового преобразования параметров электрической сети в унифицированные сигналы постоянного тока и напряжения.
60 | PD194PQ-2L4T-1 - многофункциональный цифровой электроизмерительный прибор (одностраничная модификация) | + | По запросу | Многофункциональные цифровые электроизмерительные приборы PD194PQ предназначены для измерения электрических параметров в сетях переменного тока с отображением результатов измерения в цифровой форме, передачи результатов измерения по цифровым интерфейсам, аналогового преобразования параметров электрической сети в унифицированные сигналы постоянного тока и напряжения.
61 | PD194PQ-2L4T-A - многофункциональный цифровой электроизмерительный прибор (многостраничная модификация, повышенной точности) | + | По запросу | Многофункциональные цифровые электроизмерительные приборы PD194PQ предназначены для измерения электрических параметров в сетях переменного тока с отображением результатов измерения в цифровой форме, передачи результатов измерения по цифровым интерфейсам, аналогового преобразования параметров электрической сети в унифицированные сигналы постоянного тока и напряжения.
62 | PD194PQ-2L4T-A1 - многофункциональный цифровой электроизмерительный прибор (одностраничная модификация, повышенной точности) | + | По запросу | Многофункциональные цифровые электроизмерительные приборы PD194PQ предназначены для измерения электрических параметров в сетях переменного тока с отображением результатов измерения в цифровой форме, передачи результатов измерения по цифровым интерфейсам, аналогового преобразования параметров электрической сети в унифицированные сигналы постоянного тока и напряжения.
63 | PD194PQ-2N4T - многофункциональный цифровой электроизмерительный прибор (многостраничная модификация) | + | По запросу | Многофункциональные цифровые электроизмерительные приборы PD194PQ предназначены для измерения электрических параметров в сетях переменного тока с отображением результатов измерения в цифровой форме, передачи результатов измерения по цифровым интерфейсам, аналогового преобразования параметров электрической сети в унифицированные сигналы постоянного тока и напряжения.
64 | PD194PQ-2N4T-1 - многофункциональный цифровой электроизмерительный прибор (одностраничная модификация) | + | По запросу | Многофункциональные цифровые электроизмерительные приборы PD194PQ предназначены для измерения электрических параметров в сетях переменного тока с отображением результатов измерения в цифровой форме, передачи результатов измерения по цифровым интерфейсам, аналогового преобразования параметров электрической сети в унифицированные сигналы постоянного тока и напряжения.
65 | PD194PQ-2N4T-A - многофункциональный цифровой электроизмерительный прибор (многостраничная модификация, повышенной точности) | + | По запросу | Многофункциональные цифровые электроизмерительные приборы PD194PQ предназначены для измерения электрических параметров в сетях переменного тока с отображением результатов измерения в цифровой форме, передачи результатов измерения по цифровым интерфейсам, аналогового преобразования параметров электрической сети в унифицированные сигналы постоянного тока и напряжения.
66 | PD194PQ-2N4T-A1 - многофункциональный цифровой электроизмерительный прибор (одностраничная модификация, повышенной точности) | + | По запросу | Многофункциональные цифровые электроизмерительные приборы PD194PQ предназначены для измерения электрических параметров в сетях переменного тока с отображением результатов измерения в цифровой форме, передачи результатов измерения по цифровым интерфейсам, аналогового преобразования параметров электрической сети в унифицированные сигналы постоянного тока и напряжения.
67 | PD194PQ-2R4T - многофункциональный цифровой электроизмерительный прибор, базовая модификация (измерение 31 параметра электросети, 1 порт связи RS-485) | + | По запросу | Многофункциональные цифровые электроизмерительные приборы PD194PQ предназначены для измерения электрических параметров в сетях переменного тока с отображением результатов измерения в цифровой форме, передачи результатов измерения по цифровым интерфейсам, аналогового преобразования параметров электрической сети в унифицированные сигналы постоянного тока и напряжения.
68 | PD194PQ-2R4T-1 - многофункциональный цифровой электроизмерительный прибор (одностраничная модификация) | + | По запросу | Многофункциональные цифровые электроизмерительные приборы PD194PQ предназначены для измерения электрических параметров в сетях переменного тока с отображением результатов измерения в цифровой форме, передачи результатов измерения по цифровым интерфейсам, аналогового преобразования параметров электрической сети в унифицированные сигналы постоянного тока и напряжения.
69 | PD194PQ-2R4T-A - многофункциональный цифровой электроизмерительный прибор (многостраничная модификация, повышенной точности) | + | По запросу | Многофункциональные цифровые электроизмерительные приборы PD194PQ предназначены для измерения электрических параметров в сетях переменного тока с отображением результатов измерения в цифровой форме, передачи результатов измерения по цифровым интерфейсам, аналогового преобразования параметров электрической сети в унифицированные сигналы постоянного тока и напряжения.
70 | PD194PQ-2R4T-A1 - многофункциональный цифровой электроизмерительный прибор (одностраничная модификация, повышенной точности) | + | По запросу | Многофункциональные цифровые электроизмерительные приборы PD194PQ предназначены для измерения электрических параметров в сетях переменного тока с отображением результатов измерения в цифровой форме, передачи результатов измерения по цифровым интерфейсам, аналогового преобразования параметров электрической сети в унифицированные сигналы постоянного тока и напряжения.
71 | PD194PQ-2S4T 10DI - многофункциональный цифровой электроизмерительный прибор (дополнительно 10 дискретных входов) | + | По запросу | Многофункциональные цифровые электроизмерительные приборы PD194PQ предназначены для измерения электрических параметров в сетях переменного тока с отображением результатов измерения в цифровой форме, передачи результатов измерения по цифровым интерфейсам, аналогового преобразования параметров электрической сети в унифицированные сигналы постоянного тока и напряжения.
72 | PD194PQ-2S4T 4DI 3DO - многофункциональный цифровой электроизмерительный прибор (дополнительно 4 дискретных входа и 3 релейных выхода) | + | По запросу | Многофункциональные цифровые электроизмерительные приборы PD194PQ предназначены для измерения электрических параметров в сетях переменного тока с отображением результатов измерения в цифровой форме, передачи результатов измерения по цифровым интерфейсам, аналогового преобразования параметров электрической сети в унифицированные сигналы постоянного тока и напряжения.
73 | PD194PQ-2S4T-1 - многофункциональный цифровой электроизмерительный прибор (одностраничная модификация) | + | По запросу | Многофункциональные цифровые электроизмерительные приборы PD194PQ предназначены для измерения электрических параметров в сетях переменного тока с отображением результатов измерения в цифровой форме, передачи результатов измерения по цифровым интерфейсам, аналогового преобразования параметров электрической сети в унифицированные сигналы постоянного тока и напряжения.
74 | PD194PQ-2S4T-A - многофункциональный цифровой электроизмерительный прибор (многостраничная модификация, повышенной точности) | + | По запросу | Многофункциональные цифровые электроизмерительные приборы PD194PQ предназначены для измерения электрических параметров в сетях переменного тока с отображением результатов измерения в цифровой форме, передачи результатов измерения по цифровым интерфейсам, аналогового преобразования параметров электрической сети в унифицированные сигналы постоянного тока и напряжения.
75 | PD194PQ-2S4T-A1 - многофункциональный цифровой электроизмерительный прибор (одностраничная модификация, повышенной точности) | + | По запросу | Многофункциональные цифровые электроизмерительные приборы PD194PQ предназначены для измерения электрических параметров в сетях переменного тока с отображением результатов измерения в цифровой форме, передачи результатов измерения по цифровым интерфейсам, аналогового преобразования параметров электрической сети в унифицированные сигналы постоянного тока и напряжения.
76 | PD194PQ-2V4T - многофункциональный цифровой электроизмерительный прибор (многостраничная модификация) | + | По запросу | Многофункциональные цифровые электроизмерительные приборы PD194PQ предназначены для измерения электрических параметров в сетях переменного тока с отображением результатов измерения в цифровой форме, передачи результатов измерения по цифровым интерфейсам, аналогового преобразования параметров электрической сети в унифицированные сигналы постоянного тока и напряжения.
77 | PD194PQ-2V4T-1 - многофункциональный цифровой электроизмерительный прибор (одностраничная модификация) | + | По запросу | Многофункциональные цифровые электроизмерительные приборы PD194PQ предназначены для измерения электрических параметров в сетях переменного тока с отображением результатов измерения в цифровой форме, передачи результатов измерения по цифровым интерфейсам, аналогового преобразования параметров электрической сети в унифицированные сигналы постоянного тока и напряжения.
78 | PD194PQ-2V4T-A - многофункциональный цифровой электроизмерительный прибор (многостраничная модификация, повышенной точности) | + | По запросу | Многофункциональные цифровые электроизмерительные приборы PD194PQ предназначены для измерения электрических параметров в сетях переменного тока с отображением результатов измерения в цифровой форме, передачи результатов измерения по цифровым интерфейсам, аналогового преобразования параметров электрической сети в унифицированные сигналы постоянного тока и напряжения.
79 | PD194PQ-2V4T-A1 - многофункциональный цифровой электроизмерительный прибор (одностраничная модификация, повышенной точности) | + | По запросу | Многофункциональные цифровые электроизмерительные приборы PD194PQ предназначены для измерения электрических параметров в сетях переменного тока с отображением результатов измерения в цифровой форме, передачи результатов измерения по цифровым интерфейсам, аналогового преобразования параметров электрической сети в унифицированные сигналы постоянного тока и напряжения.
80 | PD194PQ-2С4T - многофункциональный цифровой электроизмерительный прибор (многостраничная модификация) | + | По запросу | Многофункциональные цифровые электроизмерительные приборы PD194PQ предназначены для измерения электрических параметров в сетях переменного тока с отображением результатов измерения в цифровой форме, передачи результатов измерения по цифровым интерфейсам, аналогового преобразования параметров электрической сети в унифицированные сигналы постоянного тока и напряжения.
81 | PD194PQ-2ххх - многофункциональный цифровой электроизмерительный прибор | + | цена по запросу | Многофункциональные цифровые электроизмерительные приборы PD194PQ предназначены для измерения электрических параметров в сетях переменного тока с отображением результатов измерения в цифровой форме, передачи результатов измерения по цифровым интерфейсам, аналогового преобразования параметров электрической сети в унифицированные сигналы постоянного тока и напряжения.
82 | PD194PQ-7B0T-A-0001 - многофункциональный цифровой электроизмерительный прибор | + | По запросу | Многофункциональные цифровые электроизмерительные приборы PD194PQ предназначены для измерения электрических параметров в трехфазных сетях переменного тока, выполнения функций телеизмерений, телесигнализации и телеуправления.
83 | PD194PQ-7B3Т-A-0001 - многофункциональный цифровой электроизмерительный прибор | + | По запросу | Многофункциональные цифровые электроизмерительные приборы PD194PQ предназначены для измерения электрических параметров в трехфазных сетях переменного тока, выполнения функций телеизмерений, телесигнализации и телеуправления.
84 | PD194PQ-7B3Т-A-1101 - многофункциональный цифровой электроизмерительный прибор | + | По запросу | Многофункциональные цифровые электроизмерительные приборы PD194PQ предназначены для измерения электрических параметров в трехфазных сетях переменного тока, выполнения функций телеизмерений, телесигнализации и телеуправления.
85 | PD194PQ-7R0T-A-0001 - многофункциональный цифровой электроизмерительный прибор | + | По запросу | Многофункциональные цифровые электроизмерительные приборы PD194PQ предназначены для измерения электрических параметров в трехфазных сетях переменного тока, выполнения функций телеизмерений, телесигнализации и телеуправления.
86 | PD194PQ-9B4T - многофункциональный измеритель (дополнительно 1 порт RS-485 (Modbus RTU)) | + | По запросу | Многофункциональные цифровые электроизмерительные приборы PD194PQ торговой марки КС® предназначены для измерения электрических параметров в сетях переменного тока с отображением результатов измерения в цифровой форме, передачи результатов измерения по цифровым интерфейсам, аналогового преобразования параметров электрической сети в унифицированные сигналы постоянного тока и напряжения. Приборы многофункциональные PD194PQ изготавливаются в различных модификациях, которые отличаются составом дополнительных входов и выходов, точностью измерений, списком отображаемых на индикаторе измеренных величин.
87 | PD194PQ-9B4T 10DI - многофункциональный измеритель (дополнительно 1 порт RS-485 (Modbus RTU); 10 дискретных входов) | + | По запросу | Многофункциональные цифровые электроизмерительные приборы PD194PQ торговой марки КС® предназначены для измерения электрических параметров в сетях переменного тока с отображением результатов измерения в цифровой форме, передачи результатов измерения по цифровым интерфейсам, аналогового преобразования параметров электрической сети в унифицированные сигналы постоянного тока и напряжения. Приборы многофункциональные PD194PQ изготавливаются в различных модификациях, которые отличаются составом дополнительных входов и выходов, точностью измерений, списком отображаемых на индикаторе измеренных величин.
88 | PD194PQ-9B4T 4DI 3DO - многофункциональный измеритель (дополнительно 1 порт RS-485 (Modbus RTU); 4 дискретных входа и 3 релейных выхода) | + | По запросу | Многофункциональные цифровые электроизмерительные приборы PD194PQ торговой марки КС® предназначены для измерения электрических параметров в сетях переменного тока с отображением результатов измерения в цифровой форме, передачи результатов измерения по цифровым интерфейсам, аналогового преобразования параметров электрической сети в унифицированные сигналы постоянного тока и напряжения. Приборы многофункциональные PD194PQ изготавливаются в различных модификациях, которые отличаются составом дополнительных входов и выходов, точностью измерений, списком отображаемых на индикаторе измеренных величин.
89 | PD194PQ-9K4T - многофункциональный измеритель (дополнительно 3 аналоговых выхода (4-20 мА, 0-20 мА или 4-12-20 мА) или 2 аналоговых выхода (0-5 мА или ±5 мA)) | + | По запросу | Многофункциональные цифровые электроизмерительные приборы PD194PQ торговой марки КС® предназначены для измерения электрических параметров в сетях переменного тока с отображением результатов измерения в цифровой форме, передачи результатов измерения по цифровым интерфейсам, аналогового преобразования параметров электрической сети в унифицированные сигналы постоянного тока и напряжения. Приборы многофункциональные PD194PQ изготавливаются в различных модификациях, которые отличаются составом дополнительных входов и выходов, точностью измерений, списком отображаемых на индикаторе измеренных величин.
90 | PD194PQ-9R4T - многофункциональный измеритель, базовая модификация (измерение 31 параметра электросети, один порт связи RS-485) | + | По запросу | Многофункциональные цифровые электроизмерительные приборы PD194PQ торговой марки КС® предназначены для измерения электрических параметров в сетях переменного тока с отображением результатов измерения в цифровой форме, передачи результатов измерения по цифровым интерфейсам, аналогового преобразования параметров электрической сети в унифицированные сигналы постоянного тока и напряжения. Приборы многофункциональные PD194PQ изготавливаются в различных модификациях, которые отличаются составом дополнительных входов и выходов, точностью измерений, списком отображаемых на индикаторе измеренных величин.
91 | PD194PQ-9S4T 10DI - многофункциональный измеритель (дополнительно 10 дискретных входов) | + | По запросу | Многофункциональные цифровые электроизмерительные приборы PD194PQ торговой марки КС® предназначены для измерения электрических параметров в сетях переменного тока с отображением результатов измерения в цифровой форме, передачи результатов измерения по цифровым интерфейсам, аналогового преобразования параметров электрической сети в унифицированные сигналы постоянного тока и напряжения. Приборы многофункциональные PD194PQ изготавливаются в различных модификациях, которые отличаются составом дополнительных входов и выходов, точностью измерений, списком отображаемых на индикаторе измеренных величин.
92 | PD194PQ-9S4T 4DI 3DO - многофункциональный измеритель (дополнительно 4 дискретных входа и 3 релейных выхода) | + | По запросу | Многофункциональные цифровые электроизмерительные приборы PD194PQ торговой марки КС® предназначены для измерения электрических параметров в сетях переменного тока с отображением результатов измерения в цифровой форме, передачи результатов измерения по цифровым интерфейсам, аналогового преобразования параметров электрической сети в унифицированные сигналы постоянного тока и напряжения. Приборы многофункциональные PD194PQ изготавливаются в различных модификациях, которые отличаются составом дополнительных входов и выходов, точностью измерений, списком отображаемых на индикаторе измеренных величин.
93 | PD194PQ-9ххх - многофункциональный измеритель | + | цена по запросу | Многофункциональные цифровые электроизмерительные приборы PD194PQ торговой марки КС предназначены для измерения электрических параметров в сетях переменного тока с отображением результатов измерения в цифровой форме, передачи результатов измерения по цифровым интерфейсам, аналогового преобразования параметров электрической сети в унифицированные сигналы постоянного тока и напряжения.
1.17.10 Устройства индикации щитовые
1 | CE3020 - цифровое устройство индикации |  | цена по запросу | Разработаны в продолжение серии 3020. Устройства индикации цифровые СЕ3020 предназначены для индикации результатов измерения преобразователей СН3020. Они также могут подключаться к другим приборам по интерфейсу RS-485 к устройствам телемеханики и ПЭВМ.
2 | CE3020/1 - цифровое устройство для индикации значений фазных или линейных напряжений |  | цена по запросу | Разработаны в продолжение серии 3020. Устройства индикации цифровые СЕ3020 предназначены для индикации результатов измерения преобразователей СН3020. Они также могут подключаться к другим приборам по интерфейсу RS-485 к устройствам телемеханики и ПЭВМ.
3 | CE3020/2 - цифровое устройство для индикации значений фазных токов |  | цена по запросу | Разработаны в продолжение серии 3020. Устройства индикации цифровые СЕ3020 предназначены для индикации результатов измерения преобразователей СН3020. Они также могут подключаться к другим приборам по интерфейсу RS-485 к устройствам телемеханики и ПЭВМ.
4 | CE3020/3 - цифровое устройство для индикации значений активной и реактивной мощностей |  | цена по запросу | Разработаны в продолжение серии 3020. Устройства индикации цифровые СЕ3020 предназначены для индикации результатов измерения преобразователей СН3020. Они также могут подключаться к другим приборам по интерфейсу RS-485 к устройствам телемеханики и ПЭВМ.
5 | CE3020/4 - цифровое устройство для индикации значений частоты |  | цена по запросу | Разработаны в продолжение серии 3020. Устройства индикации цифровые СЕ3020 предназначены для индикации результатов измерения преобразователей СН3020. Они также могут подключаться к другим приборам по интерфейсу RS-485 к устройствам телемеханики и ПЭВМ.
6 | DDD-KC-2-4-G(R,Y) - индикатор цифровой (многостраничная модификация) |  | По запросу | Индикаторы цифровые многостраничная модификация DDD-KC-2-4-G(R,Y)- предназначены для работы с приборами серии Т - многофункциональными измерительными приборами PD194PQ и PD194E(Z), амперметрами PA194I, вольтметрами PZ194U.
7 | DDD-KC-2-4-G(R,Y)-1 - индикатор цифровой (одностраничная модификация) |  | По запросу | Индикаторы цифровые одностаничная модификация DDD-KC-2-4-G(R,Y)-1 предназначены для работы с приборами серии Т - многофункциональными измерительными приборами PD194PQ и PD194E(Z), амперметрами PA194I, вольтметрами PZ194U.
1.17.10.1 Аксессуары к цифровому устройству индикации CE3020
1 | Блок питания для CE3020 |  | цена по запросу | Блок питания 5В, 18Вт.
1.18 Прочие приборы для диагностики электротехнического оборудования
1 | К-505 - комплект измерительный | + | 182040 | Комплект измерительный К505 представляет собой носимый прибор и предназначен для измерений силы тока, напряжения и мощности в однофазных и трёхфазных трёхпроводных и четырёхпроводных цепях переменного тока при равномерной и неравномерной нагрузках фаз.
2 | К505 - измерительный комплект | + | цена по запросу | Комплект К505 предназначен для измерений силы тока, напряжения и мощности в однофазных и трехфазных трехпроводных четырехпроводных цепях переменного тока при равномерной и неравномерной нагрузках фаз.
3 | К541 - измерительный комплект | + | цена по запросу | Комплект К541 измеряет ток, напряжение, активную и реактивную мощность в трехфазных трехпроводных цепях; силу тока, напряжение, активную мощность в однофазных цепях переменного тока.
4 | ПМУ - приспособление моющее универсальное |  | По запросу | Приспособление предназначено для очистки от загрязнений частей электроустановок, в том числе изоляторов распределительных устройств и ВЛ электропередачи, на высоте до 8 мс земли без дополнительных приспособлений для подъема на высоту.
5 | CF200 - тестер предохранителей среднего напряжения |  | По запросу | Тестер предохранителей CF200 выполняет измерение сопротивления предохранителей. Данное измерение основано на методе четырехпроводного измерения с автоматической компенсацией влияния температуры на результат.
6 | GUD-1 - генератор ультразвуковой |  | 11200 | Активный способ ультразвукового контроля с использованием комплекса «генератор ультразвука – детектор ультразвука», работающего в диапазоне частот(40±1)кГц, позволяет выявлять сквозные негерметичности (микронеплотности) с величиной натекания, примерно, (0,005 - 0,01) м³×Па/с.
7 | NIM 1000 - прибор для измерения импеданса сети |  | По запросу | Простое управление. Высокий испытательный ток до 1000 A. Одно и трехфазное применение. Измерение импеданса сети до десятой гармоники. Прямая индикация всех параметров измерения. Испытания в соответствии с нормами DIN EN 61557-8; VDE 0413.
8 | TG-1 - ультразвуковой комплект для контроля герметичности транспортных средств, резервуаров и трубопроводов |  | 42480 | Ультразвуковой способ контроля герметичности различных резервуаров, цистерн и других емкостей и помещений является наиболее перспективным, так как обладает рядом преимуществ. Это достаточно простой вариант диагностики и не требует специальной подготовки персонала. Имеет высокую точность и скорость обнаружения, не оказывает разрушающего воздействия на объект диагностики. Комплект TG-1 имеет небольшие габариты, легко транспортируется без привлечения спецтехники.
9 | TUD-1 - ультразвуковой детектор утечек и электрических разрядов |  | 36000 | Диагностические возможности детектора ультразвука обусловлены тем, что возникновение различных дефектов сопровождается резким изменением акустического излучения, в том числе и в ультразвуковой области. На основе преобразованного TUD-1 сигнала в звуковом и графическом виде, оператор фиксирует дефекты и принимает решение о проведении ремонтных работ. Работа прибора построена на принципе бесконтактного проведения диагностических работ.
1.18.1 Компьютеры и оргтехника для работы с приборами
1 | Ноутбук - персональный компьютер для совместной работы с прибором |  | По запросу | Модель, технические характеристики и стоимость персонального компьютера предоставляются по запросу и зависят от марки прибора, предполагающего использование ПК.
2 | Принтер - для совместной работы с прибором |  | По запросу | Модель, технические характеристики и стоимость принтера предоставляются по запросу и зависят от марки прибора, предполагающего использование принтера.
1.19 Очистка и регенерация трансформаторных масел
1.19.1 Очистка и дегазация масла
1 | БА-901 - блок адсорберов |  | цена по запросу | Блок содержит один патрон с цеолитом, очищающим масло от растворенной воды, и три патрона с силикагелем, очищающим масло от продуктов окисления. Кроме кислот, этот адсорбент способен поглощать также и растворенную воду, поэтому предочистка масла цеолитом способствует более длительной работе силикагеля.
2 | БПМ-903 - блок подогрева масла |  | цена по запросу | Эффективность цеолита с увеличением температуры снижается, а силикагеля, напротив, возрастает. Температура 50°С является оптимальной для линий ЛТМ при работе с адсорбентами обоих типов. Для ее обеспечения, а также для работы в осенне-зимний период линия ЛТМ-902 комплектуется блоком подогрева модели БПМ-901.
3 | ВГБ-1000 - мобильная установка для комплексной очистки трансформаторного масла |  | 1474110 | Установка предназначена для дегазации, термовакуумной сушки (удаления воды), фильтрации, а также для герметичного хранения, транспортировки и заливки трансформаторного масла под давлением в различное оборудование (как в герметичном, так и не в герметичном исполнении).
4 | ВГБ-2000 - мобильная установка для комплексной очистки трансформаторного масла |  | 1608156 | Установка предназначена для дегазации, термовакуумной сушки (удаления воды), фильтрации, а также для герметичного хранения, транспортировки и заливки трансформаторного масла под давлением в различное оборудование (как в герметичном, так и не в герметичном исполнении).
5 | ВГБ-3000 - мобильная установка для комплексной очистки трансформаторного масла |  | 1822392 | Установка предназначена для дегазации, термовакуумной сушки (удаления воды), фильтрации, а также для герметичного хранения, транспортировки и заливки трансформаторного масла под давлением в различное оборудование (как в герметичном, так и не в герметичном исполнении).
6 | ЛТМ-902 - линия очистки трансформаторных масел |  | цена по запросу | Линия ЛТМ-902 предназначена для очистки трансформаторных масел от механических примесей, кислот и воды при заправке и эксплуатации маслонаполненного электрооборудования.
7 | ОМГ-30 - мобильная установка для очистки масляных гидросистем |  | 2948220 | Установка предназначена для промывки масляных систем рабочим маслом, а также для фильтрации и удаления металических частиц из рабочего масла.
8 | ОМГ-50 - мобильная установка для очистки масляных гидросистем |  | 3216000 | Установка предназначена для промывки масляных систем рабочим маслом, а также для фильтрации и удаления металических частиц из рабочего масла.
9 | ОТМ®-1000 - мобильная установка для очистки турбинного масла |  | 2390850 | Установка очистки турбинного масла ОТМ®-1000 предназначена для осушки масла ( удаления воды), фильтрации (очистки от механический примесей), а также для дегазации турбинного масла.
10 | СОГ-913КТВЗ - стенд очистки минеральных масел |  | цена по запросу | Стенд СОГ-913КТВЗ применяются для обеспечения чистоты жидкостей при производстве, ремонте и обслуживании летательных аппаратов, турбин ТЭЦ, газоперекачивающих агрегатов, строительно-дорожной техники, двигателей, станков, технологическогооборудования.
11 | СОГ-913КТМ - стенд очистки минеральных масел |  | цена по запросу | Стенд СОГ-913КТМ применяются для обеспечения чистоты жидкостей при производстве, ремонте и обслуживании летательных аппаратов, турбин ТЭЦ, газоперекачивающих агрегатов, строительно-дорожной техники, двигателей, станков, технологическогооборудования.
12 | СОГ-932К1 - стенд очистки масел и дизельных топлив |  | цена по запросу | По эффективности очистки от механических загрязнений стенды СОГ эквивалентны 5-микронному авиационному фильтру, но на два порядка выше по грязеемкости. Кроме того, они способны удалять нерастворенную воду. Затраты на эксплуатацию стенда СОГ несоизмеримо малы по сравнению с использованием в процессе очистки жидкостей авиационного фильтра. Это важнейшее конкурентное преимущество по сравнению с традиционными способами очистки.
13 | СОГ-932КТ1 - стенд очистки масел и дизельных топлив |  | цена по запросу | По эффективности очистки от механических загрязнений стенды СОГ эквивалентны 5-микронному авиационному фильтру, но на два порядка выше по грязеемкости. Кроме того, они способны удалять нерастворенную воду. Затраты на эксплуатацию стенда СОГ несоизмеримо малы по сравнению с использованием в процессе очистки жидкостей авиационного фильтра. Это важнейшее конкурентное преимущество по сравнению с традиционными способами очистки.
14 | СОГ-933К1 - стенд очистки минеральных масел |  | цена по запросу | СОГ-933К1 - для очистки масла, рабочих жидкостей гидросистем, в т.ч. отработанных, загрязненных масел и других жидкостей (кроме легко-воспламеняющихся) от механических примесей.
15 | СОГ-933КТ1 - стенд очистки минеральных масел |  | цена по запросу | СОГ-933КТ1 - для очистки масла, рабочих жидкостей гидросистем, в т.ч. отработанных, загрязненных масел и других жидкостей (кроме легко-воспламеняющихся) от механических примесей.
16 | СОГ-933С1 - стенд супертонкой очистки минеральных масел |  | цена по запросу | СОГ-933С1 производительность качества очистки от частиц 5-15 мкм повышена в 2-4 раза, но центрифуга имеет меньшую грязеемкость. Предназначен для сверхтонкой очистки жидкостей.
17 | СОГ-935КТ1 - стенд очистки минеральных масел с микропроцессорным управлением |  | цена по запросу | Предназначен для тонкой центробежной очистки жидкостей на нефтяной основе (масла, СОЖ, рабочие жидкости для гидросистем машин и оборудования, ди­зельное топливо летнее и др.) от механических загрязнений, плотность которых превышает плотность очищаемых жидкостей, и нерастворенной воды.Стенд может применяться для обеспечения чистоты жидкостей при производстве, ремонте и обслуживании летательных аппаратов, турбин ТЭЦ, газоперекачивающих агрегатов, строительно-дорожной техники, двигателей, станков, технологического оборудования и проч., с целью повышения надежно­сти и долговечности гидромасляных систем и узлов, качества обрабатываемой поверхности, увеличения срока службы рабочих жидкостей и масел, улучшения экологической обстановки.
18 | СОГ-950КТ - высокопроизводительный стенд очистки жидкостей |  | цена по запросу | Высокопроизводительный стенд СОГ-950КТ - имеет производительность, в 1,5-2 раза превышающую производительность стендов других серий при сохранении прежнего высокого качества очистки жидкостей и про­веренного опытом конструктивного исполнения.
19 | ТВ-ЛТМ-902 - линия очистки трансформаторных масел (транспортируемый вариант) |  | По запросу | Составные части линии ЛТМ-902 (блок подогрева масел БПМ-903, центробежный стенд очистки жидкостей СОГ-933К1 и блок адсорберов БА-901) шпильками закреплены сквозь пол к раме прицепа. Устройство для экспресс-контроля пробивного напряжения трансформаторного масла КПН-901-01 устанавливается на специальную полку блока адсорберов.
20 | УВФ-2000 R-50 - мобильная установка для очистки трансформаторного масла |  | 2680080 | Установка УВФ-2000 R-50​ предназначена для осушки (удаления воды), фильтрации (очистки от механических примесей), а также для дегазации трансформаторного масла. УВФ-2000 R-50​ применяется для подготовки трансформаторного масла при ремонте трансформаторов, масляных выключателей и высоковольтных вводов.
21 | УВФ-20000 - мобильная установка для очистки трансформаторного масла |  | 4958118 | Мобильная установка УВФ-20000 предназначена для снижения количественного содержания воды, газов, механических примесей в трансформаторном масле, а также для заливки масла под давлением в оборудование, как в герметичном, так и в негерметичном исполнении.
22 | УВФ-20000 R - мобильная установка для очистки трансформаторного масла |  | 6700080 | Предназначен для комплексной очистки трансформаторного масла (дегазации, термовакуумной сушки, фильтрации, нагрева), а также для вакуумирования внешних объектов, транспортировки и заливки масла под давлением в различное оборудование (как в герметичном так и негерметичном исполнении).
23 | УВФ-3000 R-50 - мобильная установка для очистки трансформаторного масла |  | 3081960 | Установка очистки трансформаторного масла УВФ-3000 R-50 предназначена для осушки масла (удаления воды), фильтрации (очистки от механический примесей), а также для дегазации трансформаторного масла. Применяется для подготовки трансформаторного масла при ремонте трансформаторов, масляных выключателей и высоковольтных вводов.
24 | УВФ®-1000 - мобильная установка для очистки трансформаторного масла |  | 2010096 | Установка очистки трансформаторного масла УВФ®-1000 предназначена для сушки масла ( удаления воды), фильтрации (очистки от механический примесей), а также для дегазации трансформаторного масла.
25 | УВФ®-1000 (мини) - мобильная установка для очистки трансформаторного масла |  | 1675080 | Установка очистки трансформаторного масла УВФ®-1000 (мини) предназначена для сушки масла ( удаления воды), фильтрации (очистки от механический примесей), а также для дегазации трансформаторного масла.
26 | УВФ®-10000 - мобильная установка для очистки трансформаторного масла |  | 4127310 | Установка очистки трансформаторного масла УВФ®-10000 предназначена для осушки масла (удаления воды), фильтрации (очистки от механический примесей), а также для дегазации трансформаторного масла.
27 | УВФ®-10000 R - мобильная установка для очистки трансформаторного масла |  | 5360058 | Установка очистки трансформаторного масла УВФ®-10000 R предназначена для осушки масла (удаления воды), фильтрации (очистки от механический примесей), а также для дегазации трансформаторного масла.
28 | УВФ®-2000 - мобильная установка для очистки трансформаторного масла |  | 2224530 | Установка очистки трансформаторного масла УВФ®-2000 предназначена для осушки масла ( удаления воды), фильтрации (очистки от механический примесей), а также для дегазации трансформаторного масла.
29 | УВФ®-2000 (компакт) - мобильная установка для очистки трансформаторного масла |  | 1876050 | Установка очистки трансформаторного масла УВФ®-2000 (компакт) предназначена для сушки масла ( удаления воды), фильтрации (очистки от механический примесей), а также для дегазации трансформаторного масла.
30 | УВФ®-250 - мобильная установка для очистки трансформаторного масла |  | 967032 | Установка очистки трансформаторного масла УВФ®-250 предназначена для осушки (удаления воды), фильтрации (очистки от механических примесей), а также для дегазации трансформаторного масла.
31 | УВФ®-3000 - мобильная установка для очистки трансформаторного масла |  | 2653200 | Установка очистки трансформаторного масла масла УВФ®-3000 предназначена для осушки масла (удаления воды), фильтрации (очистки от механический примесей), а также для дегазации трансформаторного масла.
32 | УВФ®-500 (микро) - мобильная установка для очистки трансформаторного масла |  | 1340040 | Установка очистки трансформаторного масла УВФ®-550 предназначена для осушки ( удаления воды), фильтрации (очистки от механический примесей), а также для дегазации трансформаторного масла.
33 | УВФ®-5000 (макси) - мобильная установка для очистки трансформаторного масла |  | 3484080 | Установка очистки трансформаторного масла УВФ®-5000 (макси) предназначена для осушки масла ( удаления воды), фильтрации (очистки от механический примесей), а также для дегазации трансформаторного масла.
34 | УВФ®-5000 R - мобильная установка для очистки трансформаторного масла |  | 4690080 | Установка очистки трансформаторного масла УВФ®-5000 R предназначена для осушки масла (удаления воды), фильтрации (очистки от механический примесей), а также для дегазации трансформаторного масла.
35 | УСИ - мобильная установка для добавления присадок |  | 1447380 | Данная установка представляет собой блок для ввода присадок, подключаемый на выходе маслоочистных установок.
36 | УСИД - мобильная установка для добавления присадок |  | 2224530 | Установка УСИД предназначена для полного цикла работы с присадками, и позволяет производить следующие операции: подготовку 20% концентрата ионола, объемом до 250 л; заливку масла и ионола под давлением во внешний объект; комплексную очистку масла во внешнем объекте (фильтрация, нагрев, дегазация, сушка масла); комплексную очистку масла, объемом до 220 л в маслобаке установки.
37 | OTM®-10000 - мобильная установка для очистки турбинного масла |  | 4418880 | Установка очистки турбинного масла ОТМ® 10000 предназначена для осушки масла ( удаления воды), фильтрации (очистки от механический примесей), а также для дегазации турбинного масла.
38 | OTM®-2000 - мобильная установка для очистки турбинного масла |  | 2866950 | Установка очистки турбинного масла ОТМ®-2000 предназначена для осушки масла ( удаления воды), фильтрации (очистки от механический примесей), а также для дегазации турбинного масла.
39 | OTM®-250 - мобильная установка для очистки турбинного масла |  | 1036656 | Установка очистки турбинного масла ОТМ®-250 предназначена комплексной очистки отработанного турбинного, индустриального, гидравлического и других типов промышленного масла.
40 | OTM®-3000 - мобильная установка для очистки турбинного масла |  | 3212880 | Установка очистки турбинного масла масла ОТМ®-3000 предназначена для осушки масла ( удаления воды), фильтрации (очистки от механический примесей), а также для дегазации турбинного масла.
41 | OTM®-500 - мобильная установка для очистки турбинного масла |  | 1457160 | Установка очистки турбинного масла ОТМ®-500 предназначена для осушки масла ( удаления воды), фильтрации (очистки от механический примесей), а также для дегазации турбинного масла.
42 | OTM®-5000 - мобильная установка для очистки турбинного масла |  | 3748800 | Установка очистки турбинного масла ОТМ®-5000 предназначена для осушки масла ( удаления воды), фильтрации (очистки от механический примесей), а также для дегазации турбинного масла.
1.19.1.1 Дополнительное оборудование для установок OTM/УВФ/ВГБ/ОМГ
1 | Контейнер 1 - утепленный с рабочим местом |  | 804078 | Контейнер утепленный с рабочим местом оператора предназначен для хранения, транспортировки мобильных установок очистки масла.
2 | Контейнер 2 - утепленный с рабочим местом |  | 884466 | Контейнер утепленный с рабочим местом оператора предназначен для хранения, транспортировки мобильных установок очистки масла.
3 | Контейнер 3 - утепленный с рабочим местом |  | 938124 | Контейнер утепленный с рабочим местом оператора предназначен для хранения, транспортировки мобильных установок очистки масла.
1.19.2 Регенерация масла
1 | ЛРМ®-1000 - мобильная линия для регенерации отработанного трансформаторного масла |  | 2251260 | ЛРМ®-1000 - мобильная линия для регенерации отработанного трансформаторного масла.
2 | ЛРМ®-500 - мобильная линия для регенерации трансформаторного масла |  | 2117214 | ЛРМ®-500 - Мобильная линия для регенерации трансформаторного масла.
3 | УРМ®-1000 - мобильная установка для регенерации отработанного трансформаторного масла |  | 2814174 | Установка предназначена для дегазации, термовакуумной сушки (удаления воды), фильтрации, снижения кислотности а также для герметичного хранения, транспортировки и заливки трансформаторного масла под давлением в различное оборудование (как в герметичном, так и не в герметичном исполнении).
4 | УРМ®-2500 - мобильная установка для регенерации отработанного трансформаторного масла |  | 3484800 | Установка предназначена для дегазации, термовакуумной сушки (удаления воды), фильтрации, снижения кислотности а также для герметичного хранения, транспортировки и заливки трансформаторного масла под давлением в различное оборудование (как в герметичном, так и не в герметичном исполнении).
5 | УРМ®-5000 - мобильная установка для регенерации отработанного трансформаторного масла |  | 4200966 | Мобильная установка для регенерации отработанного трансформаторного масла.
1.19.2.1 Дополнительное оборудование для установок ЛРМ/УРМ
1 | Контейнер 2 - утепленный с рабочим местом |  | 884466 | Контейнер утепленный с рабочим местом оператора предназначен для хранения, транспортировки мобильных установок очистки масла.
1.19.3 Доливка масла
1 | МЗС-300/2 - масляная заправочная станция |  | 4824072 | Установка предназначена для хранения и заливки масел под давлением в маслонаполненное оборудование.
2 | УД-901 - установка долива масла |  | цена по запросу | редназначено для хранения, транспортировки и долива масла в высоковольтные маслонаполненные герметичные вводы при монтаже, ремонте и эксплуатации силовых трансформаторов.
3 | УДЖ®-15 - мобильная установка долива жидкости |  | 210480 | Установка долива жидкости УДЖ®-15 предназначена для герметичной доливки трансформаторного масла в высоковольтное маслонаполненное оборудование.
4 | УДЖ®-30 - мобильная установка долива жидкости |  | 224160 | Установка долива жидкости УДЖ®-30 предназначена для доливки гермитичного маслонаполненного оборудования (вводов, выключателей) трансформаторным маслом.
1.19.4 Перекачка масла
1 | АПН®-0,5 - агрегат для перекачки нефтепродуктов |  | 308430 | Агрегат предназначен для перекачки нефтепродуктов (масло, нефть, мазут, дизельное топливо), с кинематической вязкостью от 0,018*10-4 до 15*10-4 м2/с.
2 | АПН®-1 - агрегат для перекачки нефтепродуктов |  | 336375 | Агрегат предназначен для перекачки нефтепродуктов (масло, нефть, мазут, дизельное топливо), с кинематической вязкостью от 0,018*10-4 до 15*10-4 м2/с.
3 | АПН®-10 - агрегат для перекачки нефтепродуктов |  | 490440 | Агрегат предназначен для перекачки нефтепродуктов (масло, нефть, мазут, дизельное топливо), с кинематической вязкостью от 0,018*10-4 до 15*10-4 м2/с.
4 | АПН®-2 - агрегат для перекачки нефтепродуктов |  | 364320 | Агрегат предназначен для перекачки нефтепродуктов (масло, нефть, мазут, дизельное топливо), с кинематической вязкостью от 0,018*10-4 до 15*10-4 м2/с.
5 | АПН®-3 - агрегат для перекачки нефтепродуктов |  | 392265 | Агрегат предназначен для перекачки нефтепродуктов (масло, нефть, мазут, дизельное топливо), с кинематической вязкостью от 0,018*10-4 до 15*10-4 м2/с.
6 | АПН®-5 - агрегат для перекачки нефтепродуктов |  | 462438 | Агрегат предназначен для перекачки нефтепродуктов (масло, нефть, мазут, дизельное топливо), с кинематической вязкостью от 0,018*10-4 до 15*10-4 м2/с.
1.19.4.1 Дополнительное оборудование к агрегатам для перекачки нефтепродуктов АПН
1 | Контейнер 1 - утепленный с рабочим местом |  | 804078 | Контейнер утепленный с рабочим местом оператора предназначен для хранения, транспортировки мобильных установок очистки масла.
1.19.5 Фильтрация масла
1 | БАФ®-2500 - мобильный блок адсорбера с фильтрацией |  | 884466 | Установка предназначена для адсорбционной очистки (снижение кислотности и удаления воды адсорбционным способом), фильтрации а также для заливки трансформаторного масла под давлением в различное оборудование (как в герметичном, так и не в герметичном исполнении).
2 | БАФ®-5000 - мобильный блок адсорбера с фильтрацией |  | 1179288 | Установка предназначена для адсорбционной очистки (снижение кислотности и удаления воды адсорбционным способом), фильтрации а также для заливки трансформаторного масла под давлением в различное оборудование (как в герметичном, так и не в герметичном исполнении).
3 | БНФ-30 - мобильный блок нагрева с фильтрацией |  | 938124 | Мобильный блок нагрева с фильтрацией БНФ-30 предназначен для нагрева, фильтрации от механических примесей, перекачивания промышленных жидкостей различной природы.
4 | БНФ-45 - мобильный блок нагрева с фильтрацией |  | 1072080 | Мобильный блок нагрева с фильтрацией БНФ-45 предназначен для нагрева, фильтрации от механических примесей, перекачивания промышленных жидкостей различной природы.
5 | БФА® - мобильный блок фильтр-адсорбер |  | 336375 | Фильтр-адсорбер БФА® предназначен для адсорбционной очистки (снижение кислотности и удаления воды адсорбционным способом).
6 | БФН®-1000 - мобильный блок фильтрации |  | 576378 | Установка БФН®-1000 может применяться на маслах таких типов как трансформаторное, турбинноге, гидравлическое, индустриальное, и другие типы промышленного масла.
7 | БФН®-10000 - мобильный блок фильтрации |  | 738154 | Установка предназначена для фильтрации ( удаления механических примесей), а также для перекачивания промышленного масла.
8 | БФН®-2000 - мобильный блок фильтрации |  | 603108 | Установка предназначена для фильтрации ( удаления механических примесей), а также для перекачивания промышленного масла.
9 | БФН®-3000 - мобильный блок фильтрации |  | 629838 | Установка предназначена для фильтрации ( удаления механических примесей), а также для перекачивания промышленного масла.
10 | БФН®-5000 - мобильный блок фильтрации |  | 670032 | Установка предназначена для фильтрации ( удаления механических примесей), а также для перекачивания промышленного масла.
11 | МФС-1000 - малогабаритная фильтрующая система |  | 364320 | Установка предназначена для очистки от механических примесей, а также для перекачивания жидкостей различной природы, в том числе моторных, гидравлических, трансформаторных, индустриальных и другого промышленного масла.
12 | МФС-500 - малогабаритная фильтрующая система |  | 336375 | Установка предназначена для очистки от механических примесей, а также для перекачивания жидкостей различной природы, в том числе моторных, гидравлических, трансформаторных, индустриальных и другого промышленного масла.
1.19.5.1 Аксессуары к приборам БАФ/БНФ/БФН/МФС
1.19.6 Нагрев масла
1 | БАН® - мобильный блок адсорбера с нагревом |  | 1273140 | Установка предназначена для адсорбционной очистки (снижение кислотности и удаления воды адсорбционным способом), нагрева, фильтрации а также для заливки трансформаторного масла под давлением в различное оборудование (как в герметичном, так и не в герметичном исполнении).
2 | БНН-150 - мобильный блок нагрева масла |  | 1608000 | Мобильный блок нагрева масла БН-150. Предназначен для нагрева промышленного масла. Может применяться для прогрева маслонаполненных трансформаторов при проведении сушки твердой изоляции.
3 | БНН-90 - мобильный блок нагрева масла |  | 1393722 | Мобильный блок нагрева масла БНН-90. Предназначен для нагрева промышленного масла. Может применяться для прогрева маслонаполненных трансформаторов при проведении сушки твердой изоляции.
1.20 Сушка твёрдой изоляции
1 | ПСВ-45 - установка для сушки твердой изоляции |  | 3350160 | Установка ПСВ-45 предназначена для сушки твердой изоляции трансформаторов.
2 | ПСВ-90 - установка для сушки твердой изоляции |  | 3685176 | Установка ПСВ-90 предназначена для сушки твердой изоляции трансформаторов.
3 | СИТ-110 - установка для сушки твердой изоляции |  | 6834168 | Многофункциональная установка СИТ включает в себя два вида оборудования которые могут работать как независимые установки, так и как установки интегрированные для проведения полного цикла работ по подготовке к эксплуатации силовых трансформаторов.
4 | СИТ-220 - установка для сушки твердой изоляции |  | 8254620 | Многофункциональная установка СИТ-220 включает в себя три вида оборудования, которые могут работать как независимые установки, так и как установки интегрированные для проведения полного цикла работ по подготовке к эксплуатации силовых трансформаторов класса напряжения до 220 кВ включительно.
1.21 Сумки, чехлы, кейсы, футляры для приборов Fluke
1 | Fluke C101 - твердый футляр |  | 21000 | Твердый футляр, подходящий для всех измерительных промышленных приборов Fluke.
2 | Fluke C115 - мягкий переносной футляр |  | 21000 | Мягкий переносной футляр.
3 | Fluke C116 - мягкий переносной футляр |  | 24840 | Мягкий переносной футляр.
4 | Fluke C120 - жесткий кейс (для Fluke 43B/120 серии) |  | 30840 | Жесткий кейс (для Fluke 43B/120 серии)
5 | Fluke C125 - мягкий кейс |  | 14760 | Мягкий кейс (для Fluke серии 120).
6 | Fluke C12A - сумка для измерительного прибора |  | 10560 | Сумка для измерительного прибора.
7 | Fluke C1600 - кейс для мультиметров и аксессуаров |  | 13680 | Кейс для мультиметров и аксессуаров.
8 | Fluke C1740 - мягкий футляр для анализаторов качества электроэнергии 174X и 43X-II |  | По запросу
9 | Fluke C17XX - мягкий футляр для переноски регистратора электроэнергии |  | 39720
10 | Fluke C190 - жесткий кейс для Fluke 190-й серии |  | 78600 | Жесткий кейс для Fluke 190-й серии
11 | Fluke C195 - мягкий кейс (для Fluke серии 190) |  | 72360 | Мягкий кейс (для Fluke серии 190)
12 | Fluke C23 - мягкий переносной футляр |  | 9360 | Мягкий переносной футляр.
13 | Fluke C25 - чехол для мультиметра |  | 19440 | Размеры (В x Ш x Г): 218 мм x 128 мм x 64 мм.
14 | Fluke C280 - чехол для мультиметра |  | 27720
15 | Fluke C290 - жесткий футляр для переноски приборов 190 Series II |  | 54960
16 | Fluke C33 - мягкий переносной футляр |  | 9720 | Мягкий переносной футляр C33.
17 | Fluke C345 - мягкий переносной футляр |  | 26520 | Мягкий переносной футляр.
18 | Fluke C35 - мягкий переносной футляр |  | 16560 | Мягкий переносной футляр.
19 | Fluke C43 - мягкий переносной футляр |  | 28320
20 | Fluke C437-II - жесткий кейс на роликах для серии анализаторов 430II |  | 104520
21 | Fluke C50 - переносная сумка с молнией |  | 17400 | Переносная сумка с молнией, внутренними карманами , ремнем и внутренней лентой для закрепления прибора.
22 | Fluke C510 - кожаный чехол для измерительного прибора |  | 26160 | Кожаный чехол для измерительного прибора.
23 | Fluke C520A - кожаный чехол для тестера |  | 20280 | Кожаный чехол для тестера.
24 | Fluke C520A - кожаный чехол для тестера |  | 20280 | Кожаный чехол для тестера Fluke C520A.
25 | Fluke C550 - сумка для инструмента |  | 44640 | Сумка для инструмента.
26 | Fluke C60 - мягкий кейс |  | По запросу | Мягкий кейс Fluke C60.
27 | Fluke C75 - кейс для аксессуаров |  | 5880
28 | Fluke C781 - сумка для измерительного прибора |  | 32400 | Сумка для измерительного прибора.
29 | Fluke C789 - сумка для прибора и вспомогательных инструментов |  | 74880
30 | Fluke C799 - мягкий футляр для переноски в полевых условиях для калибраторов Fluke 753 и Fluke 754 |  | 21480 | Прозрачное окно защищает от осадков, но позволяет свободно работать с клавиатурой приборов. Вход/выход для доступа к слотам, позволит легко подключить щупы к разъемам прибора, в зависимости от типа теста. Для подключения модулей давления служат боковые карманы. Место для хранения модуля давления, ручных насосов, измерительных проводов и соединительных кабелей.
31 | Fluke C90 - переносная сумка для мультиметров |  | 14520 | Переносная сумка с молнией и внутренними карманами и ремнем.
32 | Fluke CNX C3000 Premium - модульная сумка для инструмента |  | 26520 | Сумка для инструментов CNX C3000 так же универсальна, как сами беспроводные измерительные инструменты CNX. В основном отсеке сумки имеется отделение для размещения нескольких инструментов, в том числе беспроводного мультиметра CNX, измерительных проводов и измерительных клещей iFlex. К наружной поверхности можно присоединять до трех дистанционных модулей CNX, укладываея их в мягкие футляры, либо переносить беспроводный мультиметр CNX в съемном мягком футляре с 2 отсеками.
33 | Fluke CNX C3003 - модульный мягкий футляр с 3 отделениями |  | 12360 | Модульный мягкий футляр с 3 отделениями для цифрового мультиметра CNX C3003 так же универсален, как сами беспроводные измерительные инструменты CNX. В этом футляре имеются три регулируемых отсека, что позволяет размещать беспроводной мультиметр CNX или любые дистанционные измерительные модули CNX. Во внутренний карман можно укладывать измерительные провода и прочие принадлежности.
34 | Fluke CS1750 - мягкий кейс для Fluke 1750/1760 |  | 66960
35 | Fluke CXT170 - футляр повышенной прочности |  | 58200 | Футляр повышенной прочности.
36 | Fluke CXT280 - футляр повышенной прочности |  | 57000 | Футляр повышенной прочности.
37 | Fluke CXT80 - футляр повышенной прочности |  | 57000 | Футляр повышенной прочности CXT80.
38 | Fluke H15 - футляр |  | 9720 | Футляр для Fluke T150
39 | Fluke H3 - чехол с клипсой |  | 17640 | Матерчатый чехол гасит удары и защищает прибор от неосторожного обращения. Встроенный карман для хранения щупа. Удобная ременная петля с фиксатором.
40 | Fluke H5 - чехол |  | 12360 | Чехол из грубой материи ввключая отдел для хранения пробника и встроенную ременную петлю. Подходит для тестеров модели Т3 и Т5.
41 | Fluke H80M - защитный чехол с магнитным подвесным ремешком |  | 14520 | Защитный чехол с магнитным подвесным ремешком.
42 | Fluke Pack30 - профессиональный рюкзак для инструментов |  | 59760 | Fluke Pack30 это профессиональный рюкзак для инструментов. Рюкзаки позволяют удобно носить с собой и организованно хранить инструменты. Если необходимые вам инструменты находятся в одном рюкзаке Fluke Pack30, вам реже придется возвращаться в автомобиль. Кроме того, Fluke Pack30 — это более удобное решение по сравнению с традиционными поясами для инструментов, когда весь вес приходится на поясницу, или сумками для инструментов с неудобными ремнями для ношения. Fluke Pack30 — это отличное готовое решение для электриков.
43 | Fluke SCC120B - программное обеспечение и мягкий кейс для 120B серии осциллографов |  | По запросу | Программное обеспечение и мягкий кейс для серии осциллографов 120B.
44 | Fluke SCC120E - программное обеспечение FlukeView + USB кабель + кейс (120 серия) |  | 121800 | Программное обеспечение FlukeView + USB кабель + кейс (120 серия)
45 | Fluke SCC190 - программное обеспечение FlukeView + кабель + кейс (190 серия) - английский, французский, немецкий языки |  | 181560 | Программное обеспечение FlukeView + кабель + кейс (190 серия) - английский, французский, немецкий языки
46 | Fluke SCC290 - комплект ПО FlukeView + жёсткий футляр-кейс для переноски C290 |  | 120480
1.22 Передвижные лаборатории для диагностики оборудования подстанций
1 | АНГСТРЕМ-2 - трансформаторная электротехническая лаборатория |  | По запросу | Трансформаторная электротехническая лаборатория АНГСТРЕМ-2 позволяют решать полный комплекс задач по испытаниям оборудования подстанций.
2 | АНГСТРЕМ-3 - комплексная передвижная электролаборатория ЭТЛ |  | По запросу | Профессиональная электротехническая лаборатория АНГСТРЕМ-3 позволяют решать полный комплекс задач по испытаниям диагностике и поиску мест повреждений подземных кабельных линий, испытаниям оборудования подстанций.
3 | ЛВМ МЭ-Аудит - лаборатория высоковольтная метрологическая | + | По запросу | Лаборатории высоковольтные метрологические серии "МЭ-Аудит" предназначены для первичной и периодичной поверки на местах эксплуатации следующих средств измерений (СИ), входящих в состав автоматизированных информационно-измерительных систем (АИИС) коммерческого учета электрической энергии (КУЭ) или неавтоматизированных узлов учета.
4 | ЛКП-10/35 - кабельная лаборатория для работы на кабелях с бумажно-масляной изоляцией и обслуживания подстанций |  | По запросу | Передвижные кабельно-подстанционные электротехнические лаборатории ЛКП-10/35 предназначены для испытаний и поиска повреждений силовых кабельных линий напряжением от 0,4 до 10 кВ с бумажно-масляной изоляцией и проведения испытаний и измерений на подстанционном оборудовании номиналом до 35 кВ. Лаборатория может быть смонтирована на любом типе шасси от ГАЗ-3310 «Валдай» до МАЗа. Монтаж данного типа лабораторий на шасси «ГАЗели» невозможен.
5 | ЛП-35 - кабельная лаборатория для обслуживания подстанций |  | По запросу | Передвижные подстанционные электротехнические лаборатории ЛП-35 предназначены для проведения испытаний и измерений на подстанционном оборудовании номиналом до 35 кВ. Лаборатория может быть смонтирована на любом типе шасси от «ГАЗели» до МАЗа.
6 | ПВЛ-10 - передвижная высоковольтная лаборатория |  | По запросу | Передвижные высоковольтные лаборатории ПВЛ-10 предназначены для проведения оборудования подстанций напряжением до 10 кВ, силовых электрических кабелей до 10 кВ и определения места повреждения кабелей с использованием оборудования предварительной и точной локализации.
7 | ПВЛ-10М - передвижная высоковольтная лаборатория |  | По запросу | Передвижные высоковольтные лаборатории ПВЛ-10 предназначены для проведения оборудования подстанций напряжением до 10 кВ, силовых электрических кабелей до 10 кВ и определения места повреждения кабелей с использованием оборудования предварительной и точной локализации.
8 | СУРА - подстанционная передвижная электротехническая лаборатория |  | По запросу | Предназначена для испытания электрооборудования подстанций, испытания кабельных линий, проведения низковольтных измерений трансформаторов и электрооборудования.
1.22.1 Дополнительное оборудование и аксессуары для передвижных лабораторий
1 | СКБ - система кабельных барабанов |  | цена по запросу | Cистема кабельных барабанов СКБ gредназначена для оперативного подключения передвижных электротехнических лабораторий к объектам испытаний, питающей сети и системе защитного заземления.
2 | СКБ-1-30 - система кабельных барабанов |  | 414480 | Cистема кабельных барабанов СКБ gредназначена для оперативного подключения передвижных электротехнических лабораторий к объектам испытаний, питающей сети и системе защитного заземления.
3 | СКБ-1-50 - система кабельных барабанов |  | 579920 | Cистема кабельных барабанов СКБ gредназначена для оперативного подключения передвижных электротехнических лабораторий к объектам испытаний, питающей сети и системе защитного заземления.
4 | СКБ-3-30 - система кабельных барабанов |  | 818730 | Cистема кабельных барабанов СКБ gредназначена для оперативного подключения передвижных электротехнических лабораторий к объектам испытаний, питающей сети и системе защитного заземления.
5 | СКБ-3-50 - система кабельных барабанов |  | 1204060 | Cистема кабельных барабанов СКБ gредназначена для оперативного подключения передвижных электротехнических лабораторий к объектам испытаний, питающей сети и системе защитного заземления.