## Price
Прайс-лист ООО «Электронприбор» от 18.11.2023
Диагностика изоляции электротехнического оборудования
www.electronpribor.ru
Россия, 141190, Московская область, г. Фрязино, ул. Барские пруды, д. 1А
Тел./факс: (495) 677-91-11
info@electonpribor.ru
Цены указаны в рублях с учетом НДС.
Доставка: самовывоз, по Москве и области автотранспортом компании, экспресс-почта, через "наши" транспортные компании, через "ваши" транспортные компании
+ - приборы, имеющие сертификат об утверждении типа средств измерений (включены в Госреестр)
№п/п | МОДЕЛЬ |  | ЦЕНА | ОСНОВНЫЕ ХАРАКТЕРИСТИКИ
1 Диагностика изоляции электротехнического оборудования
1.1 Измерители параметров высоковольтной изоляции (мосты переменного тока)
1 | МЕП-6ИС - мост переменного тока высоковольтный | + | цена по запросу | Мосты серии МЕП-6ИС предназначены для измерения электрической емкости Сх и тангенса угла диэлектрических потерь tgδ жидких и твердых электроизоляционных материалов, а также изоляции электрооборудования по «прямой» схеме измерений. Они также позволяют контролировать значение напряжения U, подаваемого на объект, и его частоту f.
2 | МЕП-7ис - многочастотный цифровой измеритель тангенса угла диэлектрических потерь и емкости изоляции |  | цена по запросу
3 | ПАРМА ТЕНЗОР-2 - измеритель параметров изоляции | + | 780000 | Предназначен для автоматических измерений: Емкости и тангенса угла диэлектрических потерь высоковольтной изоляции конденсаторов, вводов, трансформаторов, а также жидких диэлектриков с использованием внешней меры емкости, как в лабораторных, так и в «полевых» условиях; Действующих значений первой гармоники переменных сигналов тока и напряжения промышленной частоты; Угла фазового сдвига между сигналами, подаваемыми на входы прибора; Частоты.
4 | Тангенс-2000 - измеритель параметров изоляции | + | 1162622.4 | Измеритель Тангенс-2000 предназначен для измерения тангенса угла диэлектрических потерь (tgδ) и емкости высоковольтной изоляции (С) при техническом обслуживании, ремонте, наладке, испытаниях различных энергетических объектов как на месте их установки, так и в условиях лабораторий, а также для измерения в лабораторных условиях тангенса угла диэлектрических потерь и емкости различных электроизоляционных материалов.
5 | HFJS-8003C - измеритель электрической емкости и тангенса угла диэлектрических потерь высоковольтный | + | 875000 | Измеритель тангенса угла диэлектрических потерь и электрической ёмкости компании Hengfeng Electric HFJS-8003C предназначен для точных измерений в полевых и лабораторных условиях. Он выполнен в едином корпусе, вмещающем в себя мост переменного тока, источник питания с преобразователем частоты, испытательный трансформатор и образцовый конденсатор.
6 | HFJS-8007G - измеритель электрической емкости и тангенса угла диэлектрических потерь высоковольтный | + | 1315000 | Измерители тангенса угла диэлектрических потерь и электрической емкости HFJS-8007G, HFJS-8107G, HFJS-8207G, HFJS-8307G предназначены для точных измерений в полевых и лабораторных условиях. В измерителях реализована функция 4-канального измерения, что позволяет измерять на трех вводах трансформатора одновременно. Также данные модели оснащены функциями измерения тангенса угла потерь, емкости и коэффициента трансформации емкостного трансформатора.
7 | HFJS-8008E - измеритель электрической емкости и тангенса угла диэлектрических потерь высоковольтный | + | 1650000 | Измерители тангенса угла диэлектрических потерь и электрической ёмкости HFJS-8008E, HFJS-8108E, HFJS-8208E, HFJS-8308E предназначены для точных измерений в полевых и лабораторных условиях. В измерителях реализована функция 4-канального измерения, что позволяет измерять на трех вводах трансформатора одновременно. Также данные модели оснащены функциями измерения тангенса угла потерь, емкости и коэффициента трансформации емкостного трансформатора, измерения сопротивления изоляции различных объектов.
8 | HFJS-8103C - измеритель электрической емкости и тангенса угла диэлектрических потерь высоковольтный | + | 960000 | Измеритель тангенса угла диэлектрических потерь и электрической ёмкости HFJS-8103C​ предназначен для точных измерений в полевых и лабораторных условиях. Он выполнен в едином корпусе, вмещающем в себя мост переменного тока, источник питания с преобразователем частоты, испытательный трансформатор и образцовый конденсатор.
9 | HFJS-8107G - измеритель электрической емкости и тангенса угла диэлектрических потерь высоковольтный | + | 1395000 | Измерители тангенса угла диэлектрических потерь и электрической емкости HFJS-8007G, HFJS-8107G, HFJS-8207G, HFJS-8307G предназначены для точных измерений в полевых и лабораторных условиях. В измерителях реализована функция 4-канального измерения, что позволяет измерять на трех вводах трансформатора одновременно. Также данные модели оснащены функциями измерения тангенса угла потерь, емкости и коэффициента трансформации емкостного трансформатора.
10 | HFJS-8108E - измеритель электрической емкости и тангенса угла диэлектрических потерь высоковольтный | + | 1740000 | Измерители тангенса угла диэлектрических потерь и электрической ёмкости HFJS-8008E, HFJS-8108E, HFJS-8208E, HFJS-8308E предназначены для точных измерений в полевых и лабораторных условиях. В измерителях реализована функция 4-канального измерения, что позволяет измерять на трех вводах трансформатора одновременно. Также данные модели оснащены функциями измерения тангенса угла потерь, емкости и коэффициента трансформации емкостного трансформатора, измерения сопротивления изоляции различных объектов.
11 | HFJS-8203C - измеритель электрической емкости и тангенса угла диэлектрических потерь высоковольтный | + | 975000 | Измеритель тангенса угла диэлектрических потерь и электрической ёмкости HFJS-8203C предназначен для точных измерений в полевых и лабораторных условиях. Он выполнен в едином корпусе, вмещающем в себя мост переменного тока, источник питания с преобразователем частоты, испытательный трансформатор и образцовый конденсатор.
12 | HFJS-8207G - измеритель электрической емкости и тангенса угла диэлектрических потерь высоковольтный | + | 1415000 | Измерители тангенса угла диэлектрических потерь и электрической емкости HFJS-8007G, HFJS-8107G, HFJS-8207G, HFJS-8307G предназначены для точных измерений в полевых и лабораторных условиях. В измерителях реализована функция 4-канального измерения, что позволяет измерять на трех вводах трансформатора одновременно. Также данные модели оснащены функциями измерения тангенса угла потерь, емкости и коэффициента трансформации емкостного трансформатора.
13 | HFJS-8208E - измеритель электрической емкости и тангенса угла диэлектрических потерь высоковольтный | + | 1750000 | Измерители тангенса угла диэлектрических потерь и электрической ёмкости HFJS-8008E, HFJS-8108E, HFJS-8208E, HFJS-8308E предназначены для точных измерений в полевых и лабораторных условиях. В измерителях реализована функция 4-канального измерения, что позволяет измерять на трех вводах трансформатора одновременно. Также данные модели оснащены функциями измерения тангенса угла потерь, емкости и коэффициента трансформации емкостного трансформатора, измерения сопротивления изоляции различных объектов.
14 | HFJS-8303C - измеритель электрической емкости и тангенса угла диэлектрических потерь высоковольтный | + | 1065000 | Измеритель тангенса угла диэлектрических потерь и электрической ёмкости HFJS-8303C​ предназначен для точных измерений в полевых и лабораторных условиях. Он выполнен в едином корпусе, вмещающем в себя мост переменного тока, источник питания с преобразователем частоты, испытательный трансформатор и образцовый конденсатор.
15 | HFJS-8307G - измеритель электрической емкости и тангенса угла диэлектрических потерь высоковольтный | + | 1500000 | Измерители тангенса угла диэлектрических потерь и электрической емкости HFJS-8007G, HFJS-8107G, HFJS-8207G, HFJS-8307G предназначены для точных измерений в полевых и лабораторных условиях. В измерителях реализована функция 4-канального измерения, что позволяет измерять на трех вводах трансформатора одновременно. Также данные модели оснащены функциями измерения тангенса угла потерь, емкости и коэффициента трансформации емкостного трансформатора.
16 | HFJS-8308E - измеритель электрической емкости и тангенса угла диэлектрических потерь высоковольтный | + | 1840000 | Измерители тангенса угла диэлектрических потерь и электрической ёмкости HFJS-8008E, HFJS-8108E, HFJS-8208E, HFJS-8308E предназначены для точных измерений в полевых и лабораторных условиях. В измерителях реализована функция 4-канального измерения, что позволяет измерять на трех вводах трансформатора одновременно. Также данные модели оснащены функциями измерения тангенса угла потерь, емкости и коэффициента трансформации емкостного трансформатора, измерения сопротивления изоляции различных объектов.
1.1.1 Аксессуары к прибору СА7100
1.1.2 Аксессуары к прибору Вектор-2.0М
1.1.3 Кабели для Тангенс-2000
1 | Кабель (Вп) - для Тангенс-2000 |  | По запросу | Кабель (Вп) входит в стандартный комплект поставки измерителя параметров изоляции Тангенс-2000, однако может приобретаться отдельно на замену утерянному или вышедшему из строя. Поставляется в двух исполнениях: Кабель (Вп) длина 25 м и Кабель (Вп) длина 30 м.
2 | Кабель (Вп) 25м - для Тангенс-2000 |  | 9266.4
3 | Кабель (Вп) 30м - для Тангенс-2000 |  | 9709.2
4 | Кабель (вых БУ) - для Тангенс-2000 |  | 4552.8
5 | Кабель (пит БУ) - для Тангенс-2000 |  | 4458
6 | Кабель (Сх) - для Тангенс-2000 |  | По запросу | Кабель (Сх)​ входит в стандартный комплект поставки измерителя параметров изоляции Тангенс-2000, однако может приобретаться отдельно на замену утерянному или вышедшему из строя. Посталяется в двух исполнениях: Кабель (Сх) длина 25 м и Кабель (Сх) длина 30 м.
7 | Кабель (Сх) 25м - для Тангенс-2000 |  | 17616
8 | Кабель (Сх) 30м - для Тангенс-2000 |  | 19120.8
9 | Кабель (Э) - для Тангенс-2000 |  | По запросу | Кабель (Э) входит в стандартный комплект поставки измерителя параметров изоляции Тангенс-2000, однако может приобретаться отдельно на замену утерянному или вышедшему из строя. Поставляется в двух исполнениях: Кабель (Э) длина 25 м и Кабель (Э) длина 30 м.
10 | Кабель (Э) 25м - для Тангенс-2000 |  | 17616 | Кабель (Э) входит в стандартный комплект поставки измерителя параметров изоляции Тангенс-2000, однако может приобретаться отдельно на замену утерянному или вышедшему из строя. Поставляется в двух исполнениях: Кабель (Э) длина 25 м и Кабель (Э) длина 30 м.
11 | Кабель (Э) 30м - для Тангенс-2000 |  | 19120.8 | Кабель (Э) входит в стандартный комплект поставки измерителя параметров изоляции Тангенс-2000, однако может приобретаться отдельно на замену утерянному или вышедшему из строя. Поставляется в двух исполнениях: Кабель (Э) длина 25 м и Кабель (Э) длина 30 м.
1.2 Измерители сопротивления электроизоляции (мегаомметры, мегомметры)
1 | АВЭМ-9 - мегаомметр | + | 43000 | Мегаомметр АВЭМ-9 предназначен для измерений сопротивления изоляции постоянному току, а также контроля состояния изоляции электрических цепей, не находящихся под напряжением.
2 | АИИ-30/3 - аппарат испытания изоляции |  | По запросу | Аппарат испытания изоляции АИИ-30/3 предназначен для определения скрытых дефектов изоляции при различных уровнях напряжения постоянного тока с контролем тока утечки изоляции. Аппарат позволяет испытывать изоляцию при номинальном и повышенном напряжении постоянного тока с индикацией напряжения, тока утечки и активного сопротивления, а также определять коэффициент абсорбции и коэффициент нелинейности в соответствии с РД 34.45-51.300-97 и СТО 34.01-23.1-001-2017. Повышенный уровень выходного напряжения постоянного тока аппарата обеспечивает надёжное выявление местных дефектов в виде трещин, пустот увлажненных участков и загрязнений. Аппарат обеспечивает два режима проведения испытания – ручной автоматизированный и автоматический. Аппарат позволяет испытывать внешнюю изоляцию в загрязненном состоянии.
3 | АКИП-8604 - цифровой измеритель сопротивления изоляции | + | 187530
4 | АКИП-8605/1 - измеритель сопротивления изоляции | + | По запросу | Микропроцессорное управление, 12-разрядное АЦП; Измерение сопротивления изоляции: до 200 ГОм/ 0,5 кВ…6 ТОм/ 15 кВ; Испытательное напряжение: 500В …15 кВ пост./ 30 номиналов, шаг регулировки 500В Фиксированные значения Uтеста: 4 клавиши на передней панели; Вольтметр постоянного и переменного напряжения до 600 В (± 2%); Автоматический расчет коэф. поляризации PI и абсорбции DAR; Автовыбор пределов измерения, автоудержание показаний (AutoHold); Максимальный тестовый ток до 5 мА; Автоматический разряд накопительного конденсатора; Автоотключение высокого напряжения в случае пробоя изоляции; Сигнализация наличия напряжения в цепи (≥ 30В постоянное / переменное); Календарь, встроенный таймер (1…30 мин); 200 ячеек памяти для записи результатов измерений; Интерфейс USB (оптоRS-232) для передачи данных на ПК; Двухстрочный ЖК-индикатор (2х16) с подсветкой, линейная шкала, индикации нарастания/ спада исп. напряжения; Ударопрочный, эргономичный корпус, отсек для укладки ЗИП; Система энергосбережения аккумуляторов, автовыключение питания; Испытание изоляции ЭУ, кабелей, электроцепей питания и освещения.
5 | АКИП-8605/2 - измеритель сопротивления изоляции | + | 176820 | Микропроцессорное управление, 12-разрядное АЦП; Измерение сопротивления изоляции: до 1 ТОм/ 0,5 кВ…20 ТОм/ 12 кВ; Испытательное напряжение: 500В …12 кВ пост./ 24 номинала , шаг регулировки 500В Фиксированные значения Uтеста: 4 клавиши на передней панели; Вольтметр постоянного и переменного напряжения до 600 В (± 2%); Автоматический расчет коэф. поляризации PI и абсорбции DAR; Автовыбор пределов измерения, автоудержание показаний (AutoHold); Максимальный тестовый ток до 5 мА; Автоматический разряд накопительного конденсатора; Автоотключение высокого напряжения в случае пробоя изоляции; Сигнализация наличия напряжения в цепи (≥ 30В постоянное / переменное); Календарь, встроенный таймер (1…30 мин); 200 ячеек памяти для записи результатов измерений; Интерфейс USB (оптоRS-232) для передачи данных на ПК; Двухстрочный ЖК-индикатор (2х16) с подсветкой, линейная шкала, индикации нарастания/ спада исп. напряжения; Ударопрочный, эргономичный корпус, отсек для укладки ЗИП; Система энергосбережения аккумуляторов, автовыключение питания; Испытание изоляции ЭУ, кабелей, электроцепей питания и освещения.
6 | АКИП-8606/1 - измеритель сопротивления изоляции | + | 80850 | Измерение R изоляции: до 2,5 ТОм; Максимальное разрешение: 100 кОм; Испытательное напряжение (5 фиксированное значений): от 250 В до 2500 В; Функция ступенчатого нарастания испытательного напряжения (длительность шага от 1 с до 90 с); Функция линейного нарастания испытательного напряжения (от минимального до максимального, 120 шагов, 60 секунд); Одновременно отображение измеренного значения сопротивления изоляции и испытательного напряжения; Автоматический расчет коэффициентов поляризации PI и абсорбции DAR; Измерение тока утечки (до 5 мА), измерение температуры окружающей температуры; Внутренняя память: запись результатов (500 ячеек памяти), встроенный цифровой авторегистратор/ logger (1000 ячеек памяти); Режим контроля неисправности: прекращение испытаний при обнаружении падения напряжения из за повреждения изоляции; Режим допускового контроля; Часы реального времени, таймер (запуск измерений с заданной длительностью 10…60 мин); ЖК-дисплей с графической линейной шкалой и подсветкой; Автоматический разряд накопительного конденсатора; Автовыключение питания (1…60 мин), индикация разряда батарей; Питание от сетевого адаптера; Интерфейс USB для передачи данных.
7 | АКИП-8606/2 - измеритель сопротивления изоляции | + | 98700 | Измерение R изоляции: до 5 ТОм; Максимальное разрешение: 100 кОм; Испытательное напряжение (5 фиксированное значений): от 500 В до 5000 В; Функция ступенчатого нарастания испытательного напряжения (длительность шага от 1 с до 90 с); Функция линейного нарастания испытательного напряжения (от минимального до максимального, 120 шагов, 60 секунд); Одновременно отображение измеренного значения сопротивления изоляции и испытательного напряжения; Автоматический расчет коэффициентов поляризации PI и абсорбции DAR; Измерение тока утечки (до 5 мА), измерение температуры окружающей температуры; Внутренняя память: запись результатов (500 ячеек памяти), встроенный цифровой авторегистратор/ logger (1000 ячеек памяти); Режим контроля неисправности: прекращение испытаний при обнаружении падения напряжения из за повреждения изоляции; Режим допускового контроля; Часы реального времени, таймер (запуск измерений с заданной длительностью 10…60 мин); ЖК-дисплей с графической линейной шкалой и подсветкой; Автоматический разряд накопительного конденсатора; Автовыключение питания (1…60 мин), индикация разряда батарей; Питание от сетевого адаптера; Интерфейс USB для передачи данных.
8 | АКИП-8607 - измеритель сопротивления изоляции | + | 103635 | Измерение R изоляции: до 9990 МОм; Максимальное разрешение: 1 кОм; Испытательное напряжение (автоматический или ручной режим): от 25 В до 1000 В, с шагом 1 В (в зависимости от предела измерений); Максимальный выходной ток 1,8 мА; Четырех проводная схема подключения; Автоматическая разрядка после завершения теста; Функция обнаружения неисправности контакта и проверки на короткое замыкание (время теста < 50 мс); Скорость измерения: Fast (50 мс)/ Slow (500 мс); Интерфейсы: LAN, RS-232, внешний I/O; Поддержка стандартных команд управления от внешнего ПК (язык SCPI); Выбор конфигурации цифровых выходов (NPN/ PNP); Выход сортировщика компонентов HANDLER; Цветной ЖК-экран, диагональ 8,89 см.
9 | АКИП-8608 - измеритель сопротивления изоляции |  | 17850 | измерение сопротивления изоляции до 3,1 ГОм, максимальное разрешение 1 кОм; испытательное напряжение: 50 / 100 / 250 / 500 / 1000 В (постоянные, фиксированные значения); измерение напряжения до 1000 В (постоянное / переменное), силы тока (мА), частоты, ёмкости, сопротивления, целостности цепи, проверка диодов и температуры; разрешение: 0,01 мВ / 0,01 Ом / 0,1 мА / 0,1 Гц / 10 пФ / 1°; измерение среднеквадратического значения сигналов произвольной формы (TRMS); измерение тока до 300 А с помощью опциональных клещей; ЖК-индикатор (3000); графическая линейная шкала (30 сегментов); установка нуля (в режиме измерения сопротивления); защитная блокировка гнезд для подключения измерительных проводов; автовыключение питания; защита от пыли и брызг; регистрация Min / Max значений; батарейное питание, индикация состояния источников питания; надёжность, безопасность (категория IV 600 В/категория III 1000 В).
10 | АМ-1018B - мультиметр-мегаомметр |  | цена по запросу | Мультиметр-мегаомметр, базовая погрешность 0,2%. Измерение сопротивления изоляции до..2 ГОм тестовым напряжением 50/ 100/ 250/ 500/ 1000 В; Измерение пост. напр. 0,1 мВ-1000 В (0,2%) и пер. напр. 0,1 мВ-1000 В (1,5%), пост. тока 0,1 мкА-500 мА (0,2%.) и пер. тока 0,1 мкА-500 мА (2%+5 е.м.р.), сопротивления 0,1 Ом-50 МОм (0,1%), емкости 0,01 нФ-1000 мкФ (3%), частота непрерывного и импульсного сигнала 0,001 Гц-200 кГц (0,2%); Доп. функции: минимум/максимум, автоматический и ручной выбор диапазона измерений, подсветка дисплея, автоотключение, фиксация показаний.
11 | АМ-2125 - тестер сопротивления изоляции высоковольтный | + | цена по запросу | Тестер сопротивления изоляции. Двойной ЖКИ 9999 разрядов; граф. шкала 36 сегм. Тестовое напр. до 5000 В, диапазон измерения сопротивления до 1,2 ТОм; тестовый ток 1 мА...1,2 мА; ток КЗ приблизительно 1,3 мА. Базовая погрешность ±(5%+3). Измерение тока утечки 5 / 50 / 250 / 150 мкА; пост. напряжения 1...±1000 В; перем. напр. 30...600 В (50/60 Гц); температуры ±1...70 С. Удалённое управление через USB интерфейс, подсветка, регистратор (автом. и ручной режимы), детектор ВН для автом. тестир., таймер, авторазрядка, ступенчатое тестирование, блокировка. Питание от батарей типа C (LR14) (8х1,5 В) или от адаптера (220 В / 12 В). Габаритные размеры 210х155х95 мм, масса 1750 г.
12 | АММ-2083 - измеритель сопротивления изоляции |  | цена по запросу | Цифровой измеритель сопротивления изоляции 100 кОм-10 ТОм, погрешность 2%. Ток утечки 1 нА-1 мА (6 диапазонов). Тестовое напряжение 1 В -1 кВ (10 мА). Встроенный компаратор (4 ячейки) Интерфейсы: RS232C, USB, Handler. 4,3" цветной ЖК дисплей. Габариты: 235 x 104 x 360 мм, вес 3,6 кг.
13 | АММ-2099 - высоковольтный тестер изоляции |  | цена по запросу | Цифровой измеритель сопротивления изоляции 10 кОм-100 ТОм, погрешность 2%. Ток утечки 0,1 нА-1 мА (7 диапазонов). Тестовое напряжение 10 В...1000 В, с шагом 1 В. Встроенный компаратор (4 ячейки). 3 скорости измерения. Интерфейсы: RS-232C, USB, Handler. ЖК дисплей 320х240. Габариты: 400х130х430 мм, вес 10 кг.
14 | Е6-24 - мегаомметр | + | 36000 | Цифровой. Измерительное напряжение 500, 1000, 2500 В. Диапазон изменений сопротивления от 0 до 10 ГОм. Диапазон измерения напряжения от 0 до 400 В. Питание прибора осуществляется как от аккумуляторной батареи, так и от сети переменного тока через адаптер, служащий для зарядки аккумулятора. Рабочая температура –30…+50 oС.
15 | Е6-24/1 - мегаомметр | + | 34812 | Цифровой. Измерительное напряжение 100, 250, 500, 1000 В. Диапазон изменений сопротивления от 0 до 1 ГОм. Диапазон измерения напряжения от 0 до 400 В. Питание прибора осуществляется как от аккумуляторной батареи, так и от сети переменного тока через адаптер, служащий для зарядки аккумулятора. Рабочая температура –30…+50 oС.
16 | Е6-31 - цифровой мегаомметр | + | 32760 | Мегаомметр Е6-31 предназначен для измерения сопротивления изоляции электрических цепей, не находящихся под напряжением, и измерения переменного напряжения до 700 В. Современный эргономичный корпус, новейшая элементная база, привлекательная цена.
17 | Е6-31/1 - цифровой мегаомметр | + | 31608 | Мегаомметр Е6-31/1 предназначен для измерения сопротивления изоляции электрических цепей, не находящихся под напряжением, и измерения переменного напряжения до 700 В. Современный эргономичный корпус, новейшая элементная база, привлекательная цена.
18 | Е6-32 - цифровой мегаомметр | + | 43056 | Функция измерения классификационного напряжения ограничителей перенапряжения (ОПН) до 1500 В. Измерение напряжения пробоя разрядников от 100 до 3000 В. Измерение сопротивления металлосвязи от 0,01 до 9,99 кОм. Испытательное напряжение от 50 до 2500 В. Диапазон измерений: база до 10 ГОм; от 10 до 300 ГОм погрешность нормируется только с кабелем экранированным (не входит в базовый комплект). Память на 10000 измерений. Степень защиты корпуса IP-54. Беспроводная связь с компьютером.
19 | Е6-40 - мегаомметр | + | цена по запросу | Мегаомметр Е6-40 предназначен для измерения сопротивления изоляции, а также диагностики состояния изоляции электрических цепей и оборудования не находящихся под напряжением. Также прибор позволяет измерять коэффициент абсорбции, поляризации и внешнее переменное напряжение на клеммах до 600 В.
20 | Е6-40 (без интерфейса) - мегаомметр | + | 33000 | Мегаомметр Е6-40 предназначен для измерения сопротивления изоляции, а также диагностики состояния изоляции электрических цепей и оборудования не находящихся под напряжением. Также прибор позволяет измерять коэффициент абсорбции, поляризации и внешнее переменное напряжение на клеммах до 600 В.
21 | Е6-40 (с интерфейсом USB) - мегаомметр | + | 35300 | Мегаомметр Е6-40 предназначен для измерения сопротивления изоляции, а также диагностики состояния изоляции электрических цепей и оборудования не находящихся под напряжением. Также прибор позволяет измерять коэффициент абсорбции, поляризации и внешнее переменное напряжение на клеммах до 600 В.
22 | М4122 - мегаомметр | + | 53460 | Современный цифровой мегаомметр М4122 предназначен для измерения сопротивления изоляции электрических устройств, не находящихся под напряжением, и измерения действующего значения переменного или величины постоянного напряжения на измеряемом объекте. Мегаомметр реализован на современной элементной базе с применением микроконтроллера. Функционирование мегомметра обеспечивается программным обеспечением, загружаемым во Flash-память микроконтроллера. Основной источник питания мегаомметра М4122 аккумуляторная батарея с зарядным устройством, встроенная в базовый корпус.
23 | М4122 - мегаомметр цифровой | + | цена по запросу | Мегаомметр М4122 предназначен для измерения сопротивления изоляции различных электрических устройств, не находящихся под напряжением, и измерения действующего значения переменного или величины постоянного напряжения на измеряемом объекте. Диапазон измеряемого сопротивления 100 кОм...10 ГОм, погрешность ± 3 %; Измерительное напряжение 100...2500 В. Зарядка и контроль напряжения аккумуляторной батаре. Вес 900 г.
24 | М4122RS - мегаомметр | + | 59340 | Современный цифровой мегаомметр М4122RS с возможностью подключения к ПК предназначен для измерения сопротивления изоляции электрических устройств и вычисления индекса поляризации и коэффициента диэлектрической абсорбции, не находящихся под напряжением, и измерения действующего значения переменного или величины постоянного напряжения на измеряемом объекте. Мегаомметр реализован на современной элементной базе с применением микроконтроллера. Функционирование мегомметра обеспечивается программным обеспечением, загружаемым во Flash-память микроконтроллера. Основной источник питания мегаомметра М4122RS аккумуляторная батарея с зарядным устройством, встроенная в базовый корпус.
25 | М4122RS-232 - мегаомметр | + | 59340 | Современный цифровой мегаомметр М4122RS-232​ с возможностью подключения к ПК предназначен для измерения сопротивления изоляции электрических устройств и вычисления индекса поляризации и коэффициента диэлектрической абсорбции, не находящихся под напряжением, и измерения действующего значения переменного или величины постоянного напряжения на измеряемом объекте. Мегаомметр реализован на современной элементной базе с применением микроконтроллера. Функционирование мегомметра обеспечивается программным обеспечением, загружаемым во Flash-память микроконтроллера. Основной источник питания мегаомметра М4122RS-232​ аккумуляторная батарея с зарядным устройством, встроенная в базовый корпус.
26 | М4122U - мегаомметр | + | 56700 | Современный цифровой мегаомметр М4122U с возможность подключения к ПК предназначен для измерения сопротивления изоляции электрических устройств и вычисления индекса поляризации и коэффициента диэлектрической абсорбции, измерения тока утечки, не находящихся под напряжением, и измерения действующего значения переменного или величины постоянного напряжения на измеряемом объекте. Мегаомметр реализован на современной элементной базе с применением микроконтроллера. Функционирование мегомметра обеспечивается программным обеспечением, загружаемым во Flash-память микроконтроллера. Основной источник питания мегаомметра М4122U аккумуляторная батарея с зарядным устройством, встроенная в базовый корпус.
27 | М4122А - мегаомметр | + | 54480 | Современный цифровой мегаомметр М4122А предназначен для измерения сопротивления изоляции электрических устройств и вычисления индекса поляризации и коэффициента диэлектрической абсорбции, не находящихся под напряжением, и измерения действующего значения переменного или величины постоянного напряжения на измеряемом объекте. Мегаомметр реализован на современной элементной базе с применением микроконтроллера. Функционирование мегомметра обеспечивается программным обеспечением, загружаемым во Flash-память микроконтроллера. Основной источник питания мегаомметра М4122А аккумуляторная батарея с зарядным устройством, встроенная в базовый корпус.
28 | М57Д - индикатор сопротивления |  | 8280 | Индикатор сопротивления М57Д предназначен для предварительной оценки величины сопротивления и является вспомогательной частью средств измерений сопротивления электрических цепей оборудования. Он применяется при технических измерениях сопротивления в цеховой практике и на месте монтажа радио- и электроустановок.
29 | МЕГЕОН 13100 - измеритель сопротивления изоляции (мегаомметр) |  | 8040 | Мегаомметр МЕГЕОН 13100 предназначен для измерения сопротивления изоляции. Он пригодится Вам для измерения сопротивления различного бытового оборудования (электрическое оборудование, кабели, трансформаторы, средства телекоммуникации) и прочего оборудования. Благодаря тому, что прибор имеет широкий диапазон измерений, мегаомметр МЕГЕОН 13100 используется в самых различных отраслях промышленности, ремонтных мастерских и не только. Для достижения максимально точных показаний необходимо учитывать показатели влажности воздуха и температуры.
30 | МЕГЕОН 131100 - измеритель сопротивления изоляции (мегаомметр) |  | 9190 | Портативный измерительный прибор Мегеон 131100 представляет собой высокоточный измеритель сопротивления изоляции. Данный прибор широко применяется в различных промышленных отраслях. Благодаря высокой точности, компактным габаритам и малому весу мегаомметр Мегеон 131100 является незаменимым помощником при решении различных задач на производстве. Кроме функций, присущих многим аналогичным приборам, данный измеритель сопротивления имеет ряд отличительных особенностей. Например, световой индикатор, который сигнализирует о наличии высокого напряжения в исследуемой электрической цепи. Также дисплей Мегеон 131100 имеет встроенную яркую подсветку, которая дает возможность использовать прибор при любом уровне освещения.
31 | МЕГЕОН 13125 - измеритель сопротивления изоляции (мегаомметр) |  | 11390 | Портативный измерительный прибор Мегеон 13125 является высокоточным измерителем сопротивления изоляции, который позволяет производить измерения сопротивления, используя напряжение высокого значения (до 2500В).
32 | МЕГЕОН 13126 - измеритель сопротивления изоляции (мегаомметр) | + | 17130 | Измеритель сопротивления изоляции МЕГЕОН 13126 представляет собой портативный прибор для измерения сопротивления изоляции с использованием высоких значений испытательных напряжений (до 2500 Вольт).
33 | МЕГЕОН 13130 - измеритель сопротивления изоляции (мегаомметр) |  | 25180 | Мегеон 13130 представляет собой портативный измеритель сопротивления изоляции бюджетного ценового диапазона. Данная модель, как и другие мегаомметры Мегеон, отличаются высокой надежностью и богатым набором встроенных функций. Мегеон 13130 используется для определения параметров (сопротивления) изоляции, используя при этом высокое испытательное напряжение (до 25000 Вольт).
34 | МЕГЕОН 13150 - измеритель сопротивления изоляции (мегаомметр) |  | 34360 | МЕГЕОН 13150 позволяет производить измерения параметров сопротивления, используя высокие показатели испытательных напряжений (максимум 5000В). Функция автоматической установки правильного диапазона обеспечивает легкую и быструю настройку прибора. Использование качественных компонентов в аппаратной части, а также защита от перегрузок обеспечивают прочность и долговечность омметра Мегеон 13150.
35 | МЕГЕОН 13170 - измеритель сопротивления изоляции (мегаомметр) |  | 14940 | Диапазон измерения сопротивления 0...5,5 ГОм. Базовая погрешность ±(5 %+3 е.м.р.). Способ отображения данных цифровой. Тестовые напряжения: 100 В, 250 В, 500 В, 1000 В. Большой, контрастный дисплей с крупными цифрами. Измерение сопротивления изоляции до 5,5 ГОм. Автоматический разряд цепи ПОСЛЕ измерения. Измерение переменного/постоянного напряжения 0...600 В. Измерения малого сопротивления (от 0 до 999 Ом). Защита от короткого замыкания. Автоматический расчёт индекса поляризации и коэффициента поглощения (диэлектрической абсорбции) - (PI/DAR). Индикатор уровня заряда батарей. Световая и звуковая сигнализация. Возможность подключения внешнего источника питания 9 В 1,5 А. Эргономичный корпус из прочного пластика. Небольшой вес.
36 | МЕГЕОН 13200 - измеритель сопротивления изоляции (мегаомметр) | + | 15510 | Измеритель сопротивления изоляции МЕГЕОН 13200 представляет собой портативный прибор для измерения сопротивления изоляции с использованием высоких значений испытательных напряжений ( до 1000 Вольт).
37 | МЕГЕОН 13210 - измеритель сопротивления изоляции (мегаомметр) |  | 8620 | Мегаомметр МЕГЕОН 13210 предназначен для измерения сопротивления изоляции. Он пригодится Вам для измерения сопротивления различного бытового оборудования (электрическое оборудование, кабели, трансформаторы, средства телекоммуникации) и прочего оборудования. Благодаря тому, что прибор имеет широкий диапазон измерений, мегаомметр МЕГЕОН 13210 используется в самых различных отраслях промышленности, ремонтных мастерских и не только. Для достижения максимально точных показаний необходимо учитывать показатели влажности воздуха и температуры.
38 | МЕГЕОН 13225 - измеритель сопротивления изоляции (мегаомметр) | + | 24140 | Измеритель сопротивления изоляции МЕГЕОН 13225 представляет собой портативный измерительный прибор для проверки сопротивления изоляции с использованием высоких значений испытательных напряжений.
39 | МЕГЕОН 13250 - измеритель сопротивления изоляции (мегаомметр) | + | 29880 | Измеритель сопротивления изоляции МЕГЕОН 13250 представляет собой портативный измерительный прибор для проверки сопротивления изоляции с использованием высоких значений испытательных напряжений.
40 | МЕГЕОН 13300 - измеритель сопротивления изоляции (мегаомметр) |  | 8040 | Мегаомметр МЕГЕОН 13300 предназначен для измерения сопротивления изоляции. Он пригодится Вам для измерения сопротивления различного бытового оборудования (электрическое оборудование, кабели, трансформаторы, средства телекоммуникации) и прочего оборудования. Благодаря тому, что прибор имеет широкий диапазон измерений, мегаомметр МЕГЕОН 13300 используется в самых различных отраслях промышленности, ремонтных мастерских и не только. Для достижения максимально точных показаний необходимо учитывать показатели влажности воздуха и температуры.
41 | МЕГЕОН 13450 - измеритель сопротивления изоляции (мегаомметр) |  | 8620 | Мегаомметр МЕГЕОН 13450 предназначен для измерения сопротивления изоляции. Он пригодится Вам для измерения сопротивления различного бытового оборудования (электрическое оборудование, кабели, трансформаторы, средства телекоммуникации) и прочего оборудования. Благодаря тому, что прибор имеет широкий диапазон измерений, мегаомметр МЕГЕОН 13450 используется в самых различных отраслях промышленности, ремонтных мастерских и не только. Для достижения максимально точных показаний необходимо учитывать показатели влажности воздуха и температуры.
42 | МЕГЕОН 13500 - измеритель сопротивления изоляции (мегаомметр) |  | 12070 | Мегаомметр МЕГЕОН 13500 предназначен для измерения сопротивления изоляции. Он пригодится Вам для измерения сопротивления различного бытового оборудования (электрическое оборудование, кабели, трансформаторы, средства телекоммуникации) и прочего оборудования. Благодаря тому, что прибор имеет широкий диапазон измерений, мегаомметр МЕГЕОН 13500 используется в самых различных отраслях промышленности, ремонтных мастерских и не только. Для достижения максимально точных показаний необходимо учитывать показатели влажности воздуха и температуры.
43 | МЕГЕОН 13900 - измеритель сопротивления изоляции (мегаомметр) | + | 51610 | Измеритель сопротивления изоляции МЕГЕОН 13900 представляет собой портативный контрольно-измерительный приборы для проверки сопротивления изоляции с использованием высоких значений испытательных напряжений оснащен USB интерфейсом.
44 | МЕГЕОН 13950 - измеритель сопротивления изоляции (мегаомметр) | + | 47710 | Измеритель сопротивления изоляции МЕГЕОН 13950 представляет собой портативный контрольно-измерительный прибор для проверки сопротивления изоляции с использованием высоких значений испытательных напряжений оснащен USB интерфейсом.
45 | МЕГОМ-300 - мегаомметр цифровой | + | 43560 | Цифровые мегаомметры МЕГОМ-300 предназначены для измерения сопротивления изоляции электрических цепей, не находящихся под напряжением, напряжения постоянного и переменного тока, сопротивления соединений заземлителей с заземляемыми элементами, низковольтного измерения активного сопротивления и контроля целостности электрических цепей.
46 | МЦ-10 - мегаомметр цифровой | + | 57120 | Прибор «МЦ-10» предназначен для измерения сопротивления изоляции электрооборудования, не находящегося под напряжением, и вычисления коэффициента абсорбции.
47 | ПрофКиП Е6-31М - мегаомметр |  | 43920 | Мегаомметр ПрофКиП Е6-31М.
48 | ПрофКиП Е6-32М - мегаомметр |  | 47520 | Мегаомметр ПрофКиП Е6-32М.
49 | ПрофКиП Е6-33 - мегаомметр цифровой | + | 86400 | Номинальное напряжение: 500 В … 5000 В, диапазон измерения: 0 Ом … 1000 ГОм, точность: ±5% ±5 знач, измерение напряжение: 30 В … 600 В, разрешение измерения напряжения: 1.0 В
50 | ПрофКиП Е6-34 - мегаомметр | + | 52200 | ПрофКиП Е6-34 это мегаомметр с базовым набором функций. Измеритель сопротивления изоляции приспособлен для использования в электромастерских, обладает полноценной защитой от перегрузок и в состоянии использоваться в ремонте электоустройств. Мегаомметр измеряет сопротивление изоляции трансформаторов, источников питания, генераторов, кабелей и проводки, а также любых других электрических приборов. Мегаомметр ПрофКиП Е6-34 в состоянии измерять сопротивление изоляции в пределах от 0 Ом до 1000 ГОм. Для цели тестирования сопротивления изоляции ПрофКиП Е6-34 применяет напряжение от 500 В до 5000 В.
51 | ПрофКиП Е6-35 - мегаомметр | + | 34200 | Мегаомметр цифровой ПрофКиП Е6-35 является базовым измерителем сопротивления изоляции. Измеритель сопротивления изоляции пригоден для использования для ремонта устройств и приборов на базе электромастерской. Электрический тестер имеет информативный жидкокристаллический экран большого размера. Измеритель изоляции ПрофКиП Е6-35 оснащен двухуровневой защитой от перегрузок. Тестер этой модели широко используется в энергетической отрасли. Модель ПрофКиП Е6-35 измеряет напряжение от 30 В до 600 В, т.е. одновременно может использоваться в качестве вольтметра.
52 | ПрофКиП Е6-36 - мегаомметр | + | 32400 | Мегаомметр цифровой ПрофКиП Е6-36 позволяет производить измерения в диапазоне от 0 Ом до 50 ГОм. Электрический тестер имеет 5 режимов тестирования с напряжением 100 В /250 В /500 В /1000 В /2500 В. Измеритель сопротивления изоляции ПрофКиП Е6-36 оснащен большим жидкокристаллическим экраном с подсветкой, на котором отображаются результаты измерений и текущие режимы. Прибор ПрофКиП Е6-36 в состоянии измерять сопротивления изоляции от электропроводки до сложных электротехнических устройств.
53 | ПрофКиП Е6-36/1 - мегаомметр | + | 28800 | Мегаомметр ПрофКиП Е6-36/1 измеряет сопротивление изоляции в диапазоне от 0 Ом до 20 ГОм. Измеритель сопротивления изоляции позволяет производить измерение напряжением от 50 В до 1000 В, которое разбито на 5 фиксированных режимов. Помимо сопротивления, прибор позволяет измерять напряжение электрической цепи. Тестер изоляции ПрофКиП Е6-36/1 при измерении выводит показания на ЖК-дисплей, оснащенный подсветкой.
54 | ПрофКиП Е6-36/1А - мегаомметр |  | 28800 | Мегаомметр ПрофКиП Е6-36/1А измеряет сопротивление изоляции в диапазоне от 1 кОм до 2000 МОм. Измеритель сопротивления изоляции позволяет производить измерение напряжением от 250 В до 1000 В, которое разбито на 3 фиксированных режима. Помимо сопротивления, прибор позволяет измерять напряжение электрической цепи до 600В. Тестер изоляции ПрофКиП Е6-36/1А при измерении выводит показания на ЖК-дисплей, оснащенный подсветкой.
55 | ПрофКиП Е6-36А - мегаомметр |  | 30600 | Мегаомметр ПрофКиП Е6-36А измеряет сопротивление изоляции в диапазоне от 1 кОм до 20 ГОм. Измеритель сопротивления изоляции позволяет производить измерение напряжением от 500 В до 2500 В, которое разбито на 3 фиксированных режима. Помимо сопротивления, прибор позволяет измерять напряжение электрической цепи до 600В. Тестер изоляции ПрофКиП Е6-36А при измерении выводит показания на ЖК-дисплей, оснащенный подсветкой.
56 | ПрофКиП Е6-37 - мегаомметр | + | 87570 | Мегаомметр цифровой ПрофКиП Е6-37 является одним из лучших в своей ценовой категории прибором. Мегаомметр ПрофКиП Е6-37 позволяет производить измерения сопротивления изоляции проводки и различных электротехнических устройств, источников питания, трансформаторов и генераторов. Измеритель сопротивления изоляции может использоваться в мастерских по ремонту электрических устройств. Мегаомметр ПрофКиП Е6-37производит измерение сопротивления в пределах от 0 до 1000 ГОм, используя для этой цели 5 режимов с номинальным напряжением 250 В /500 В /1000 В /2500 В /5000 В. Измеритель сопротивления изоляции имеет возможность калибровки.
57 | ПрофКиП М4100/1 - мегаомметр (до 100 В) | + | 34344
58 | ПрофКиП М4100/2 - мегаомметр (до 250 В) | + | 34344
59 | ПрофКиП М4100/3 - мегаомметр (до 500 В) | + | 34344
60 | ПрофКиП М4100/4 - мегаомметр (до 1000 В) | + | 35596.8
61 | ПрофКиП М4100/5 - мегаомметр (до 2500 В) | + | 35596.8
62 | ПрофКиП ЭСО202/1Г - мегаомметр до 1000 В | + | 40920 | Мегаомметр ПрофКиП ЭСО202/1Г (измеритель сопротивления изоляции ПрофКиП ЭСО202/1Г) предназначен для измерения сопротивления изоляции электрических цепей, не находящихся под напряжением. Мегаомметр ПрофКиП ЭСО202/1Г применяются для измерения сопротивления изоляции электрической проводов, кабелей, разъёмов, трансформаторов, обмоток электрических машин и других устройств, а также для измерения поверхностных и объемных сопротивлений изоляционных материалов. Питание мегаомметра ПрофКиП ЭСО202/1Г осуществляется от встроенного электромеханического генератора.
63 | ПрофКиП ЭСО202/2Г - мегаомметр до 2500 В | + | 40920 | Мегаомметр ПрофКиП ЭСО202/2Г (измеритель сопротивления изоляции ПрофКиП ЭСО202/2Г) предназначен для измерения сопротивления изоляции электрических цепей, не находящихся под напряжением. Мегаомметр ПрофКиП ЭСО202/2Г применяются для измерения сопротивления изоляции электрической проводов, кабелей, разъёмов, трансформаторов, обмоток электрических машин и других устройств, а также для измерения поверхностных и объемных сопротивлений изоляционных материалов. Питание мегаомметра ПрофКиП ЭСО202/2Г осуществляется от встроенного электромеханического генератора.
64 | ПрофКиП ЭСО202/3Г - мегаомметр до 500 В | + | 40014 | Мегаомметр ПрофКиП ЭСО202/3Г (измеритель сопротивления изоляции ПрофКиП ЭСО202/3Г) предназначен для измерения сопротивления изоляции электрических цепей, не находящихся под напряжением. Мегаомметр ПрофКиП ЭСО202/3Г применяются для измерения сопротивления изоляции электрической проводов, кабелей, разъёмов, трансформаторов, обмоток электрических машин и других устройств, а также для измерения поверхностных и объемных сопротивлений изоляционных материалов. Питание мегаомметра ПрофКиП ЭСО202/3Г осуществляется от встроенного электромеханического генератора.
65 | ПрофКиП ЭСО202/4Г - мегаомметр до 250 В | + | 40014 | Мегаомметр ПрофКиП ЭСО202/4Г (измеритель сопротивления изоляции ПрофКиП ЭСО202/4Г) предназначен для измерения сопротивления изоляции электрических цепей, не находящихся под напряжением. Мегаомметр ПрофКиП ЭСО202/4Г применяются для измерения сопротивления изоляции электрической проводов, кабелей, разъёмов, трансформаторов, обмоток электрических машин и других устройств, а также для измерения поверхностных и объемных сопротивлений изоляционных материалов. Питание мегаомметра ПрофКиП ЭСО202/4Г осуществляется от встроенного электромеханического генератора.
66 | ПрофКиП ЭСО202/5Г - мегаомметр до 100 В | + | 40014 | Мегаомметр ПрофКиП ЭСО202/5Г (измеритель сопротивления изоляции ПрофКиП ЭСО202/5Г) предназначен для измерения сопротивления изоляции электрических цепей, не находящихся под напряжением. Мегаомметр ПрофКиП ЭСО202/5Г применяются для измерения сопротивления изоляции электрической проводов, кабелей, разъёмов, трансформаторов, обмоток электрических машин и других устройств, а также для измерения поверхностных и объемных сопротивлений изоляционных материалов. Питание мегаомметра ПрофКиП ЭСО202/5Г осуществляется от встроенного электромеханического генератора.
67 | ПСИ-2500 - мегаомметр | + | 20988 | Мегаомметр предназначен для измерения электрического сопротивления изоляции цепей, не находящихся под напряжением. Мегаомметр также измеряет напряжение переменного тока в случае его наличия на объекте измерения.
68 | ПСИ-2510 - мегаомметр | + | 35928 | Мегаомметр ПСИ-2510 предназначен для измерения сопротивления изоляции электрических цепей, не находящихся под напряжением, и измерения переменного напряжения до 700 В. Наличие магнитного держателя позволяет фиксировать прибор на любой металлической поверхности. Увеличен диапазон измерения сопротивления до 1 ТОм. Наличие в комплекте сумки "свободные руки" позволяет производить измерения не доставая прибор.
69 | ПСИ-2530 - мегаомметр | + | 46440
70 | ТЕТРОН-М10 - мегаомметр цифровой |  | 8910 | ТЕТРОН-М10 это цифровой мегаомметр, предназначенный для измерения сопротивления электрических цепей и разнообразных диэлектриков, которые применяются для изоляции проводов, кабелей, двигателей и различных электротехнических машин.
71 | ТЕТРОН-М1002 - мегаомметр цифровой |  | 104170 | ТЕТРОН-М1002 является профессиональным цифровым мегаомметром/тераомметром, который используется для определения сопротивления изоляции в диапазоне от 0,01 МОм до 2000 ГОм (2 ТОм).
72 | ТЕТРОН-М1035 - мегаомметр цифровой |  | 118250 | ТЕТРОН-М1035 является профессиональным цифровым мегаомметром/тераомметром, который используется для определения сопротивления изоляции в диапазоне от 0,01 МОм до 35000 ГОм (35 ТОм).
73 | ТЕТРОН-М1550 - мегаомметр цифровой |  | 168410 | ТЕТРОН-М1550 является профессиональным цифровым мегаомметром/тераомметром, который используется для определения сопротивления изоляции в диапазоне от 0,01 МОм до 50000 ГОм (50 ТОм).
74 | ТЕТРОН-М25 - мегаомметр цифровой |  | 9570 | ТЕТРОН-М25 это цифровой мегаомметр, предназначенный для измерения сопротивления электрических цепей и разнообразных диэлектриков, которые применяются для изоляции проводов, кабелей, двигателей и различных электротехнических машин.
75 | ТЕТРОН-М30 ПРО - мегаомметр цифровой |  | 25190 | ТЕТРОН-М30 ПРО является профессиональным цифровым мегаомметром, который используется для определения сопротивления изоляции в диапазоне от 0,01 МОм до 200 ГОм. Тестовые напряжения: 100, 250, 500, 1000, 2500 вольт.
76 | ТЕТРОН-М35 - мегаомметр цифровой |  | 19690 | ТЕТРОН-М30 ПРО является профессиональным цифровым мегаомметром, который используется для определения сопротивления изоляции в диапазоне от 0,01 МОм до 200 ГОм. Тестовые напряжения: 100, 250, 500, 1000, 2500 вольт.
77 | ТЕТРОН-М35 ПРО - мегаомметр цифровой |  | 34210 | ТЕТРОН-М35 ПРО является профессиональным цифровым мегаомметром, который используется для определения сопротивления изоляции в диапазоне от 0,01 МОм до 200 ГОм. Тестовые напряжения: 250, 500, 1000, 2500, 5000 вольт.
78 | ТЕТРОН-М502 - мегаомметр цифровой |  | 88550 | ТЕТРОН-М502 является профессиональным цифровым мегаомметром/тераомметром, который используется для определения сопротивления изоляции в диапазоне от 0,01 МОм до 2000 ГОм (2 ТОм).
79 | ТЕТРОН-М510 - мегаомметр цифровой |  | 102410 | ТЕТРОН-М510 является профессиональным цифровым мегаомметром/тераомметром, который используется для определения сопротивления изоляции в диапазоне от 0,01 МОм до 1000 ГОм (1 ТОм).
80 | ТМ-2501 - измеритель параметров электроизоляции | + | 94800 | TM-2510 — цифровой мегомметр, предназначенный для измерения сопротивления изоляции кабельных линий, проводов, обмоток трансформаторов, двигателей, других электро- и телекоммуникационных установок. Максимальное измерительное напряжение составляет 2500 В постоянного тока, а диапазон измеряемого сопротивления ограничен величиной в 1000 ГОм. Установка трех интервалов времени позволяет автоматически рассчитывать коэффициенты абсорбции (увлажненности) и поляризации (старения).
81 | ТМ-5001 - измеритель параметров электроизоляции | + | 109800 | TM-5001 — цифровой мегаомметр, предназначенный для измерения сопротивления изоляции кабельных линий, проводов, обмоток трансформаторов, двигателей, других электро- и телекоммуникационных установок. Максимальное измерительное напряжение составляет 5000 В постоянного тока, а диапазон измеряемого сопротивления ограничен величиной в 5000 ГОм. Прибор позволяет отображать величину тока утечки в процессе измерения сопротивления изоляции.
82 | ТОмМ-01 - тераомметр | + | 447120 | Тераомметр типа ТОмМ-01 предназначен для измерения изоляции кабельных изделий, удельного сопротивления образцов изоляционных материалов и может применяться в научно-технической деятельности при разработке новых изоляционных материалов.
83 | ЦС0202-1 - мегаомметр | + | 77640 | Мегаомметр ЦС0202-1: Измерение сопротивления изоляции; Автоматический выбор единицы измеряемой величины (кОм, МОм, ГОм); Блокирование измерения при наличии напряжения на объекте измерения; Автоматический разряд емкости объекта измерения; Определение коэффициента абсорбции; Измерение напряжения; Автоматическое выключение через 2 минуты после прекращения работы и при разряде аккумуляторов; Подзарядка аккумуляторов с индикацией степени заряда; Сохранение в памяти результатов 10 последних измерений; Эффективное экранирование токов утечки; Сумка для переноски прибора выполненная с применением ударопрочного вспененного полиэтилена, обеспечивая защиту от механических повреждений.
84 | ЦС0202-2 - мегаомметр | + | 77640 | Мегаомметр ЦС0202-2: Измерение сопротивления изоляции; Автоматический выбор единицы измеряемой величины (кОм, МОм, ГОм); Блокирование измерения при наличии напряжения на объекте измерения; Автоматический разряд емкости объекта измерения; Определение коэффициента абсорбции; Измерение напряжения; Автоматическое выключение через 2 минуты после прекращения работы и при разряде аккумуляторов; Подзарядка аккумуляторов с индикацией степени заряда; Сохранение в памяти результатов 10 последних измерений; Эффективное экранирование токов утечки; Сумка для переноски прибора выполненная с применением ударопрочного вспененного полиэтилена, обеспечивая защиту от механических повреждений.Вакуумно-люминесцентный дисплей. Расширенный диапазон рабочих температур.
85 | ЭС0202/1Г - мегаомметр | + | 59880 | Стрелочный. Испытательное напряжение 100, 250, 500 В. Диапазон изменений от 0 до 1000 Мом. Питание приборов осуществляется от встроенного электромеханического генератора.
86 | ЭС0202/2Г - мегаомметр | + | 59880 | Стрелочный. Испытательное напряжение 500, 1000, 2500 В. Диапазон изменений от 0 до 10000 Мом. Питание приборов осуществляется от встроенного электромеханического генератора.
87 | ЭС0210/1 - мегаомметр | + | 59880 | Мегомметр - прибор для измерения очень больших (свыше 105 ом) электрических сопротивлений. Мегаомметр применяется для измерения сопротивления изоляции электрической проводов, кабелей, разъёмов, трансформаторов, обмоток электрических машин и других устройств, а также для измерения поверхностных и объёмных сопротивлений изоляционных материалов.
88 | ЭС0210/1Г - мегаомметр | + | 59880 | Стрелочный. Измерительное напряжение 100, 250, 500 В. Диапазон изменений сопротивления от 0 до 1000 Мом. Диапазон измерения напряжения от 0 до 600 В. Питание приборов осуществляется от встроенного электромеханического генератора.
89 | ЭС0210/2 - мегаомметр | + | 59880 | Мегомметр - прибор для измерения очень больших (свыше 105 ом) электрических сопротивлений. Мегаомметр применяется для измерения сопротивления изоляции электрической проводов, кабелей, разъёмов, трансформаторов, обмоток электрических машин и других устройств, а также для измерения поверхностных и объёмных сопротивлений изоляционных материалов.
90 | ЭС0210/2Г - мегаомметр | + | 59880 | Стрелочный. Измерительное напряжение 500, 1000, 2500 В. Диапазон изменений сопротивления от 0 до 10000 Мом. Диапазон измерения напряжения от 0 до 600 В. Питание приборов осуществляется от встроенного электромеханического генератора.
91 | ЭС0210/3 - мегаомметр | + | 59880 | Мегомметр - прибор для измерения очень больших (свыше 105 ом) электрических сопротивлений. Мегаомметр применяется для измерения сопротивления изоляции электрической проводов, кабелей, разъёмов, трансформаторов, обмоток электрических машин и других устройств, а также для измерения поверхностных и объёмных сопротивлений изоляционных материалов.
92 | ЭС0210/3Г - мегаомметр | + | 59880 | Стрелочный. Испытательное напряжение 500, 1000, 2500 В. Диапазон изменений сопротивления от 0 до 100000 Мом. Диапазон измерения напряжения от 0 до 600 В. Питание приборов осуществляется от встроенного электромеханического генератора.
93 | 1151 IN - многофункциональный цифровой автотестер | + | 31605 | Многофункциональный цифровой автотестер 1151 IN: Измерение сопротивления изоляции, сопротивления цепи и напряжения (пост./ перем.); Три фиксированных значения тестового напряжения для измерения сопротивления изоляции: 250 В; 500 В; 1000 В; Автоматический расчет коэффициентов поляризации PI, абсорбции DAR; Автоматический разряд накопительного конденсатора; Измерение сопротивления током 300 мА; звуковой прозвон цепи; Компенсация начального сопротивления (до 5 Ом); Автоудержание результата тестирования; Индикация наличия опасного напряжения (>20 В) в тестируемой цепи; Батарейное питание (допускается использование аккумуляторных батарей), индикация состояния источников питания; Компактность, надёжность, безопасность; Масса 0,65 кг.
94 | 1152 MF - многофункциональный цифровой автотестер | + | 31605 | Многофункциональный цифровой автотестер 1152 MF: Измерение сопротивления изоляции, сопротивления цепи и напряжения (пост./ перем.); Тестирование устройств MOV защиты (варисторов) ограничителей перенапряжений (ОПН) и элементов газоразрядных устройств, блоков молниезащиты; Три фиксированных значения тестового напряжения для измерения сопротивления изоляции: 250 В; 500 В; 1000 В; Автоматический расчет коэффициентов поляризации PI, абсорбции DAR; Автоматический разряд накопительного конденсатора; Измерение сопротивления током 300 мА; звуковой прозвон цепи; Компенсация начального сопротивления (до 5 Ом); Автоудержание результата тестирования; Индикация наличия опасного напряжения (>20 В) в тестируемой цепи; Батарейное питание (допускается использование аккумуляторных батарей), индикация состояния источников питания; Компактность, надёжность, безопасность; Масса 0,65 кг. Аналог 1151 IN: добавлены режимы тестирования устройств MOV защиты (варисторов) и газоразрядных устройств.
95 | 1165 IN - измеритель сопротивления изоляции |  | 31080 | Мегомметр 1165 IN по совокупности своих функциональных возможностей и технических характеристик предназначен для электротехнической сферы, энергетики, строительства, ЖКХ и отрасли связь (телекоммуникации).
96 | 1800 IN - аналоговый измеритель сопротивления изоляции | + | 19845 | Аналоговый измеритель сопротивления изоляции 1800 IN: Измерение сопротивления изоляции, сопротивления цепи и переменного напряжения; Три фиксированных значения постоянного напряжения для измерения сопротивления изоляции от 250 В до 1000 В; Измерение переменного напряжения до 600 В; Измерение сопротивления изоляции при напряжении, создающем ток в нагрузке 1 мА; Автоматический разряд накопительного конденсатора; Измерение сопротивления низкоомной цепи током 240 мА; Световая индикация наличия опасного напряжения в тестируемой цепи; Батарейное питание; Индикация состояния источников питания; Простота, компактность, надёжность; Масса 0,97 кг.
97 | 1801 IN - аналоговый измеритель сопротивления изоляции | + | 19845 | Аналоговый измеритель сопротивления изоляции 1801 IN: Измерение сопротивления изоляции, сопротивления цепи и переменного напряжения; Три фиксированных значения постоянного напряжения для измерения сопротивления изоляции от 50 В до 250 В; Измерение переменного напряжения до 600 В; Измерение сопротивления изоляции при напряжении, создающем ток в нагрузке 1 мА; Автоматический разряд накопительного конденсатора; Измерение сопротивления низкоомной цепи током 240 мА; Световая индикация наличия опасного напряжения в тестируемой цепи; Батарейное питание; Индикация состояния источников питания; Простота, компактность, надёжность; Масса 0,97 кг.
98 | 1832 IN - аналоговый измеритель сопротивления изоляции | + | 24885 | Аналоговый измеритель сопротивления изоляции 1832 IN: Измерение сопротивления изоляции, сопротивления цепи и переменного напряжения; Три фиксированных значения постоянного напряжения для измерения сопротивления изоляции от 250 В до 1000 В Измерение переменного напряжения до 600 В; Измерение сопротивления изоляции при напряжении, создающем ток в нагрузке 1 мА; Автоматический разряд накопительного конденсатора; Измерение сопротивления низкоомной цепи током 205 мА; Ручная установка нуля при измерении сопротивления цепи; Световая индикация наличия опасного напряжения в тестируемой цепи; Звуковая индикация наличия опасного напряжения в тестируемой цепи; Батарейное питание; Малое энергопотребление; Индикация состояния источников питания; Зеркальная шкала; Простота, компактность, надёжность; Масса 1,1 кг.
99 | 1851 IN - цифровой измеритель сопротивления изоляции | + | 24885 | Цифровой измеритель сопротивления изоляции 1851 IN: Измерение сопротивления изоляции, сопротивления цепи и переменного напряжения; Три фиксированных значения постоянного напряжения для измерения сопротивления изоляции: 250 В; 500 В; 1000 В; 3 1/2 цифровой ЖК индикатор; Большой дисплей ЖКИ (68 х 34 мм); Измерение переменного напряжения до 600 В; Измерение сопротивления изоляции при напряжении, создающем ток в нагрузке 1 мА; Автоматический разряд накопительного конденсатора; Измерение сопротивления низкоомной цепи током 200 мА; Звуковой прозвон цепи; Индикация наличия опасного напряжения в тестируемой цепи; Батарейное питание; Индикация разряда источников питания; Простота, компактность, надёжность; Масса 1,04 кг.
100 | 2732 IN - измеритель сопротивления изоляции | + | 24150 | Измеритель сопротивления изоляции 2732 IN: Измерение сопротивления изоляции и сопротивления цепи; Измерение постоянного и переменного напряжения до 600 В; Фиксированные значения постоянного тестового напряжения 250 В / 500 В / 1000 В; Измерение сопротивления изоляции при напряжении, создающем ток в нагрузке >1 мА; Автоматический разряд накопительного конденсатора; Измерение сопротивления низкоомной цепи током 210 мА; Ручная установка нуля при измерении сопротивления цепи; Световая и звуковая индикация наличия опасного напряжения в тестируемой цепи; Цветовая маркировка тестовых проводов (красный, зеленый, голубой); Малое энергопотребление, батарейное питание, автовыключение, блокировка автовыключения, индикация состояния источников питания; Зеркальная шкала; Простота, компактность, надёжность; Масса 990 гр.
101 | 2751 IN - цифровой измеритель сопротивления изоляции | + | 25410 | Цифровой измеритель сопротивления изоляции 2751 IN: Измерение сопротивления изоляции и сопротивления цепи; Фиксированные значения постоянного напряжения для измерения сопротивления изоляции: 250 В; 500 В; 1000 В; Измерение переменного напряжения до 600 В; Измерение сопротивления изоляции при напряжении, создающем ток в нагрузке 1 мА; Функция удержания показаний, таймер режимов тестирования (3 ... 5 мин); Автоматический разряд накопительного конденсатора; Измерение сопротивления низкоомной цепи током 200 мА; Звуковой прозвон цепи; Индикация наличия опасного напряжения в тестируемой цепи; Цифровой ЖК индикатор (68 х 34 мм); Батарейное питание, автооключение; Индикация разряда источников питания; Компактность, надёжность; Масса 600 гр.
102 | 2803 IN - цифровой измеритель сопротивления изоляции | + | 65100 | Цифровой измеритель сопротивления изоляции 2803 IN: Микропроцессорное управление; Измерение сопротивления изоляции постоянным напряжением от 500 В до 5000 В; Звуковой и текстовый индикаторы, предупреждающие о наличии опасного напряжения в подключаемой цепи; Измерение сопротивления цепи, прозвон цепи; Автоматическая установка нуля; Система энергосбережения источников питания; Контроль состояния источников питания; Автоматический выбор пределов измерения; Автоматическое выключение питания; Линейная шкала, индицирующая нарастание / спад тестового напряжения; Автоматический разряд накопительного конденсатора; Индикация времени продолжительности теста; Автоматический останов теста в случае пробоя изоляции; Двухстрочный ЖК индикатор (2 х 16); Высокие эргономические показатели; Масса 0,88 кг.
103 | 2804 IN - цифровой измеритель сопротивления изоляции | + | 80325 | Цифровой измеритель сопротивления изоляции 2804 IN: Микропроцессорное управление; Измерение сопротивления изоляции постоянным напряжением от 1000 В до 10 000 В; Звуковой и текстовый индикаторы, предупреждающие о наличии опасного напряжения в подключаемой цепи; Измерение сопротивления цепи, прозвон цепи; Автоматическая установка нуля; Система энергосбережения источников питания; Контроль состояния источников питания; Автоматический выбор пределов измерения; Автоматическое выключение питания; Линейная шкала, индицирующая нарастание / спад тестового напряжения; Автоматический разряд накопительного конденсатора; Индикация времени продолжительности теста; Автоматический останов теста в случае пробоя изоляции; Двухстрочный ЖК индикатор (2 х 16); Высокие эргономические показатели; Масса 1 кг.
104 | 4101 IN - цифровой измеритель сопротивления изоляции | + | 38535 | Цифровой измеритель сопротивления изоляции 4101 IN: Измерение сопротивления изоляции, сопротивления цепи и напряжения (пост./ перем.); Три фиксированных значения тестового напряжения для измерения сопротивления изоляции: 250 В; 500 В; 1000 В; Автоматический расчет коэффициентов поляризации PI, абсорбции DAR; Измерение сопротивления током 300 мА; звуковой прозвон цепи; Компенсация начального сопротивления (до 5 Ом); Автоудержание результата тестирования, авторазряд накопительного конденсатора; Наклонный 2-х строчный ЖК-индикатор; Индикация наличия опасного напряжения (>20 В) в тестируемой цепи, состояния источников питания; Батарейное питание (допускается использование аккумуляторных батарей); Пыле- и влагозащищённый корпус, надёжность, безопасность; Масса 1,4 кг.
105 | 4102 MF - цифровой измеритель сопротивления изоляции | + | 38535 | Цифровой измеритель сопротивления изоляции 4102 MF: Измерение сопротивления изоляции, сопротивления цепи и напряжения (пост./ перем.); Тестирование устройств MOV защиты (варисторов) ограничителей перенапряжений (ОПН) и элементов газоразрядных устройств, блоков молниезащиты; Три фиксированных значения тестового напряжения для измерения сопротивления изоляции: 250 В; 500 В; 1000 В; Автоматический расчет коэффициентов поляризации PI, абсорбции DAR; Измерение сопротивления током 300 мА; звуковой прозвон цепи; Компенсация начального сопротивления (до 5 Ом); Автоудержание результата тестирования, авторазряд накопительного конденсатора; Наклонный 2-х строчный ЖК-индикатор; Индикация наличия опасного напряжения (>20 В) в тестируемой цепи, состояния источников питания; Батарейное питание (допускается использование аккумуляторных батарей); Пыле- и влагозащищённый корпус, надёжность, безопасность; Масса 1,4 кг. Аналог 4101 IN: добавлены режимы тестирования устройств MOV защиты (варисторов) и газоразрядных устройств.
106 | 4103 IN - цифровой измеритель сопротивления изоляции | + | 71820 | Цифровой измеритель сопротивления изоляции 4103 IN: Микропроцессорное управление; Измерение сопротивления изоляции постоянным напряжением от 500 В до 5000 В; Звуковой и текстовый индикаторы, предупреждающие о наличии опасного напряжения в подключаемой цепи; Система энергосбережения источников питания; Контроль состояния источников питания; Автоматический выбор пределов измерения; Автоматическое выключение питания; Линейная шкала, индицирующая нарастание / спад тестового напряжения; Автоматический разряд накопительного конденсатора; Индикация времени продолжительности теста; Автоматический останов теста в случае пробоя изоляции; Двухстрочный ЖК индикатор (2 х 16) с наклонным расположением; Высокие эргономические показатели; Масса 1 кг.
107 | 4104 IN - цифровой измеритель сопротивления изоляции | + | 85155 | Цифровой измеритель сопротивления изоляции 4104 IN: Микропроцессорное управление; Измерение сопротивления изоляции постоянным напряжением от 1000 В до 10000 В; Звуковой и текстовый индикаторы, предупреждающие о наличии опасного напряжения в подключаемой цепи; Система энергосбережения источников питания; Контроль состояния источников питания; Автоматический выбор пределов измерения; Автоматическое выключение питания; Линейная шкала, индицирующая нарастание / спад тестового напряжения; Автоматический разряд накопительного конденсатора; Индикация времени продолжительности теста; Автоматический останов теста в случае пробоя изоляции; Двухстрочный ЖК индикатор (2 х 16) с наклонным расположением; Высокие эргономические показатели; Масса 1 кг.
108 | 4305 IN - измеритель сопротивления изоляции | + | 73920 | Диапазон сопротивления изоляции: 1 МОм - 1 ТОм; Испытательное напряжение: 500 В, 1000 В, 2500 В, 5000 В; Максимальный тестовый ток: 5 мА; Виды дополнительных измерений: Постоянное напряжение, Переменное напряжение, Ток утечки, DAR, PI; Вид питания: Батарея, С тип, 1,5 В, 8 шт., DC3V (CR2032), 1 шт.; Особенности: Измерение тока утечки в диэлектрике (0,5 нА ...0,55 мА). Звуковой и текстовый индикатор наличия опасного напряжения в тестируемой цепи. Календарь, встроенный таймер испытаний до 30 мин. 200 ячеек памяти для хранения результатов измерений.
109 | 4310 IN - измеритель сопротивления изоляции | + | 85680 | Диапазон сопротивления изоляции: 1 МОм - 2 ТОм; Испытательное напряжение: 1000 В, 2500 В, 5000 В, 10000 В; Максимальный тестовый ток: 5 мА; Виды дополнительных измерений: Постоянное напряжение, Переменное напряжение, Ток утечки, DAR, PI; Вид питания: Батарея, С тип, 1,5 В, 8 шт., DC3V (CR2032), 1 шт.; Особенности: Измерение тока утечки в диэлектрике (0,5 нА ...0,55 мА). Звуковой и текстовый индикатор наличия опасного напряжения в тестируемой цепи. Календарь, встроенный таймер испытаний до 30 мин. 200 ячеек памяти для хранения результатов измерений.
110 | 6201 IN - измеритель сопротивления изоляции | + | 33600 | Измеритель сопротивления изоляции 6201 IN: Микропроцессорное управление; Измерение сопротивления изоляции постоянным напряжением от 5000 В до 10000 В; Звуковой и светодиодный индикаторы, предупреждающие о наличии опасного напряжения в подключаемой цепи; Контроль состояния источников питания; Автоматический выбор пределов измерения; Автоматическое выключение питания; Стрелочная индикация спада тестового напряжения; Автоматический разряд накопительного конденсатора; Двухдиапазнная стрелочная шкала; Светодиодная индикация выбранного испытательного напряжения и диапазона измерения; Встроенный контейнер для укладки ЗИП; Ударопрочный корпус; Высокие эргономические показатели; Масса 3,5 кг.
111 | 6210 IN - цифровой измеритель сопротивления изоляции | + | 100695 | Цифровой измеритель сопротивления изоляции 6210 IN: Микропроцессорное управление; 12-разрядное АЦП; Измерение сопротивления изоляции постоянным напряжением от 500 В до 5000 В; Звуковой и текстовый индикаторы, предупреждающие о наличии опасного напряжения в подключаемой цепи; Система энергосбережения источников питания; Контроль состояния источников питания; Автоматический выбор пределов измерения; Автоматическое выключение питания; Линейная шкала, индицирующая нарастание / спад тестового напряжения; Автоматический разряд накопительного конденсатора; Индикация времени продолжительности теста; Автоматическое отключение высокого напряжения в случае пробоя изоляции; Хранение данных калибровки в перепрограммируемом ПЗУ (EEPROM); Двухстрочный ЖК индикатор (2 х 20); Ударопрочный корпус; Высокие эргономические показатели; Масса 3,5 кг.
112 | 6211 IN - цифровой измеритель сопротивления изоляции | + | 102375 | Цифровой измеритель сопротивления изоляции 6211 IN: Микропроцессорное управление; 12-разрядное АЦП; Измерение сопротивления изоляции постоянным напряжением от 1000 В до 10000 В; Звуковой и текстовый индикаторы, предупреждающие о наличии опасного напряжения в подключаемой цепи; Система энергосбережения источников питания; Контроль состояния источников питания; Автоматический выбор пределов измерения; Автоматическое выключение питания; Линейная шкала, индицирующая нарастание / спад тестового напряжения; Автоматический разряд накопительного конденсатора; Индикация времени продолжительности теста; Автоматическое отключение высокого напряжения в случае пробоя изоляции; Хранение данных калибровки в перепрограммируемом ПЗУ (EEPROM); Двухстрочный ЖК индикатор (2 х 20); Ударопрочный корпус; Высокие эргономические показатели; Масса 3,5 кг.
113 | 6212 IN - цифровой измеритель сопротивления изоляции | + | 112770 | Цифровой измеритель сопротивления изоляции 6212 IN: Микропроцессорное управление; 12-разрядное АЦП; Измерение сопротивления изоляции постоянным напряжением от 500 В до 10000 В; Звуковой и текстовый индикаторы, предупреждающие о наличии опасного напряжения в подключаемой цепи; Система энергосбережения источников питания; Контроль состояния источников питания; Автоматический выбор пределов измерения; Автоматическое выключение питания; Линейная шкала, индицирующая нарастание / спад тестового напряжения; Автоматический разряд накопительного конденсатора; Индикация времени продолжительности теста; Автоматическое отключение высокого напряжения в случае пробоя изоляции; Хранение данных калибровки в перепрограммируемом ПЗУ (EEPROM); Двухстрочный ЖК индикатор (2 х 20); Ударопрочный корпус; Высокие эргономические показатели; Масса 3,5 кг.
114 | 6213A IN - цифровой измеритель сопротивления изоляции | + | 114135 | Цифровой измеритель сопротивления изоляции 6213A IN: Микропроцессорное управление; 12-разрядное АЦП; Измерение сопротивления изоляции постоянным напряжением от 500 В до 10000 В; Звуковой и текстовый индикаторы, предупреждающие о наличии опасного напряжения в подключаемой цепи; Система энергосбережения источников питания; Контроль состояния источников питания; Автоматический выбор пределов измерения; Автоматическое выключение питания; Линейная шкала, индицирующая нарастание / спад тестового напряжения; Автоматический разряд накопительного конденсатора; Индикация времени продолжительности теста; Автоматическое отключение высокого напряжения в случае пробоя изоляции; Хранение данных калибровки в перепрограммируемом ПЗУ (EEPROM); Двухстрочный ЖК индикатор (2 х 20); Ударопрочный корпус; Высокие эргономические показатели; Масса 3,5 кг.
115 | 6305 IN - цифровой измеритель сопротивления изоляции | + | 124005 | Измерение сопротивления изоляции до 10 Том. Испытательное напряжение 500 В, 1000 В, 2500 В, 5000 В пост.
116 | 6305A IN - измеритель сопротивления изоляции | + | 103425 | Тераомметр цифровой высоковольтный. Измерение сопротивления изоляции 1 МОм … 10 ТОм и тестирование параметров диэлектриков (старение).
117 | 6310 IN - измеритель сопротивления изоляции | + | 113610
118 | 8005 IN - измеритель сопротивления изоляции | + | 35910 | Многофункциональный цифровой автотестер: измерение сопротивления изоляции 0…200 ГОм (U тестовое 125/250/500/1000 В), R цепи (0…20 МОм), напряжения (600 В пост./ 600 В перем.), емкости (0...20 мкФ) прозвон цепи, автоустановка 0″, автоудержание, батарейное питание (6 шт АА), автовыключение, масса 600 г
119 | 8010 IN - измеритель сопротивления изоляции | + | 35910 | Измеритель сопротивления изоляции 8010 IN производства компании Standard Electric Works Co., Ltd. (SEW).
120 | APPA 605 - цифровой мегомметр (тестер) | + | 40215 | Многофункциональный цифровой тестер изоляции (3 в 1): измерение сопротивления изоляции 10 кОм … 20 ГОм (±3 %; U испыт. 250/500/1000 В), сопротивление до 40 кОм ( ±1,5%) и прозвонка, сопротивление цепи заземления 0,01 Ом…20 кОм (0,01 Ом), постоянное/переменное напряжение 0,1…600 В, дополнительный контроль (годен/ не годен), автоматический расчет DAR (к.абсорб.) и PI (к.поляриз.), автоустановка «0» показаний (до 5 Ом), блокировка кнопок управления, память (запись/вывод), ЖК-индикатор (4000), 2 области индикации, подсветка дисплея, графическая шкала (48 сегментов), таймер, зонд-пробник ДУ, автоудержание результата, авторазряд накопительного конденсатора, питание 1,5 В х 4 (тип АА), автовыключение, Габаритные размеры 96 х 200 х 51 мм, масса 0,6 кг.
121 | APPA 607 - измеритель сопротивления изоляции | + | 45570 | Цифровой тестер изоляции с функцией RMS мультиметра: измерение сопротивления изоляции 1 кОм…10 ГОм (±3 %; U испыт. 250/500/1000 В), пост./ перем. напряжения (0,1 мВ…1000 мВ/ 0,1В…1000В), базовая погрешность ± 0,25% (DCV); силы пост./ перем. тока (0,1 мА…400 мА), частоты 0,1 Гц…100 кГц, емкости 4…4 мФ (1 пФ), сопротивления 1…40 МОм (0,1 Ом) и целостности цепи, температуры -200… 1200 °С, испытание p-n переходов; регистрация Min/ Max/AVG значений; автоустановка «0» показаний (до 5 Ом), блокировка кн. управления, память (запись/вывод), ЖК-индикатор (10000), 2 области индикации, подсветка дисплея, графическая шкала (48 сегментов), зонд-пробник ДУ, автоудержание результата, авторазряд накопительного конденсатора, питание 1,5 В х 4 (тип АА), автовыключение, 96 х 200 х 51 мм, масса 0,6 кг.
122 | BM15 - тестер изоляции | + | По запросу | Тип мегаомметра: аналоговый, портативный. Сопротивление изоляции: 100 кОм...20 ГОм. Тестовое напряжение: 500 В, 1 кВ, 2,5 кВ, 5 кВ. Базовая погрешность: 5%. Напряжение переменное: 0 В...600 В.
123 | BM5200 - тестер сопротивления изоляции |  | По запросу
124 | C.A 6503 - измеритель сопротивления изоляции, индукторный мегаомметр | + | 147000 | Легкий и компактный Тестер CA 6503 измерения сопротивления изоляции - ручной(портативный) прибор
125 | C.A 6505 - измеритель сопротивления изоляции | + | 349000 | Мегаомметр C.A 6505 благодаря своему прочному корпусу, пригоден для работ в полевых условиях и на производстве и обеспечит высококачественный и точный контроль изоляции. Прибор имеет встроенный микропроцессор и позволяет измерять сопротивление изоляции до 10 ТОм при постоянном и переменном тестовом напряжении до 5 кВ, измерять емкость до 50 мкФ и остаточный ток до 3 мА. Мегаомметр С.А 6505 поставляется вместе с сумкой, в которой находятся принадлежности, призванные сделать работу профессионала максимально эффективной. Зажимы и штеккеры надежно изолированы. Длина измерительных проводов 3 м (можно дополнительно заказать провода длиной 8 и 15 м).
126 | C.A 6541 - мегаомметр | + | 234000 | Мегаомметр C.A 6541, контролируемый микропроцессором, обладает повышенными функциональными возможностями для измерения сопротивления изоляции (до 4 ТОм), напряжения AC/DC (1000 В), целостности цепи 40 Ом, и 20 Ом для цепи с силой тока 200 мА, сопротивления (400 КОм), и ёмкости (5 мкФ).
127 | C.A 6543 - мегаомметр | + | 353000 | Мегаомметр C.A 6543, контролируемый микропроцессором, обладает повышенными функциональными возможностями для измерения сопротивления изоляции (до 4 ТОм), напряжения AC/DC (1000 В), целостности цепи 40 Ом, и 20 Ом для цепи с силой тока 200 мА, сопротивления (400 КОм), и ёмкости (5 мкФ). Память 128 кБ, встроенный аккумулятор, интерфейс подключения к ПК по RS-232.
128 | C.A 6545 - мегаомметр | + | 445000 | Мегаомметр C.A 6545 благодаря своему прочному корпусу, пригоден для работ в полевых условиях и на производстве и обеспечит высококачественный и точный контроль изоляции. Прибор имеет встроенный микропроцессор и позволяет измерять сопротивление изоляции до 10 ТОм при постоянном и переменном тестовом напряжении до 5 кВ, измерять емкость до 50 мкФ и остаточный ток до 3 мА.
129 | C.A 6547 - мегаомметр | + | 595000 | Мегаомметр C.A 6547 благодаря своему прочному корпусу, пригоден для работ в полевых условиях и на производстве и обеспечит высококачественный и точный контроль изоляции. Прибор имеет встроенный микропроцессор и позволяет измерять сопротивление изоляции до 10 ТОм при постоянном и переменном тестовом напряжении до 5 кВ, измерять емкость до 50 мкФ и остаточный ток до 3 мА. Встроенный аккумулятор, память 128кБ, интерфейс для связи с ПК по RS-232.
130 | C.A 6549 - мегаомметр | + | 695000 | Мегаомметр C.A 6549 благодаря своему прочному корпусу, пригоден для работ в полевых условиях и на производстве и обеспечит высококачественный и точный контроль изоляции. Прибор имеет встроенный микропроцессор и позволяет измерять сопротивление изоляции до 10 ТОм при постоянном и переменном тестовом напряжении до 5 кВ, измерять емкость до 50 мкФ и остаточный ток до 3 мА. Имеется встроенный аккумулятор, память 128 кБ, интерфейс для связи с ПК по RS-232 и графический дисплей.
131 | C.A 6550 - измеритель изоляции | + | 769000 | Испытательное напряжение до 10 кВ идеально подходит для испытания трансформаторов, двигателей, генераторов, кабелей, а также любого другого высоковольтного оборудования двигателей с номиналом выше 12 кВ и выше.
132 | C.A 6555 - измеритель сопротивления изоляции до 15 кВ постоянного тока | + | 995000 | Испытательное напряжение до 15 кВ идеально подходит для испытания трансформаторов, двигателей, генераторов, кабелей, а также любого другого высоковольтного оборудования двигателей с номиналом выше 12 кВ и выше. Прибор С.А 6555 благодаря своему прочному корпусу, отлично подходит для работы в полевых условиях и на производстве и обеспечивает высококачественный и точный контроль изоляции.
133 | Center 365 - измеритель сопротивления изоляции |  | 27825
134 | DT-5500 - мегаомметр | + | 21044 | Цифровой мегаомметр, 250/500/1000 В, погрешность 3.5%, 0.1 - 2000 МОм; сопротивление цепи 0.1 - 2000 Ом; переменное напряжение 1 - 750 В, постоянное напряжение 1 - 1000 В, батарейное питание, масса 0.7 кг.
135 | DT-5505 - мегаомметр | + | 27164 | Цифровой мегаомметр, 125/250/500/1000 В, погрешность 2%, 0.001 - 4000 МОм; сопротивлние цепи 0.01 - 400 Ом; переменное напряжение 1 - 750 В, постоянное напряжение 1 - 1000 В, линейная шкала, батарейное питание, масса 0.7 кг.
136 | DT-6605 - мегаомметр | + | 54522 | Цифровой мегаомметр, испытательное напряжение 500/1000/2500/5000 В, погрешность 5%, пределы измерений 0.1 МОм - 1000 ГОм; переменное напряжение 1 - 600 В, постоянное напряжение 1 - 600 В, линейная шкала, батарейное питание, масса 2 кг.
137 | DT-9985 - измеритель сопротивления изоляции с True RMS мультиметром |  | 42468 | Разрядность шкалы: 4000 отсчетов. Постоянное напряжение: 1000В: ±(0.06%+4емр). Переменное напряжение: 1000В: ±(1.0%+30емр). Постоянный ток: 10A: ±(1.0%+3емр). Переменный ток: 10A: ±(1.5%+30емр). Сопротивление: 40MΩ: ±(0.3%+4емр). Ток короткого замыкания: около 1мA. Размеры 220 х 96.5 х 60.5 мм. Вес 631 г.
138 | Fluke 1503 - измеритель сопротивления изоляции | + | 114960 | Измеритель изоляции Fluke 1503 является компактным, прочным, надежным и простым в использовании. Используя различные испытательные напряжения, он идеально подходит для поиска неисправностей, пуско-наладочных работ и профилактического обслуживания. Дополнительные функции, например, дистанционное измерение, помогают сэкономить время и деньги при проведении измерений. Испытательное напряжение 500 В, 1000 В. Диапазон измерений сопротивления 0,01 МОм ... 2000 МОм. Масса 550 г.
139 | Fluke 1507 - измеритель сопротивления изоляции | + | 118320 | Измеритель изоляции Fluke 1507 является компактным, прочным, надежным и простым в использовании. Используя различные испытательные напряжения, он идеально подходит для поиска неисправностей, пуско-наладочных работ и профилактического обслуживания. Дополнительные функции, например, дистанционное измерение, помогают сэкономить время и деньги при проведении измерений. Испытательное напряжение 50 В, 100 В, 250 В, 500 В, 1000 В. Диапазон измерений сопротивления 0,01 МОм ... 10 ГОм. Масса 550 г.
140 | Fluke 1550C - измеритель сопротивления изоляции 5 кВ | + | 812400 | Идеально подходит для проверки широкого спектра высоковольтного оборудования, включая распределительные шкафы, двигатели, генераторы и кабели. Проверка до 5 кВ. Выбор напряжения тестирования с шагом 50 В от 250 до 1000 В и с шагом 100 В после значения 1000 В. Связь с ПК для создания программ предварительной и периодической диагностики. Авто вычисление Показателя Поляризации (PI) и Поглощения в Диэлектрике (DAR), без дополнительных настроек. Функция Ramp – пошаговое увеличение напряжения тестирования, для проверки на износ.
141 | Fluke 1550C/Kit - измеритель сопротивления изоляции 5 кВ (с жестким кейсом) | + | 893880 | Идеально подходит для проверки широкого спектра высоковольтного оборудования, включая распределительные шкафы, двигатели, генераторы и кабели. Проверка до 5 кВ. Выбор напряжения тестирования с шагом 50 В от 250 до 1000 В и с шагом 100 В после значения 1000 В. Связь с ПК для создания программ предварительной и периодической диагностики. Авто вычисление Показателя Поляризации (PI) и Поглощения в Диэлектрике (DAR), без дополнительных настроек. Функция Ramp – пошаговое увеличение напряжения тестирования, для проверки на износ. Поставляется в жестком кейсе и с прочными зажимами "крокодил".
142 | Fluke 1555 - измеритель сопротивления изоляции 10 кВ | + | 974640 | Идеально подходит для проверки широкого спектра высоковольтного оборудования, включая распределительные шкафы, двигатели, генераторы и кабели. Проверка до 10 кВ. Выбор напряжения тестирования с шагом 50 В от 250 до 1000 В и с шагом 100 В после значения 1000 В. Связь с ПК для создания программ предварительной и периодической диагностики. Авто вычисление Показателя Поляризации (PI) и Поглощения в Диэлектрике (DAR), без дополнительных настроек. Функция Ramp – пошаговое увеличение напряжения тестирования, для проверки на износ.
143 | Fluke 1555/Kit - измеритель сопротивления изоляции 10 кВ (с жестким кейсом) | + | 1083360 | Идеально подходит для проверки широкого спектра высоковольтного оборудования, включая распределительные шкафы, двигатели, генераторы и кабели. Проверка до 10 кВ. Выбор напряжения тестирования с шагом 50 В от 250 до 1000 В и с шагом 100 В после значения 1000 В. Связь с ПК для создания программ предварительной и периодической диагностики. Авто вычисление Показателя Поляризации (PI) и Поглощения в Диэлектрике (DAR), без дополнительных настроек. Функция Ramp – пошаговое увеличение напряжения тестирования, для проверки на износ. Поставляется в жестком кейсе.
144 | Fluke 1577 - мультиметр-мегаомметр | + | 176640 | Мультиметры-мегометры Fluke 1587 и 1577 объединяют цифровой измеритель сопротивления изоляции и полнофункциональный цифровой мультиметр истинных среднеквадратичных значений в одном переносном компактном устройстве, что обеспечивает максимальную универсальность их применения как для диагностики , так и для технического обслуживания. Независимо от применения на электродвигателях, генераторах, кабелях или коммутационных устройствах мультиметры-мегометры Fluke 1587/1577 идеально подходят для выполнения рабочих задач и обеспечивают экономическую выгоду, обладая ценой, заметно меньшей стоимости двух приборов.
145 | Fluke 1587 - мультиметр-мегаомметр | + | 198000 | Мультиметры-мегометры Fluke 1587 и 1577 объединяют цифровой измеритель сопротивления изоляции и полнофункциональный цифровой мультиметр истинных среднеквадратичных значений в одном переносном компактном устройстве, что обеспечивает максимальную универсальность их применения как для диагностики , так и для технического обслуживания. Независимо от применения на электродвигателях, генераторах, кабелях или коммутационных устройствах мультиметры-мегометры Fluke 1587/1577 идеально подходят для выполнения рабочих задач и обеспечивают экономическую выгоду, обладая ценой, заметно меньшей стоимости двух приборов.
146 | Fluke 1587 FC - мультиметр-мегаомметр c функцией беспроводной связи | + | 256920 | Fluke 1587 FC сочетает в себе цифровой тестер сопротивления изоляции и полнофункциональный цифровой мультиметр с измерением истинных среднеквадратичных значений в едином компактном портативном устройстве.
147 | Fluke 1587/i400 FC - комплект мультиметр-мегаомметр c функцией беспроводной связи + токовые клещи |  | 286800 | Комплект Fluke 1587/MDT FC состоит из мультиметра-мегаомметра c функцией беспроводной связи Fluke 1587 FC и токовых клещей Fluke i400.
148 | Fluke 1587/MDT FC - комплект мультиметр-мегаомметр c функцией беспроводной связи + токовые клещи + индикатор чередования фаз |  | 277800 | Комплект Fluke 1587/MDT FC состоит из мультиметра-мегаомметра c функцией беспроводной связи Fluke 1587 FC, индикатора чередования фаз Fluke 9040 и токовых клещей Fluke i400.
149 | Fluke 1587KIT/62MAX+ FC - комплект мультиметр-мегаомметр c функцией беспроводной связи + токовые клещи + инфракрасный термометр |  | 215040 | Комплект Fluke 1587KIT/62MAX+ FC состоит из мультиметра-мегаомметра c функцией беспроводной связи Fluke 1587 FC, инфракрасного термометра Fluke 62MAX+ и токовых клещей Fluke i400.
150 | HT7051 - измеритель сопротивления изоляции | + | 471730 | Измеритель сопротивления изоляции HT Italia HT7051 производства компании HT Italia S.r.l. (HT Italia).
151 | KEW 3005A - мегомметр цифровой | + | По запросу | Выходное напряжение при разомкнутом контуре: Номинальное тестовое напряжение +20%. –0% - Номинальный ток: 1мА DC мин. - Выходной ток короткого замыкания: 1,5мА DC мин. - Погрешность: ±1,5%rdg±5dgt (20МОм/200МОм), ±10%rdg±3dgt (2000МОм) - Предельное напряжение: 3700В АС до 1 минуты - Аксессуары: 7122 (измерительные провода), чехол для измерительных проводов, наплечный ремень, инструкция по эксплуатации
152 | KEW 3007A - мегаомметр цифровой | + | По запросу | Выходное напряжение при разомкнутом контуре: Номинальное тестовое напряжение +20%. –0% - Номинальный ток: 1мА DC мин. - Выходной ток короткого замыкания: 1,5мА DC мин. - Погрешность: ±1,5%rdg±5dgt (20МОм/200МОм), ±10%rdg±3dgt (2000МОм) - Предельное напряжение: 3700В АС до 1 минуты - функцию «Trac-Lok» для экономии батареи - Аксессуары: 7122 (измерительные провода), чехол для измерительных проводов, наплечный ремень, инструкция по эксплуатации
153 | KEW 3021A - мегаомметр цифровой | + | По запросу | Максимальное напряжение: АС 5, 320В (50/60 Гц) в течение 5 сек. между электрической цепью и корпусом прибора. - Автоматическая подстройка диапазонов - Аксессуары: Измерительные щупы с дистанционным, переключателем, Испытательный зонд, Безопасные зажимы «крокодил», Удлинитель-трансформер измерительного щупа, Ремень, Футляр для шнура R6P (SUM3), размер АА - Дополнительно: Провод-удлинитель измерительного щупа, Крючкообразный щуп
154 | KEW 3022A - мегаомметр цифровой | + | По запросу | Максимальное напряжение: АС 5, 320В (50/60 Гц) в течение 5 сек между электрической цепью и корпусом прибора; автоматическая подстройка диапазонов; аксессуары: измерительные щупы с дистанционным, переключателем, испытательный зонд, безопасные зажимы «крокодил», удлинитель-трансформер измерительного щупа, ремень, футляр для шнура R6P (SUM3), размер АА; дополнительно: провод-удлинитель измерительного щупа, крючкообразный щуп
155 | KEW 3023A - мегаомметр цифровой | + | По запросу | Максимальное напряжение: АС 5, 320В (50/60 Гц) в течение 5 сек. между электрической цепью и корпусом прибора; автоматическая подстройка диапазонов; аксессуары: измерительные щупы с дистанционным, переключателем, испытательный зонд, безопасные зажимы «крокодил», удлинитель-трансформер измерительного щупа, ремень, футляр для шнура R6P (SUM3), размер АА; дополнительно: провод-удлинитель измерительного щупа, крючкообразный щуп
156 | KEW 3025A - цифровой высоковольтный мегаомметр (измеритель сопротивления изоляции) | + | По запросу
157 | KEW 3121B - мегаомметр аналоговый | + | По запросу | Диапазон измеряемого сопротивления 2 ГОм / 100 ГОм ±5% rdg; измерительное напряжение 2500 В; тип питания DC12V: LR14/R14 × 8; предельное напряжение 5000 В AC до 1 мин; масса не более 1,6 кг.
158 | KEW 3122B - мегаомметр аналоговый | + | По запросу | Предельное напряжение: 5000В AC до 1 мин. аксессуары: 7058 (измерительные провода, 9039 (футляр), R6P (AA)х8, инструкция по эксплуатации. дополнительно: 8019 (крючкообразный щуп), 8020 (адаптер для подсоединения записывающего устройства)
159 | KEW 3123A - мегаомметр аналоговый | + | По запросу | Предельное напряжение: 5000 В AC до 1 мин; аксессуары: 7058 (измерительные провода, 9039 (футляр), 8019 (крючкообразный щуп), инструкция по эксплуатации; дополнительно: 8020 (адаптер для подсоединения записывающего устройства)
160 | KEW 3124A - мегаомметр аналоговый | + | По запросу | Тип: Аналоговый; Диапазон измеряемого сопротивления: 1,6 ГОм/100 ГОм при 1 кВ-10 кВ; 100 МОм при 1000 В; Измерительное напряжение: 1 кВ-10 кВ/1000 В; Применяется для обслуживания сверхмощных промышленных установок, кабелей, трансформаторов, генераторов; Диапазон 1000 В применяется для проверки изоляции кабелей.
161 | KEW 3125A - мегаомметр цифровой | + | По запросу | Таймер: Автоматическое завершение измерений по окончании выставленного времени. PI измерение (настройка на произвольное время): возможность автоматически измерить коэффициент сопротивления в двух точках произвольного времени. Авто разгрузка: При измерении сопротивления изоляции емкостной нагрузки и т.д., электрический заряд в электрической схеме автоматически разряжается после испытания
162 | KEW 3127 - цифровой высоковольтный мегаомметр (измеритель сопротивления изоляции) | + | По запросу
163 | KEW 3128 - измеритель сопротивления изоляции | + | По запросу | KEW3128 – это цифровой высоковольтный измеритель сопротивления изоляции с 6 диапазонами измерения: 500В, 1000В, 2500В, 5000В, 10000В и 12000В, который может измерять до 35ТОм. В каждом диапазоне доступна точная настройка напряжения. Результаты измерений можно сохранять во внутренней памяти; их можно перенести в ПК посредством USB. Результаты измерений можно перенести в ПК в режиме реального времени.
164 | KEW 3131A - мегаомметр аналоговый | + | По запросу | Погрешность: 0,05-10 МОм/0,1-20 МОм/0,2-4 0МОм (точность гарантированного измерения) ±5% индикаторной величины; аксессуары: 7122 (измерительные провода), чехол для измерительных проводов, наплечный ремень, инструкция по эксплуатации
165 | KEW 3132A - мегаомметр аналоговый | + | По запросу | Погрешность: 0,1-10МОм/0,2-20МОм/0,4-40МОм (точность гарантированного измерения) ±5% индикаторной величины; аксессуары: 7122 (измерительные провода), чехол для измерительных проводов, наплечный ремень, инструкция по эксплуатации
166 | KEW 3161А - аналоговый мегаомметр (измеритель сопротивления изоляции) | + | По запросу
167 | KEW 3165 - аналоговый мегаомметр (измеритель сопротивления изоляции) | + | По запросу
168 | KEW 3166 - аналоговый мегаомметр (измеритель сопротивления изоляции) | + | По запросу
169 | KEW 3431 - аналоговый мегаомметр (измеритель сопротивления изоляции) | + | По запросу
170 | KEW 3551 - цифровой мегаомметр (измеритель сопротивления изоляции) | + | По запросу
171 | KEW 3552 - цифровой мегаомметр (измеритель сопротивления изоляции) | + | По запросу
172 | KEW 3552BT - цифровой мегаомметр (измеритель сопротивления изоляции) | + | По запросу
173 | MG1000 - измеритель сопротивления изоляции |  | 24476 | MG1000 является измерителем сопротивления изоляции с тестовым напряжением постоянного тока и предназначен для измерения сопротивления изоляции линий и оборудования электропитания с категорией до 600В КАТ III.
174 | MI 3121H - измеритель сопротивления изоляции и целостности электрических цепей | + | 109000 | MI3121H SMARTEC 2,5 кВ Insulation/Continuity – компактный переносной прибор, который позволит провести полную диагностику изоляции, так как способен не только измерять сопротивление диэлектрических материалов, но и выявлять негативные процессы, протекающие в них вследствие воздействия влаги и других факторов. Измеритель MI 3121H генерирует испытательное напряжение до 2,5 кВ, что особенно важно для испытания изоляции кабельных линий, трансформаторов тока и напряжения, электродвигателей. Кроме того, MI 3121H имеет два различных режима для измерения сопротивления проводников.
175 | MI 3201 - многофункциональный измеритель параметров изоляции | + | 348000 | Тераомметр MI 3201 предназначен для проведения испытаний изоляции высоким напряжением до 5кВ. Функциональный набор данного прибора включает в себя измерение сопротивления изоляции, высоковольтные испытания, измерение коэффициентов абсорбции, поляризации, разряда диэлектрика, испытание ступенчато изменяющимся напряжением, что в сочетании со встроенной памятью, возможностью связи с ПК, сравнительно небольшой массой и габаритами позволяет эффективно использовать MI 3201 при проведении различных испытаний.
176 | MI 3202 - измеритель параметров изоляции | + | 296000 | Прибор MI 3202 GigaOhm 5 kV - измеритель сопротивления изоляции, имеющий в своем арсенале 5 значений испытательного напряжения и позволяющий проводить типовые испытания кабелей, трансформаторов, роторов, высоковольтных генераторов и другого оборудования.
177 | MI 3210 - многофункциональный измеритель сопротивления изоляции | + | 600000 | Metrel MI 3210 TeraOhmXA 10 kV - прибор, позволяющий не только измерить сопротивление изоляции, но и провести различные испытания, которые способны выявить скрытые разрушительные процессы в диэлектрике. Меню помощи, функция усреднения результатов, встроенная память, передача данных на ПК (в том числе через Bluetooth), эргономичный корпус, высококачественные аксессуары обеспечивают комфорт и безопасность при работе с MI 3210.
178 | MIC-10 - измеритель параметров электроизоляции | + | 66720 | MIC-10 — цифровой мегомметр, предназначенный для измерения сопротивления изоляции кабельных линий, проводов, обмоток трансформаторов, двигателей, других электро- и телекоммуникационных установок. Максимальное измерительное напряжение составляет 1000 В постоянного тока, а диапазон измеряемого сопротивления ограничен величиной в 10 ГОм.MIC-10 позволяет проводить измерение сопротивления соединений заземлителей с заземляемыми элементами и устройствами выравнивания потенциалов током не менее 200 мА с разрешением 0,01 Ом.
179 | MIC-10k1 - измеритель параметров электроизоляции | + | 599880 | Предназначен для измерения сопротивления и всех основных параметров электроизоляции кабельных линий, трансформаторов, двигателей и других электротехнических устройств и телекоммуникационных установок измерительным напряжением до 10 кВ. В том числе позволяет использовать нарастающее измерительное напряжение (SV), и измерять коэффициент разряда диэлектриков (DD). Измеритель имеет максимум интеллектуальных функций среди серии MIC и обладает самым высоким пределом измерения сопротивления (до 40 ТОМ).
180 | MIC-15k1 - измеритель параметров электроизоляции | + | 821400 | MIC-15k1 – цифровой мегаомметр, предназначенный для испытаний электрической прочности и измерения сопротивления изоляции электроустановок системы электроснабжения под действием электромагнитного поля сверхвысокого класса напряжения. Максимальное измерительное напряжение составляет 15000 В постоянного тока с диапазоном измеряемого сопротивления до 40 ТОм. Установка трёх интервалов времени позволяет автоматически рассчитывать коэффициент абсорбции (увлажнённости), поляризации (старения) и коэффициент разряда диэлектрика.
181 | MIC-30 - измеритель параметров электроизоляции | + | 103560 | MIC-30 — цифровой мегомметр, предназначенный для измерения сопротивления изоляции кабельных линий, проводов, обмоток трансформаторов, двигателей, других электро- и телекоммуникационных установок. Максимальное измерительное напряжение составляет 1000 В постоянного тока, а диапазон измеряемого сопротивления ограничен величиной в 100 ГОм. Установка трех интервалов времени позволяет автоматически рассчитывать коэффициент абсорбции (увлажненности) и поляризации (старения). В процессе измерения сопротивления изоляции прибор отображает величину тока утечки, а также измеряет емкость кабеля. MIC-30 позволяет проводить измерение сопротивления соединений заземлителей с заземляемыми элементами и устройствами выравнивания потенциалов током не менее 200 мА с разрешением 0,01 Ом.
182 | MIC-5005 - измеритель параметров электроизоляции | + | 264840 | Предназначен для измерения сопротивления и всех основных параметров электроизоляции кабельных линий, трансформаторов, двигателей и других электротехнических устройств и телекоммуникационных установок измерительным напряжением до 5 кВ. В том числе позволяет использовать нарастающее измерительное напряжение (SV), и измерять коэффициент разряда диэлектриков (DD).
183 | MIC-5010 - измеритель параметров электроизоляции | + | 314400 | Предназначен для измерения сопротивления и всех основных параметров электроизоляции кабельных линий, трансформаторов, двигателей и других электротехнических устройств и телекоммуникационных установок измерительным напряжением до 5 кВ. В том числе позволяет использовать нарастающее измерительное напряжение (SV), и измерять коэффициент разряда диэлектриков (DD).
184 | MIC-5050 - измеритель параметров электроизоляции | + | 384720 | Предназначен для измерения сопротивления и всех основных параметров электроизоляции кабельных линий, трансформаторов, двигателей и других электротехнических устройств и телекоммуникационных установок измерительным напряжением до 5 кВ. В том числе позволяет использовать нарастающее измерительное напряжение (SV), и измерять коэффициент разряда диэлектриков (DD).
185 | MIS-PV1 - измеритель сопротивления изоляции |  | 22800 | Измеритель сопротивления изоляции MIS-PV1 предназначен для использования в фотогальванических системах. Предел измерения сопротивления изоляции 100 МОм и 2 ГОм непосредственно во время генерации энергии солнечными батареями в линиях до 500 В и до 1000 В соответственно, базовая погрешность ±5 %, максимальное разрешение 1 кОм, ЖК-дисплей с подсветкой (разрешение 3200), удержание показаний, автоотключение через 10 минут.
186 | MIT1025 - тестер сопротивления изоляции | + | По запросу | Измерение сопротивления 20 TΩ, (TΩ – тераомы). Тесты на индекс поляризации PI, коэффициент диэлектрических потерь DAR, диэлектрический раз-ряд DD, при ступенчатом SV и линейном изменении напряжения. Повышенная производительность – электропитание от линии / сети при разряде батареи. Литий-ионная аккумуляторная батарея повышенной емкости, небольшое время зарядки. Расширенный объем памяти с привязкой данных ко времени/дате. Категория безопасности CATIV 600 В.
187 | MIT200 - мегаомметр | + | Цена действительна на товары со склада | Тестер сопротивления изоляции MIT200: Испытательное напряжение 500 В; Измерение сопротивления изоляции до1000 МОм; Тест проводимости на 200 мА вплоть до 0.01 Ом; Предупреждение о напряжении в сети (индикатор напряжения) и блокировка теста; Цифровой/аналоговый дисплей; Щелочные батареи или перезаряжаемые аккумуляторы; Рабочая температура от -10 °C до +55 °C; Аппаратура на 600 В кат III; Стандарт безопасности EN61557-1; Масса 530 г.
188 | MIT210 - мегаомметр | + | Цена действительна на товары со склада | Тестер сопротивления изоляции MIT210: Испытательное напряжение 1000 В; Измерение сопротивления изоляции до1000 МОм; Тест проводимости на 200 мА вплоть до 0.01 Ом; Предупреждение о напряжении в сети (индикатор напряжения) и блокировка теста; Цифровой/аналоговый дисплей; Щелочные батареи или перезаряжаемые аккумуляторы; Рабочая температура от -10 °C до +55 °C; Аппаратура на 600 В кат III; Стандарт безопасности EN61557-1; Масса 530 г.
189 | MIT220 - мегаомметр | + | По запросу | Тестер сопротивления изоляции MIT220: Испытательное напряжение 250 и 500 В; Измерение сопротивления изоляции до1000 МОм; Тест проводимости на 200 мА вплоть до 0.01 Ом; Предупреждение о напряжении в сети (индикатор напряжения) и блокировка теста; Цифровой/аналоговый дисплей; Щелочные батареи или перезаряжаемые аккумуляторы; Рабочая температура от -10 °C до +55 °C; Аппаратура на 600 В кат III; Стандарт безопасности EN61557-1; Масса 530 г.
190 | MIT230 - мегаомметр | + | По запросу | Тестер сопротивления изоляции MIT230: Испытательное напряжение 250, 500 и 1000 В; Измерение сопротивления изоляции до1000 МОм; Тест проводимости на 200 мА вплоть до 0.01 Ом; Предупреждение о напряжении в сети (индикатор напряжения) и блокировка теста; Цифровой/аналоговый дисплей; Щелочные батареи или перезаряжаемые аккумуляторы; Рабочая температура от -10 °C до +55 °C; Аппаратура на 600 В кат III; Стандарт безопасности EN61557-1; Масса 530 г.
191 | MIT230-HD - мегаомметр (с резиновым чехлом) |  | По запросу | Тестер сопротивления изоляции MIT230-HD: Испытательное напряжение 250, 500 и 1000 В; Измерение сопротивления изоляции до1000 МОм; Тест проводимости на 200 мА вплоть до 0.01 Ом; Предупреждение о напряжении в сети (индикатор напряжения) и блокировка теста; Цифровой/аналоговый дисплей; Щелочные батареи или перезаряжаемые аккумуляторы; Рабочая температура от -10 °C до +55 °C; Аппаратура на 600 В кат III; Стандарт безопасности EN61557-1; Масса 530 г. В комплекте резиновый чехол.
192 | MIT2500 - тестер изоляции | + | По запросу | Выполнения работ на предприятиях и в условиях, где рабочие напряжения превышают 1000 В и требуются более высокие тестовые напряжения для измерения параметров изоляции. MIT2500 предлагает как фиксированный диапазон напряжений 50 B, 100 В, 250 В, 500 В, 1000 В и 2500 В, так и регулируемый диапазон, позволяющий использовать любое напряжение в диапазоне от 50 В до 2500 В. Это поддерживается новым управлением тестовым напряжением с обратной связью, что позволяет удерживать выходное тестовое напряжение в пределах 2% погрешности от выбранного диапазона даже при выполнении проверки.
193 | MIT300 - мегаомметр | + | По запросу | Тестеры изоляции и проводимости цепи MIT300: 250 и 500 В; Предел измерений 999 МОм; Невероятная простота использования; Прочный армированный резиновый корпус; Надежный защитный чехол; Пыле- влагозащищенность IP54; Продуманная система безопасного использования; Заводской сертификат калибровки в комплекте; Внесен в Госреестр РФ.
194 | MIT310 - мегаомметр | + | По запросу | Тестеры изоляции и проводимости цепи MIT310: 250, 500 и 1000 В; Предел измерений 999 МОм; Стандартный вольтметр (до 600 В); Невероятная простота использования; Прочный армированный резиновый корпус; Надежный защитный чехол; Пыле- влагозащищенность IP54; Продуманная система безопасного использования; Заводской сертификат калибровки в комплекте; Внесен в Госреестр РФ.
195 | MIT310A - мегаомметр до 1000 В | + | По запросу | Мегаомметр Megger MIT310A имеет стандартную стрелочную индикацию – для тех, кто предпочитает настоящую движущуюся стрелку. Главные показатели, отображаемые черным цветом, резко контрастируют с белым фоном даже при почти полном отсутствии света. Номинальное рабочее напряжение до 1000 В. Измерение сопротивления в диапазоне 10 кОм ... 999 МОм. Короткое замыкание ток: 1.5 мА номинальное. Испытательный ток под напряжением: 1 мА с мин. пропускным значением сопротивления изоляции, установленным согласно BS7671, HD384 и IEC364. Погрешность
196 | MIT320 - мегаомметр | + | По запросу | Тестеры изоляции и проводимости цепи MIT320: 250, 500 и 1000 В; Предел измерений 999 МОм; Стандартный вольтметр (до 600 В); Настраиваемый звуковой сигнал, отключение звукового сигнала; Измерение сопротивления (от 10 Ом до 1 МОм); Невероятная простота использования; Прочный армированный резиновый корпус; Надежный защитный чехол; Пыле- влагозащищенность IP54; Продуманная система безопасного использования; Подсветка дисплея и переключателя диапазона; Выносной сменный провод; Заводской сертификат калибровки в комплекте; Внесен в Госреестр РФ.
197 | MIT330 - мегаомметр | + | По запросу | Тестеры изоляции и проводимости цепи MIT330: 250, 500 и 1000 В; Предел измерений 999 МОм; Стандартный вольтметр (до 600 В); Настраиваемый звуковой сигнал, отключение звукового сигнала; Измерение сопротивления (от 10 Ом до 1 МОм); Невероятная простота использования; Прочный армированный резиновый корпус; Надежный защитный чехол; Пыле- влагозащищенность IP54; Продуманная система безопасного использования; Подсветка дисплея и переключателя диапазона; Хранение до 1000 результатов тестов; Передача результатов на компьютер (USB); Выносной сменный провод; Заводской сертификат калибровки в комплекте; Внесен в Госреестр РФ.
198 | MIT400/2 - мегаомметр | + | По запросу | Измеритель параметров изоляции предназначен для: измерения сопротивления изоляции; измерения напряжения постоянного и переменного тока; измерения силы постоянного тока (тока утечки); измерения электрического сопротивления; измерения электрической емкости; измерение частоты.
199 | MIT410/2 - мегаомметр | + | По запросу | Измеритель параметров изоляции предназначен для: измерения сопротивления изоляции; измерения напряжения постоянного и переменного тока; измерения силы постоянного тока (тока утечки); измерения электрического сопротивления; измерения электрической емкости; измерение частоты.
200 | MIT415/2 - мегаомметр |  | По запросу
201 | MIT420/2 - мегаомметр | + | По запросу | Измеритель параметров изоляции предназначен для: измерения сопротивления изоляции; измерения напряжения постоянного и переменного тока; измерения силы постоянного тока (тока утечки); измерения электрического сопротивления; измерения электрической емкости; измерение частоты.
202 | MIT430/2 - мегаомметр | + | По запросу | Измеритель параметров изоляции предназначен для: измерения сопротивления изоляции; измерения напряжения постоянного и переменного тока; измерения силы постоянного тока (тока утечки); измерения электрического сопротивления; измерения электрической емкости; измерение частоты.
203 | MIT480 - мегаомметр | + | Снят с производства | Мегаомметр MIT480: Тестирование изоляции напряжением 50 и 100 В. Новые приборы для тестирования изоляции и контроля целостности цепи серии MIT480 от Megger были сконструированы для проведения электроиспытаний в сферах телекоммуникаций. Кроме того, многофункциональность прибора делает серию MIT480 идеальной для специалистов по техническому обслуживанию, ремонту и эксплуатации оборудования. Категория безопасности кат. IV 600 В. Измерение TRMS(истинное среднеквадратичное значение) и напряжения постоянного тока. Тест проводимости на 200 мА или 20 мА. Функция Прошел/ Не прошел тест. Сопротивление прозвонки 0,01 Ом…200 Ом. Запрет тестирования изоляции при напряжении сети 75 В. Полностью автоматический выбор диапазонов от 10 мВ до 600 В.
204 | MIT481/2 - мегаомметр |  | По запросу | Тестер с испытательным напряжением 50 В, 100 В, 250 В, 500 В + хранение данных.
205 | MIT485/2 - мегаомметр |  | Цена действительна на товары со склада | Тестер с испытательным напряжением 50 В, 100 В, 250 В, 500 В + хранение данных+ Bluetooth® + опция перезарядки.
206 | MIT515 - тестер сопротивления изоляции | + | По запросу | Измерение сопротивления 10 TΩ, (TΩ – тераомы). Тесты на индекс поляризации PI, коэффициент диэлектрических потерь DAR, диэлектрический раз-ряд DD, при ступенчатом SV и линейном изменении напряжения. Повышенная производительность – электропитание от линии / сети при разряде батареи. Литий-ионная аккумуляторная батарея повышенной емкости, небольшое время зарядки. Расширенный объем памяти с привязкой данных ко времени/дате. Категория безопасности CATIV 600 В.
207 | MIT525 - тестер сопротивления изоляции | + | По запросу | Измерение сопротивления 20 TΩ, (TΩ – тераомы). Тесты на индекс поляризации PI, коэффициент диэлектрических потерь DAR, диэлектрический раз-ряд DD, при ступенчатом SV и линейном изменении напряжения. Повышенная производительность – электропитание от линии / сети при разряде батареи. Литий-ионная аккумуляторная батарея повышенной емкости, небольшое время зарядки. Расширенный объем памяти с привязкой данных ко времени/дате. Категория безопасности CATIV 600 В.
208 | MJ15 - измеритель изоляции до 5 кВ постоянного тока | + | По запросу | Модель имеет встроенный генератор (ручку) и батареи для генерации высокого напряжения. Teст напряжение: 500 В, 1000 В, 2500 В и 5000 В; Измерение изоляции от 100 кОм до 20 ГОм; Встроенный вольтметр: AC/DC; Размеры: 220 x 160 x 115, вес 1,5 кг; Рабочая температура: -25 … +65 °C.
209 | MS5201 - цифровой мегоомметр |  | 11189 | Разрядность шкалы 2000 отсчетов. Сопротивление изоляции: 200MΩ/250V: ±3.0%, 200MΩ/500V: ±3.0%, 0 - 1000MΩ/1000V: ±3.0%, 1000 - 2000MΩ/1000V: ±5.0%. Постоянное напряжение: 1000V: ±0.8%. Переменное напряжение: 700V: ±1.5%. Сопротивление: 200Ω: ±1.2%. Прозвонка соединений. Удержание показаний DATA HOLD. Звуковое предупреждение о наличии напряжения в подключаемой цепи. Габариты: 192x122x55 (мм), вес 545 г.
210 | MS5202 - цифровой мегоомметр |  | 14653.55 | Ручной и автоматический режимы проведенияизмерений. Стрелочный и цифровой дисплеи. Диапазоны сопротивления изоляции: Ω 0 – 100 МОм (3%), 100 – 50000 МОм (2.5%), 50000 – 100000 МОм (3%). Выходное напряжение: 2500 В (5%). Двойное подтверждение запуска измерений в целях предотвращения некорректных операций. Тестирование уровня заряда батарей питания. Размеры: 225 × 135 × 81 мм. Вес: 1000 г.
211 | MS5205 - мегаомметр |  | 18415 | Мегаомметр разработан согласно требованиям безопасности а МЭК-61010-1 для электронных измерительных приборов. Его конструкция и изготовление строго соответствуют требованиям стандартов МЭК-61010-1 1000 В КАТ. III и категории загрязнения 2.
212 | PeakMeter MS5203 - измеритель сопротивления изоляции |  | 11539 | Диапазон измерения сопротивления изоляции: от 0.01 МОм до 10.0 ГОм; Испытательное напряжение при измерении сопротивления изоляции: 50, 100, 250, 500 или 1000 В; Определение наличия напряжения при измерении сопротивления изоляции: блокировка измерения при наличии на входе напряжения больше 20 В.
213 | PeakMeter MS5205 - измеритель сопротивления изоляции |  | 13054 | Диапазон измерения сопротивления изоляции: от 0.01 МОм до 100.0 ГОм; Испытательное напряжение при измерении сопротивления изоляции: 250, 500, 1000 или 2500 В; Определение наличия напряжения при измерении сопротивления изоляции: блокировка измерения при наличии на входе напряжения больше 20 В.
214 | RGK RT-10 - мегаомметр | + | 6990 | Цифровой мегаомметр RGK RT-10 - прибор для электротехников и специалистов по ремонту, который используется для быстрой оценки состояния изоляции силовых кабелей. Он будет полезен и в сервисном центре, где занимаются диагностикой и ремонтом промышленного оборудования, например, различных электродвигателей и трансформаторов. Еще один популярный способ применения ремонт и контроль качества установки теплого пола. Если кабели в нагревательных матах повреждены, то устройство поможет оперативно это выяснить.
215 | RGK RT-25 - цифровой мегаомметр | + | 16990 | Цифровой мегаомметр RGK RT-25 используется для оценки качества изоляции при проведении диагностики и ремонта электронного оборудования, элементов энергосистем, трансформаторов, электродвигателей. Этот прибор гораздо точнее, чем мультиметр может локализовать участки изоляции, утратившие свои первоначальный свойства, или механические повреждения и определить масштаб проблемы. Проверки неразрушающим методом не требуют долгой приостановки работы объекта и нарушения целостности проводников.
216 | RGK RT-32 - мегаомметр |  | 41790 | Цифровой мегаомметр RGK RT-32 используется для измерения сопротивления изоляции, оценки ее состояния и определения различных электротехнических параметров. Приборы такого типа востребованы при проведении диагностики и техобслуживания промышленного оборудования, электросетей, а также при работах, связанных с системами электрического обогрева полов в жилых или коммерческих объектах.
217 | TERA10 - тестер сопротивления изоляции |  | По запросу | Конструкция TERA10 позволяет проводить испытания сопротивления изоляции в широком спектре применения, таких как испытание кабелей, обслуживание выключателей и трансформаторов в энергетических и промышленных предприятиях. Благодаря простому в использовании интерфейсу, эффективной схеме подавления помех и мощному источнику постоянного напряжения 10 кВ, TERA10 превосходит существующие на рынке решения.
218 | U1451A - измеритель сопротивления изоляции, от 250 В до 1 кВ |  | цена по запросу | Измеритель сопротивления изоляции U1451A из серии U1450A идеально подходит для измерений при профилактическом техническом обслуживании электрических и промышленных установок. Большие возможности измерений, эффективное автоматизированное формирование отчетов и длительное время работы позволят выполнить большее количество ежедневных функциональных задач.
219 | U1452A - измеритель сопротивления изоляции, от 50 В до 1000 В |  | цена по запросу | Измеритель сопротивления изоляции U1452A из серии U1450A идеально подходит для измерений при профилактическом техническом обслуживании электрических и промышленных установок. Большие возможности измерений, эффективное автоматизированное формирование отчетов и длительное время работы позволят выполнить большее количество ежедневных функциональных задач.
220 | U1452AT - измеритель сопротивления изоляции для телекоммуникационных систем, от 50 В до 100 В |  | цена по запросу | Измеритель сопротивления изоляции U1452AT из серии U1450A идеально подходит для измерений при профилактическом техническом обслуживании телекоммуникационных систем. Большие возможности измерений, эффективное автоматизированное формирование отчетов и длительное время работы позволят выполнить большее количество ежедневных функциональных задач.
221 | U1453A - измеритель сопротивления изоляции, OLED дисплей, от 50 В до 1 кВ |  | цена по запросу | Измеритель сопротивления изоляции U1453A из серии U1450A идеально подходит для измерений при профилактическом техническом обслуживании электрических и промышленных установок. Большие возможности измерений, эффективное автоматизированное формирование отчетов и длительное время работы позволят выполнить большее количество ежедневных функциональных задач.
222 | U1461A - тестер сопротивления изоляции | + | цена по запросу | Удаленное тестирование и составление отчетов; Испытательное напряжение 50/100/250/500/1000 В; Установка испытательного напряжения от 10 В до 1,1 кВ; Диапазон сопротивления изоляции до 260 ГОм; Полнофункциональный 4,5-разрядный OLED DMM (66 000 отсчетов); Функция таймера/измерение коэффициента поляризации/ абсорбции; Сертифицирован по IP67 - водонепроницаемый, защищен от пыли и грязи; Выдерживает падение с высоты 3 м; Диапазон рабочей температуры от -40 до +55°C; Категория безопасности CAT III 1000 В/CAT IV 600 В.
223 | UNI-T UT501A - измеритель сопротивления изоляции цифровой |  | 9303.84 | Тестер сопротивления изоляции UNI-T UT501A разработан с совершенно новым дизайном и сочетанием массивных интегральных и цифровых схем. Он может измерять сопротивление изоляции, напряжение переменного тока. Обладает высокой точностью, стабильной производительностью, простотой в эксплуатации и надежностью. Он используется для измерения сопротивления изоляции изоляционных материалов и различного электрического оборудования, такого как трансформатор, электрические машины, кабели, переключатели, электрические приборы, идеальный инструмент для обслуживания, тестирования и проверки электрооборудования.
224 | UNI-T UT501B - измеритель сопротивления изоляции цифровой |  | 10117.93 | Тестер сопротивления изоляции UNI-T UT501B используется для замера сопротивления изоляции электрических цепей, измерения низких значений сопротивления, высоких значений испытательных напряжений. Прибор имеет автоматический выбор пределов измерений, встроенную звуковую и визуальную индикацию подачи опасного напряжения. Кроме основных функций измерения, прибор обеспечивает пользователю дополнительные возможности: функции измерения индекса поляризации и коэффициента диэлектрического поглощения, ЖК-дисплей с подсветкой, индикатор низкого заряда батареи и перезагрузки.
225 | UNI-T UT502A - измеритель сопротивления изоляции цифровой |  | 12792.78 | Мегаомметр UNI-T UT502A используется для измерения сопротивления изоляции электрооборудования разного типа, а также низких сопротивлений (до 200 Ом) и высоких испытательных переменных напряжений (до 2500 В). Прибор, с автоматическим выбором пределов измерений, имеет встроенную звуковую и визуальную индикацию подачи высокого напряжения. Кроме основных функций измерения, прибор обеспечивает пользователю дополнительные возможности: функции измерения индекса поляризации и коэффициента диэлектрического поглощения, ЖК-дисплей с подсветкой, индикатор низкого заряда батареи и перезагрузки
226 | UNI-T UT511 - измеритель сопротивления изоляции цифровой |  | 13955.76 | Измеритель сопротивления изоляции UNI-T UT511 пригодится при ремонте, испытании и проверке электрооборудования. С его помощью можно определить текущие параметры сопротивления изоляции, напряжения, переменного тока, провести тестирование диодов и звуковую прозвонку. Настройка диапазона измерения осуществляется автоматически. Подсветка дисплея облегчает эксплуатацию прибора в слабоосвещенных местах. Функция автоматического оключения питания после 15 минут бездействия экономит заряд батарей.
227 | UNI-T UT512 - измеритель сопротивления изоляции цифровой, порт USB |  | 22794.41 | Цифровой измеритель сопротивления изоляции UNI-T UT512 предназначен для измерения сопротивления изоляции в различных отраслях. ЖК-дисплей прибора имеет интегрированную подсветку, позволяющую использовать его при любых условиях освещенности. Интуитивно понятная панель управления упрощает работу с прибором.
228 | UNI-T UT513A - измеритель сопротивления изоляции цифровой, порт USB |  | 37796.85 | Цифровой измеритель сопротивления изоляции UNI-T UT513A может измерять сопротивление изоляции больших трансформаторов, генераторов, высоковольтных двигателей, а также может измерять PI, DAR и другие важные характеристики. Измеренные данные затем могут быть проанализированы с помощью программного обеспечения для ПК. Измерение сопротивления изоляции в диапазоне от 1 МОм до 1000 ГОм с испытательным напряжением в диапазонах 500 В, 1000 В, 2500 В и 5000 В.
229 | Victor VC60B+ - измеритель сопротивления изоляции |  | 6527 | Разрядность шкалы: 2000 отсчетов; 3 тестовых напряжения: 250 В, 500 В, 1000 В: ±10%; Пределы и базовая точность измерения: - 250 В: 0.1~20 МОм: ±4%; 20~500 МОм: ±4%; - 500 В: 0.1~50 МОм: ±4%; 50~1000 МОм: ±4%; - 1000 В: 0.1~100 МОм: ±4%; 100~2000 МОм: ±4%; Ток короткого замыкания: 250 В - 1.8 мА/500 В - 1.8 мА/1000 В - 1.6 мА; Переменное напряжение 750 В: ±1%; Световая индикация наличия высокого напряжения; Подсветка дисплея; Автоотключение питания; Индикация перегрузки; Индикатор разряженной батареи.
230 | Victor VC60D+ - измеритель сопротивления изоляции |  | 11189 | Разрядность шкалы: 2000 отсчетов; 2 тестовых напряжения: 1000 В, 2500 В: ±10%; Пределы и базовая точность измерения: - 1000 В: 6~199.9 МОм: ±5%; 0.06~1.999 ГОм: ±5%; 0.6~19.99 ГОм: ±5%; - 2500 В: 5~199.9 МОм: ±5%; 0.05~1.999 ГОм: ±5%; 0.5~19.99 ГОм: ±5%; Ток короткого замыкания:
1.2.1 Аксессуары к мегаомметру АМ-2082
1 | АМ-7030-РО - комплект: программное обеспечение (win) и кабель RS-232 для связи AM-7030 с ПК |  | цена по запросу | Комплект- программное обеспечение (WIN) и кабель RS-232 для связи АМ-7030 с ПК .
2 | АСА-3043 - 2-х проводной тестовый пробник с 2-мя зажимами крокодил |  | цена по запросу | Тестовый пробник АСА-3043 обеспечивает возможность подключения прибора к компонентам. Используется с прибором АМ-2082.
1.2.2 Аксессуары к тераомметру ТОмМ-01
1 | ИК-50 - универсальная измерительная камера |  | 171720
2 | ИК-90 - универсальная измерительная камера |  | 171720 | Универсальная камера ИК-90 предназначена для измерения удельного объемного и поверхностного сопротивлений изоляционных материалов. Измерение удельного объемного и поверхностного сопротивлений образцов изоляционных материалов посредством данных камер и тераомметра ТОмМ-01 производится прямым методом «вольтметра-амперметра». В электрической схеме камер предусмотрена надежная защита от влияний внешних электромагнитных помех и паразитных токов утечек на ее измерительные цепи.
3 | Комплект высокоомных прецизионных резисторов - для терраомметра ТОмМ-01 |  | По запросу
1.2.3 Аксессуары к измерителям сопротивления электроизоляции FLUKE
1.2.4 Аксессуары к приборам KEW
1 | KEW 7014 - Кабель выходной для KEW 2002PA, 2003A, 2009A |  | цена по запросу
2 | KEW 7025 - кабель для KEW 6010 |  | цена по запросу
3 | KEW 7073 - кабель-адаптер к РС для KEW 2413F |  | цена по запросу
4 | KEW 7081 - кабель для KEW 3315 / KEW 3321 |  | цена по запросу
5 | KEW 7095 - набор кабелей для KEW 4102A, 4105A |  | цена по запросу
6 | KEW 7098 - кабель для KEW 6015 |  | цена по запросу
7 | KEW 7100A - набор принадлежностей для измерения сопротивления заземления для KEW 6017F / KEW 6018F / KEW 4102A / KEW 4105A |  | цена по запросу
8 | KEW 7121B - кабель с зажимами для измерителей KEW 4116А, 4118А, 4120А, 5406А, 6050 |  | цена по запросу | Кабель с зажимами для измерителей KEW 4116А, 4118А, 4120А, 5406А, 6050.
9 | KEW 7122B - кабель для KEW 3005A, 3007A, 3131A, 3132A, 6011A |  | цена по запросу | Кабель для KEW 3005A, 3007A, 3131A, 3132A, 6011A
10 | KEW 7125 - кабель для KEW 4116А, 4118А, 4120А, 5406А |  | цена по запросу | Кабель с зажимом типа крокодил.
11 | KEW 7133 - кабель для KEW 6011А, 6010B |  | цена по запросу
12 | KEW 7168 - измерительный щуп c зажимом типа &quot;крокодил&quot; (300см) для KEW 3125А |  | цена по запросу
13 | KEW 8008 - мультитран KYORITSU |  | цена по запросу | KEW 8008 - клещевой адаптер (мультитран, петля Роговского) предназначен для повышения измерительных способностей приборов Kyoritsu. Используя адаптер, можно не только расширить диапазон измерения, но и делать замеры на более толстых проводах. KEW 8008 совместим с любыми токоизмерительными клещами, измеряющими переменный ток и имеющими диаметр обхвата не менее ~15 мм.
14 | KEW 8112 - клещевой токовый адаптер KYORITSU (200мА, 2А, 20А переменного тока, диаметр обхвата 8мм) для мультиметров |  | цена по запросу
15 | KEW 8121 - клещевой адаптер для измерения тока (100А, диам.обхв.24мм) для KEW 5020 |  | цена по запросу
16 | KEW 8122 - клещевой адаптер для измерения тока (500А, диам.обхв.40мм) для KEW 5020 |  | цена по запросу
17 | KEW 8123 - клещевой адаптер для измерения тока (1000А, диам.обхв.55мм) для KEW 5020 |  | цена по запросу
18 | KEW 8125 - клещевой адаптер для измерения тока (500А, диаметр обхвата 40 мм), для KEW 6300, KEW 6310 |  | цена по запросу
19 | KEW 8126 - клещевой адаптер для измерения тока (200А, диаметр обхвата 40 мм), для KEW 6300, KEW 6310 |  | цена по запросу
20 | KEW 8127 - клещевой адаптер для измерения тока (100А, диаметр обхвата 24 мм), для KEW 6300, KEW 6310 |  | цена по запросу
21 | KEW 8128 - клещевой адаптер для измерения тока (5А, диаметр обхвата 24 мм), для KEW 6300, KEW 6310 |  | цена по запросу
22 | KEW 8146 - клещевой адаптер для измерения тока+тока утечки (30А, диам.обхв.24мм) для KEW 5020 |  | цена по запросу
23 | KEW 8147 - клещевой адаптер для измерения тока+тока утечки (70А, диам.обхв.40мм) для KEW 5020 |  | цена по запросу
24 | KEW 8148 - клещевой адаптер для измерения тока+тока утечки (100А, диам.обхв.68мм) для KEW 5020 |  | цена по запросу
25 | KEW 8212 - адаптер USB для KEW 6010B |  | цена по запросу
26 | KEW 8216 - датчик температуры для KEW 2046R, 2056R |  | цена по запросу
1.2.5 Аксессуары к измерителю сопротивления изоляции Benning IT 101
1.2.6 Аксессуары для приборов Chauvin Arnoux
1 | DataView ПО - программное обеспечение для управления и записи результатов измерений всеми приборами Chauvin Arnoux |  | 90000
2 | P01101783 - дополнительные провода для микроомметров серии CA62xx, CA10 с мини зажимами Кельвина |  | 75000
3 | P01102017 - дополнительный 15м комплект для измерения сопротивления заземления (2Т, 1х15м, 1х10м, 1х5м, сумка) |  | 17000
4 | P01102021 - дополнительный 50м комплект для измерения сопротивления заземления (2Т, 1х50м, 1х33м, 1х10м, сумка) |  | 53000
5 | P01102022 - дополнительный 100м комплект для измерения сопротивления заземления. (2Т, 1х100м, 1х50м, 1х10м, сумка) |  | 68000
6 | P01102024 - дополнительный 100м комплект для измерения уд. сопротивления грунта. (4Т, 2х100м, 1х50м, 1х10м, сумка) |  | 97000
7 | P01102056 - дополнительные провода для микроомметров серии CA62xx, CA10 со щупами-иголками |  | 47000
8 | P01103065 - дополнительные провода для микроомметров серии CA62xx, CA10 со щупами-иголками прямые |  | 89000
9 | P01295214K - дополнительный комплект стандартных проводов 8 м, 5 кВ (3шт) для мегаомметров СА6505 и СА654х |  | 119000
10 | P01295217K - дополнительный комплект стандартных проводов 15 м, 5 кВ (3шт) для мегаомметров СА6505 и СА654х |  | 189000
11 | P01295220 - дополнительный комплект стандартных проводов 3 м, 5 кВ (3шт) для мегаомметров СА6505 и СА654х |  | 76000
12 | P01295466 - дополнительный комплект стандартных проводов 3 м, 10/15 кВ (3шт) для мегаомметров СА655х |  | 105000
13 | P01295468K - дополнительный комплект стандартных проводов 8 м, 10/15 кВ (3шт) для мегаомметров СА655х |  | 149000
14 | P01295471K - дополнительный комплект стандартных проводов 15 м, 10/15 кВ (3шт) для мегаомметров СА655х |  | 219000
15 | P01296021 - аккумулятор 9.6V-3.5AH NIMH для 5кВ мегаомметров CA654x, CA6470, СА6471, CA6462 |  | 62000
16 | P01296030 - дополнительный аккумулятор для микроомметров серии CA62xx, CA10 |  | 138000
1.2.7 Аксессуары для измерителей сопротивления заземления Megger
1.2.8 Аксессуары для измерителей сопротивления заземления АКИП
1 | ПО C2001 - программное обеспечение+оптический кабель |  | 15870 | Программное обеспечение C2001 (оптический кабель + ПО TopView ): для АКИП-8701, АКИП-8601, АКИП-8406, МЭТ-5035, ПКК-57, МЭТ-5080 (ПК с COM портом), а также для снятых с производства моделей ИСЗ-2016, МЭТ-2019/-5035.
2 | ПО С232NG1 - опция для МИС-5070 |  | 10871 | опция для МИС-5070: кабель RS-232 + ПО
3 | 1066-IECN - соединитель 4 мм типа «банан» (для наращивания измерительного провода) |  | 573
1.2.9 Аксессуары для измерителей сопротивления заземления
1 | ЭЗИ - электрод заземляющий измерительный |  | цена по запросу
2 | ЭЗИ-0,5 - электрод заземляющий измерительный |  | 3500
3 | ЭЗИ-0,8 - электрод заземляющий измерительный |  | 3900
4 | Fluke EI-1623 - клещи для Fluke 1623 |  | 201840 | Селективные зажимы используются вместе с Fluke 1623. Безопасное и быстрое измерение. Уже включены в Fluke-1623 Kit. Оба зажима имеют внутренний диаметр 50,8 мм (2 дюйма).
5 | Fluke EI-1625 - клещи для Fluke 1625 |  | 242520 | Селективные зажимы используются вместе с Fluke 1625. Безопасное и быстрое измерение. Уже включены в Fluke 1625 Kit. Оба зажима имеют внутренний диаметр 50,8 мм (2 дюйма).
6 | Fluke EI-162AC - пристегивающийся трансформатор тока (индуктирующий) |  | 60360 | Пристегивающийся трансформатор тока (индуктирующий).
7 | Fluke EI-162BN - трансформатор 320 мм с разрезным сердечником |  | 563520 | Fluke EI-162BN используется в качестве зажима для измерения в выборочном режиме сопротивления контура заземления вокруг опор линий электропередач.
8 | Fluke EI-162X - пристегивающийся трансформатор тока (чувствительный) с набором экранированных кабелей |  | 115320 | Пристегивающийся трансформатор тока (чувствительный) с набором экранированных кабелей.
9 | Fluke ES-162P3-2 - набор 3-х полюсных электродов |  | По запросу | Необходим для осуществления 3-полюсного тестирования падения напряжения (тестирование при помощи электродов).
10 | Fluke ES-162P4 - набор четырехполюсных электродов |  | 97680 | Необходимо для выполнения трех- и четырехполюсного измерения падения напряжения (электродное измерение). Используется как с моделью Fluke 1623, так и с моделью Fluke 1625. Уже включено в модель Fluke 1625 Kit. Содержит: 4 Электрода, 1 Катушка с проводом 50 м, 2 Катушки с проводом 25 м.
11 | Fluke ES165X - вспомогательные электроды заземления и тестовые выводы (Fluke 1653) |  | 40800 | Набор для измерения сопротивления заземления.
12 | Fluke TP165X - пробник для дистанционных измерений |  | 25440
1.2.10 Элементы питания для приборов Sonel
1.2.11 Аксессуары для электроизмерительных приборов Радио-Сервис
1 | Адаптер 5/12 |  | 3312 | Адаптер предназначен для зарядки трассопоисковых приемников «Сталкер» и измерительных приборов серии Е6, ИС, ПЗО, ИФН, ПСИ производства АО «НПФ «Радио- Сервис» от внешнего источника питания с выходным USB разъемом 2А, например, от портативных внешних аккумуляторов (Powerbank).Выходной разъем адаптера подключите к гнезду питания прибора. Входной разъем адаптера подключите к USB разъему внешнего источника и включите его.ВНИМАНИЕ! Во избежание поражения электрическим током запрещается использование измерительных приборов с подключенным внешним источником питания.
2 | АР 1.3-6 - аккумулятор |  | 1332
3 | БПН12-0.5 - зарядное устройство |  | 936 | Зарядное устройство БПН12-0.5 применяется для зарядки аккумуляторов измерительных приборов (ПСИ-2510, ПСИ-2530, Е6-31, Е6-31/1, Е6-32, Е6-24, Е6-24/1,Е6-24/2, ИС-20, ИС-20/1, ИС-10, ИС-10/1, ПЗО-500, ПЗО-500 ПРО, ПЗО-510, РС-30, ИФН-300) и трассопоисковых приемников (ПТ-12, ПТ-14, ПТ-04) Радио-Сервис.
4 | БПН15-0.45 - зарядное устройство (для ИФН-200) |  | 936
5 | ИИ-1 - испытательная индуктивность |  | По запросу | Испытательная индуктивность ИИ-1 для приборов - ИФН-200, ИФН-300.
6 | ИИ-2 - испытательная индуктивность |  | По запросу | Испытательная индуктивность ИИ-2 для приборов - ИФН-200, ИФН-300.
7 | Комплект крепления щупа кабеля измерительного к штанге оперативной - для ПН-20 |  | По запросу | Комплект крепления щупа кабеля измерительного к штанге оперативной для ПН-20.
8 | КП-20/1 - клещи передающие |  | 23976 | Клещи передающие КП-20/1 предназначены для работы с измерителем сопротивления заземления ИС-20/1 при проведении измерений сопротивления двумя клещами «R 2». Максимальный диаметр охватываемой цепи – 50 мм.
9 | КТИ-20/1 - клещи измерительные для ИС-20/1 |  | По запросу | Клещи измерительные для ИС-20/1 КТИ 20/1. Измерение переменного тока частотой 50Гц: 1мA – 2,5А.
10 | РАПМ.305177.002 - штырь заземления винтовой из нержавеющей стали (длина 1 м) |  | 4320 | Штырь заземления винтовой из нержавеющей стали (длина 1 м) РАПМ.305177.002 предназначен для измерителей сопротивления - ИС-20, ИС-20/1, ИС-10, ИС-10/1.
11 | РАПМ.305177.002 - комплект штырей заземления винтовых из нержавеющей стали, длина 1 м, с сумкой, 4 шт. |  | 18828 | Штырь заземления винтовой из нержавеющей стали (длина 1 м) РАПМ.305177.002 предназначен для измерителей сопротивления - ИС-20, ИС-20/1, ИС-10, ИС-10/1. В комплекте 4 штыря и сумка.
12 | РАПМ.436244.005 - аккумулятор 5H-AA2000B |  | 3600 | Аккумулятор 5H-AA2000B (Никель-металгидридный)
13 | РАПМ.436244.006 - аккумулятор 5H-AA2000BT |  | 3600 | Аккумулятор РАПМ.436244.006 5H-AA2000BT.
14 | РАПМ.685442.003 - кабель красный, длиной 40 м, на катушке |  | 4752
15 | РАПМ.685442.003-01 - кабель синий, длиной 40 м, на катушке |  | 4752
16 | РАПМ.685442.004-02 - катушка с красным проводом (10м) для ИФН-300 |  | 2736 | Для использования совместно со штангой ШИИЭ L-8,0 (8 м).
17 | РАПМ.685442.004-03 - катушка с синим проводом (10м) для ИФН-300 |  | 2736 | Для использования совместно со штангой ШИИЭ L-8,0 (8 м).
18 | РАПМ.685442.004-04 - катушка с красным проводом (8м) для ИФН-300 |  | 2160 | Для использования совместно со штангой ШИИЭ L-6,0 (6 м).
19 | РАПМ.685442.004-05 - катушка с синим поводом (8м) для ИФН-300 |  | 2160 | Для использования совместно со штангой ШИИЭ L-6,0 (6 м).
20 | РАПМ.685552.001-01 - кабель измерительный высоковольтный (3 м) |  | 5328 | Кабель измерительный высоковольтный РАПМ.685552.001-01, длина 3 м для испытательного устройства ПН-20.
21 | РАПМ.685552.002 - кабель измерительный высоковольтный со штангой 1,1 м, длина 3 м |  | 9072 | Кабель измерительный высоковольтный со штангой 1,1 м РАПМ.685552.002, длина 3 м для испытательного устройства ПН-20.
22 | РАПМ.685631.001 - кабель измерительный экранированный 1,5 м |  | 3276 | Поставляется к мегаомметрам Е6-32, произведенным после 2 квартала 2018г., с номерами после 5427 и мегаомметрам Е6-31 с номерами после 9535.
23 | РЛПА.301532.001 - струбцина |  | 2124
24 | РЛПА.305177.004 - комплект штырей заземления из нержавеющей стали, длина 1 м, с сумкой, 4 шт. |  | 14364
25 | РЛПА.685551.001 - кабель измерительный, экранированный, 1.5м |  | 5868 | Кабель измерительный РЛПА.685551.001 предназначен для измерения сопротивления изоляции от 10 ГОм до 300 ГОм с заданной точностью. Уменьшает влияние поверхностных токов.
26 | РЛПА.685551.002 - кабель измерительный красный 1,5 м |  | 1224 | Кабель измерительный красный 1,5 м (для Е6-24, ИС-10, ИФН-200).
27 | РЛПА.685551.002-03 - кабель измерительный синий 1,5 м |  | 1224 | Кабель измерительный синий 1,5 м (для Е6-24, ИС-10, ИФН-200).
28 | РЛПА.685551.002-06 - кабель измерительный желтый 1,5м |  | 1224
29 | РЛПА.685551.002-07 - кабель измерительный зеленый 1,5м |  | 1224
30 | РЛПА.685641.002 - кабель соединительный 1,5 м |  | 1080 | Кабель соединительный 1,5 м (для Е6-24).
31 | Сумка для ИС-20 - для переноски прибора и аксессуаров |  | 2844
32 | Чехол для штырей заземления 1м - для измерителей сопротивления заземления ИС-20, ИС-20/1, ИС-10, ИС-10/1 |  | 1584 | Чехол для штырей заземления 1м для измерителей сопротивления заземления ИС-20, ИС-20/1, ИС-10, ИС-10/1.
33 | Штанга ШИИЭ L-6.0 (6 м) - для ИФН-300 |  | 14310 | Для измерителя петли "фаза-нуль", "фаза-фаза" ИФН-300.
34 | Штанга ШИИЭ L-8.0 (8 м) - для ИФН-300 |  | 14940 | Для измерителя петли "фаза-нуль", "фаза-фаза" ИФН-300.
35 | 127994 - зажим изолированный типа &quot;крокодил&quot; цвет желтый |  | 540
36 | 127995 - зажим изолированный типа &quot;крокодил&quot; цвет зеленый |  | 540
37 | 127996 - зажим изолированный типа крокодил красный |  | 540
38 | 127997 - зажим изолированный типа крокодил синий |  | 540
39 | 128083 - соединитель контактный кабельный красный |  | 648
40 | 128085 - соединитель контактный кабельный синий |  | 648
41 | 12В 0.8 А/ч - аккумулятор |  | 2772
42 | 5H-AA1800BT40 - аккумулятор для Е6-31 и Е6-31/1 |  | 8892 | Обеспечивает работоспособность прибора в расширенном температурном диапазоне от -40 до +50 0С.
1.3 Высоковольтные измерительные конденсаторы
1 | КГИ-10-1-100 - высоковольтный измерительный конденсатор на 10 кВ |  | По запросу | КГИ-10-1-100 - метрологический высоковольтный конденсатор серии КГИ (конденсатор газовый измерительный) номинальным напряжением 10 кВ, емкостью 100 пФ.
2 | КГИ-10-1-50 - высоковольтный измерительный конденсатор на 10 кВ |  | По запросу | КГИ-10-1-50 - метрологический высоковольтный конденсатор серии КГИ (конденсатор газовый измерительный) номинальным напряжением 10 кВ, емкостью 50 пФ. Прибор эксплуатируется по всей территории России, и в странах ближнего зарубежья. Многолетняя практика использования подтверждает прочность и надежность конденсаторов КГИ.
3 | КГИ-100-1-50 - высоковольтный измерительный конденсатор на 100 кВ |  | По запросу | КГИ-100-1-50 - метрологический высоковольтный конденсатор серии КГИ (конденсатор газовый измерительный) номинальным напряжением 100 кВ, емкостью 50 пФ. Прибор эксплуатируется по всей территории России, и в странах ближнего зарубежья. Многолетняя практика использования подтверждает прочность и надежность конденсаторов КГИ.
4 | КГИ-230-1-50 - высоковольтный измерительный конденсатор на 230 кВ |  | По запросу | КГИ-230-1-50 - метрологический высоковольтный конденсатор серии КГИ (конденсатор газовый измерительный) номинальным напряжением 230 кВ, емкостью 45 пФ.
5 | КГИ-25-1-500 - высоковольтный измерительный конденсатор на 25 кВ |  | По запросу | КГИ-25-1-500 - метрологический высоковольтный конденсатор серии КГИ (конденсатор газовый измерительный) номинальным напряжением 25 кВ, емкостью 500 пФ.
6 | КГИ-30-1-1000 - высоковольтный измерительный конденсатор на 30 кВ |  | По запросу | КГИ-30-1-1000 - метрологический высоковольтный конденсатор серии КГИ (конденсатор газовый измерительный) номинальным напряжением 30 кВ, емкостью 1000 пФ.
7 | КГИ-35-1-50 - высоковольтный измерительный конденсатор на 35 кВ |  | По запросу | Номинальное напряжение 35 кВ; Испытательное напряжение в течение 1 мин 54 кВ; Номинальная частота 50 Гц; Класс точности 0,1%; Емкость 50 пФ; tg d 5 х10-5; Избыточное номинальное давление заполнения 0,3 МПа; Газовая среда - элегаз; Масса 8,2 кг.
8 | КГИ-42-1-300 - высоковольтный измерительный конденсатор на 42 кВ |  | По запросу | КГИ-42-1-300 - метрологический высоковольтный конденсатор серии КГИ (конденсатор газовый измерительный) номинальным напряжением 42 кВ, емкостью 300 пФ.
9 | КГИ-42-1-50 - высоковольтный измерительный конденсатор на 42 кВ |  | По запросу | КГИ-42-1-50 - метрологический высоковольтный конденсатор серии КГИ (конденсатор газовый измерительный) номинальным напряжением 42 кВ, емкостью 50 пФ.
10 | КИВ-10 - конденсатор измерительный высоковольтный |  | 520000 | Предназначен для работы в составе поверочных и испытательных (измерительных) установок при поверке измерительных трансформаторов напряжения класса точности 0,2 и менее точных, измерении емкости и тангенса угла диэлектрических потерь, измерении высокого напряжения. Номинальное напряжение 10 кВ. Испытательное напряжение в течение 5 минут - 22 кВ. Масса 4 кг.
11 | КИВ-110 - конденсатор измерительный высоковольтный |  | 670000 | Предназначен для работы в составе поверочных и испытательных (измерительных) установок при поверке измерительных трансформаторов напряжения класса точности 0,2 и менее точных, измерении емкости и тангенса угла диэлектрических потерь, измерении высокого напряжения. Номинальное напряжение (110/корень 3) кВ. Испытательное напряжение в течение 5 минут - 100 кВ. Масса 12 кг.
12 | КИВ-220 - конденсатор измерительный высоковольтный |  | 1450000 | Предназначен для работы в составе поверочных и испытательных (измерительных) установок при поверке измерительных трансформаторов напряжения класса точности 0,2 и менее точных, измерении емкости и тангенса угла диэлектрических потерь, измерении высокого напряжения. Номинальное напряжение (220/корень 3) кВ. Испытательное напряжение в течение 5 минут - 183 кВ. Масса 45 кг.
13 | КИВ-330 - конденсатор измерительный высоковольтный |  | 1800000 | Предназначен для работы в составе поверочных и испытательных (измерительных) установок при поверке измерительных трансформаторов напряжения класса точности 0,2 и менее точных, измерении емкости и тангенса угла диэлектрических потерь, измерении высокого напряжения. Номинальное напряжение (330/корень 3) кВ. Испытательное напряжение в течение 5 минут - 267 кВ. Масса 75 кг.
14 | КИВ-35 - конденсатор измерительный высоковольтный |  | 590000 | Предназначен для работы в составе поверочных и испытательных (измерительных) установок при поверке измерительных трансформаторов напряжения класса точности 0,2 и менее точных, измерении емкости и тангенса угла диэлектрических потерь, измерении высокого напряжения. Номинальное напряжение 35 кВ. Испытательное напряжение в течение 5 минут - 60 кВ. Масса 11 кг.
15 | ПАРМА КГИ-10-100 - конденсатор |  | 144000 | Конденсатор ПАРМА КГИ-10-100 высоковольтный измерительный конденсатор на 10 кВ предназначен для использования при измерении емкости и тангенса угла диэлектрических потерь высоковольтной изоляции (конденсаторов, вводов, трансформаторов, изоляторов) и характеристик частичных разрядов (далее – ЧР) жидких диэлектриков в лабораторных и полевых условиях, в комплекте с измерителем параметров изоляции ( например ПАРМА ТЕНЗОР-2).
16 | ПАРМА КГИ-20-50 - конденсатор |  | 230400 | Конденсатор ПАРМА КГИ-20-50 предназначен для использования при измерении емкости и тангенса угла диэлектрических потерь высоковольтной изоляции (конденсаторов, вводов трансформаторов, изоляторов) в лабораторных и полевых условиях, в комплекте с измерителями параметров изоляции (например, ПАРМА ТЕНЗОР-2).
1.4 Киловольтметры и высоковольтные делители напряжения (высоковольтные измерительные системы)
1 | ВДН-100кВ - делитель напряжения высоковольтный | + | цена по запросу | Высоковольтные делители напряжения ВДН-100кВ предназначены для использования в качестве масштабного преобразователя высоких напряжений постоянного тока и переменного тока промышленной частоты в сетях электроэнергетических объектов и в высоковольтных лабораториях при проведении испытаний.
2 | ВДН-150кВ - делитель напряжения высоковольтный | + | цена по запросу | Высоковольтные делители напряжения ВДН-150кВ предназначены для использования в качестве масштабного преобразователя высоких напряжений постоянного тока и переменного тока промышленной частоты в сетях электроэнергетических объектов и в высоковольтных лабораториях при проведении испытаний.
3 | ВДН-50кВ - делитель напряжения высоковольтный | + | цена по запросу | Высоковольтные делители напряжения ВДН-50кВ предназначены для использования в качестве масштабного преобразователя высоких напряжений постоянного тока и переменного тока промышленной частоты в сетях электроэнергетических объектов и в высоковольтных лабораториях при проведении испытаний.
4 | ВКВ-100 - киловольтметр цифровой | + | цена по запросу
5 | ВКВ-150 - киловольтметр цифровой | + | цена по запросу
6 | ВКВ-50 - киловольтметр цифровой | + | цена по запросу
7 | ДН-100 - делитель высокого напряжения 1-100 кВ (рабочий, 1%) | + | цена по запросу | Емкостно-омический делитель с погрешностью измерений 1%. Может использоваться как с цифровым прибором ИПН-2Э, так и с другими измерительными средствами. Диапазон напряжений 1-100 кВ. Кдел=1000. Входная емкость 90 пФ. Входное сопротивление 260 МОм. Вес 5 кг.
8 | ДН-100 - делитель высокого напряжения | + | цена по запросу | Делители напряжения серии ДН предназначены для измерения высоких испытательных напряжений (1 - 200кВ) в соответствии с ГОСТ 17512.
9 | ДН-100Е - делитель высокого напряжения | + | По запросу | Делители напряжения серии ДН предназначены для измерения высоких испытательных напряжений (1 - 200кВ) в соответствии с ГОСТ 17512.
10 | ДН-100ЕО - делитель высокого напряжения | + | По запросу | Делители напряжения серии ДН предназначены для измерения высоких испытательных напряжений (1 - 200кВ) в соответствии с ГОСТ 17512.
11 | ДН-100ЕО-200 - делитель высокого напряжения | + | По запросу | Делители напряжения серии ДН предназначены для измерения высоких испытательных напряжений (1 - 200кВ) в соответствии с ГОСТ 17512.
12 | ДН-100э - делитель высокого напряжения 1-100 кВ (эталонный, 0,5%) | + | цена по запросу | Емкостно-омический делитель с погрешностью измерений 0,5%. Может использоваться как с цифровым прибором ИПН-2Э, так и с другими измерительными средствами. Диапазон напряжений 2-100 кВ. Кдел=1000. Входная емкость 860 пФ. Входное сопротивление 660 МОм. Вес 16 кг.
13 | ДН-10ЕО - делитель высокого напряжения | + | По запросу | Делители напряжения серии ДН предназначены для измерения высоких испытательных напряжений (1 - 200кВ) в соответствии с ГОСТ 17512.
14 | ДН-15ЕО - делитель высокого напряжения | + | По запросу | Делители напряжения серии ДН предназначены для измерения высоких испытательных напряжений (1 - 200кВ) в соответствии с ГОСТ 17512.
15 | ДН-160пт/2 + ПКС-1 - делитель для поверки трансформаторов напряжения (с блоком коррекции и сравнения) | + | цена по запросу
16 | ДН-200 - делитель высокого напряжения 2-200 кВ (рабочий, 1%) | + | цена по запросу | Емкостно-омический делитель с погрешностью измерений 1%. Может использоваться как с цифровым прибором ИПН-2Э, так и с другими измерительными средствами. Диапазон напряжений 20-200 кВ. Кдел=2000. Входная емкость 50 пФ. Входное сопротивление 520 МОм. Вес 15 кг.
17 | ДН-200 - делитель высокого напряжения | + | цена по запросу | Делители напряжения серии ДН предназначены для измерения высоких испытательных напряжений (1 - 200кВ) в соответствии с ГОСТ 17512.
18 | ДН-200Е - делитель высокого напряжения | + | По запросу | Делители напряжения серии ДН предназначены для измерения высоких испытательных напряжений (1 - 200кВ) в соответствии с ГОСТ 17512.
19 | ДН-200ЕО - делитель высокого напряжения | + | По запросу | Делители напряжения серии ДН предназначены для измерения высоких испытательных напряжений (1 - 200кВ) в соответствии с ГОСТ 17512.
20 | ДН-200э - делитель высокого напряжения 2-200 кВ (эталонный, 0,5%) | + | цена по запросу | Емкостно-омический делитель с погрешностью измерений 0,5%. Может использоваться как с цифровым прибором ИПН-2Э, так и с другими измерительными средствами. Диапазон напряжений 2-200 кВ. Кдел=2000. Входная емкость 430 пФ. Входное сопротивление 1320 МОм. Вес 30 кг.
21 | ДН-20э - делитель напряжения | + | цена по запросу | Делители напряжения ДН-20э предназначены для использования в качестве масштабных преобразователей высоких напряжений постоянного тока и напряжений переменного тока в частотном диапазоне от 1 Гц до 20000 Гц.
22 | ДН-220пт - образцовый делитель напряжения | + | По запросу | Делитель напряжения ДН-220пт предназначен для поверки в эксплуатации измерительных трансформаторов напряжения классов 35, 110 и 220 кВ.
23 | ДН-300э - делитель высокого напряжения 2-300 кВ (эталонный, 0,5%) | + | цена по запросу | Емкостно-омический делитель с погрешностью измерений 0,5%. Может использоваться как с цифровым прибором ИПН-2Э, так и с другими измерительными средствами. Диапазон напряжений 2-300 кВ. Кдел=3000. Входная емкость 290 пФ. Входное сопротивление 1980 МОм. Вес 42 кг.
24 | ДН-400э - делитель напряжения | + | цена по запросу | Делитель напряжения ДН-400э предназначен для использования в качестве масштабного преобразователя высоких напряжений постоянного тока и переменного тока промышленной частоты в сетях электроэнергетических объектов и в высоковольтных лабораториях при проведении испытаний.
25 | ДН-50 - делитель высокого напряжения | + | цена по запросу | Делители напряжения серии ДН предназначены для измерения высоких испытательных напряжений (1 - 200кВ) в соответствии с ГОСТ 17512.
26 | ДН-50Е - делитель высокого напряжения | + | По запросу | Делители напряжения серии ДН предназначены для измерения высоких испытательных напряжений (1 - 200кВ) в соответствии с ГОСТ 17512.
27 | ДН-50ЕО - делитель высокого напряжения | + | По запросу | Делители напряжения серии ДН предназначены для измерения высоких испытательных напряжений (1 - 200кВ) в соответствии с ГОСТ 17512.
28 | ДН-50э - делитель напряжения | + | цена по запросу | Делитель напряжения ДН-50э предназначен для использования в качестве масштабного преобразователя высоких напряжений постоянного тока и переменного тока промышленной частоты в сетях электроэнергетических объектов и в высоковольтных лабораториях при проведении испытаний.
29 | ДНВ-140И - делитель напряжения высоковольтный |  | По запросу | Делитель напряжений высоковольтный импульсный ДНВ-140И предназначен для преобразования уровня амплитуды напряжения постоянного (до 140 кВ) тока, переменного (до 100 кВ) тока и импульсного (до 250 кВ) тока до уровня, безопасного для последующей обработки, хранения, передачи или дальнейших преобразований измерительного сигнала.
30 | ДНВ-20И - делитель напряжения высоковольтный импульсный |  | 401793.6 | Делитель напряжений высоковольтный импульсный ДНВ-20И предназначен для преобразования высоких напряжений до уровня, безопасного для последующей обработки, хранения, передачи измерительного сигнала.
31 | ДНВ-2И - делитель напряжения высоковольтный импульсный |  | 344073.6 | Делитель напряжений высоковольтный импульсный ДНВ-2И предназначен для преобразования высоких напряжений до уровня, безопасного для последующей обработки, хранения, передачи измерительного сигнала.
32 | ДНВ-80А - делитель напряжения высоковольтный | + | цена по запросу | Делитель напряжений высоковольтный импульсный ДНВ-80А, предназначен для преобразования уровня амплитуды напряжения постоянного (до 80 кВ) тока и переменного (до 60 кВ) тока до уровня, безопасного для последующей обработки, хранения, передачи или дальнейших преобразований измерительного сигнала.
33 | ДНВ-80А класс точности 0,25 - делитель напряжения высоковольтный | + | 458655.6 | Делитель напряжений высоковольтный импульсный ДНВ-80А, предназначен для преобразования уровня амплитуды напряжения постоянного (до 80 кВ) тока и переменного (до 60 кВ) тока до уровня, безопасного для последующей обработки, хранения, передачи или дальнейших преобразований измерительного сигнала.
34 | ДНВ-80А класс точности 0,5 - делитель напряжения высоковольтный | + | 451963.2 | Делитель напряжений высоковольтный импульсный ДНВ-80А, предназначен для преобразования уровня амплитуды напряжения постоянного (до 80 кВ) тока и переменного (до 60 кВ) тока до уровня, безопасного для последующей обработки, хранения, передачи или дальнейших преобразований измерительного сигнала.
35 | ДНВ-80И - делитель напряжения высоковольтный | + | цена по запросу | Делитель напряжений высоковольтный импульсный ДНВ-80И, предназначен для преобразования уровня амплитуды напряжения постоянного (до 80 кВ) тока, переменного (до 60 кВ) тока и импульсного (до 160 кВ) тока до уровня, безопасного для последующей обработки, хранения, передачи или дальнейших преобразований измерительного сигнала. Время нарастания импульсного сигнала менее 30 нс.
36 | ДНВ-80И класс точности 0,25 - делитель напряжения высоковольтный | + | 496860 | Делитель напряжений высоковольтный импульсный ДНВ-80И, предназначен для преобразования уровня амплитуды напряжения постоянного (до 80 кВ) тока, переменного (до 60 кВ) тока и импульсного (до 160 кВ) тока до уровня, безопасного для последующей обработки, хранения, передачи или дальнейших преобразований измерительного сигнала. Время нарастания импульсного сигнала менее 30 нс.
37 | ДНВ-80И класс точности 0,5 - делитель напряжения высоковольтный | + | 459825.6 | Делитель напряжений высоковольтный импульсный ДНВ-80И, предназначен для преобразования уровня амплитуды напряжения постоянного (до 80 кВ) тока, переменного (до 60 кВ) тока и импульсного (до 160 кВ) тока до уровня, безопасного для последующей обработки, хранения, передачи или дальнейших преобразований измерительного сигнала. Время нарастания импульсного сигнала менее 30 нс.
38 | ДНВИ-40 - высоковольтный импульсный делитель напряжений | + | 362994 | Высоковольтный импульсный делитель напряжения ДНВИ-40 предназначен для преобразования высоких напряжений до уровня, безопасного для последующей обработки, хранения, передачи измерительного сигнала.
39 | КВМ - киловольтметр | + | цена по запросу | Киловольтметр КВМ - предназначен для измерения постоянного и синусоидального переменного напряжения (с частотой от 50±10 до 400±10Гц) в диапазоне от 0,04 до 315 кВ.
40 | КВМ-100 (кл.т.0,25) - киловольтметр | + | 237000 | Киловольтметр КВМ - предназначен для измерения постоянного и синусоидального переменного напряжения (с частотой от 50±10 до 400±10Гц) в диапазоне от 0,04 до 315 кВ.
41 | КВМ-100 (кл.т.0,5) - киловольтметр | + | 204500 | Киловольтметр КВМ - предназначен для измерения постоянного и синусоидального переменного напряжения (с частотой от 50±10 до 400±10Гц) в диапазоне от 0,04 до 315 кВ.
42 | КВМ-150 (кл.т.0,25) - киловольтметр | + | 296500 | Киловольтметр КВМ - предназначен для измерения постоянного и синусоидального переменного напряжения (с частотой от 50±10 до 400±10Гц) в диапазоне от 0,04 до 315 кВ.
43 | КВМ-150 (кл.т.0,5) - киловольтметр | + | 261500 | Киловольтметр КВМ - предназначен для измерения постоянного и синусоидального переменного напряжения (с частотой от 50±10 до 400±10Гц) в диапазоне от 0,04 до 315 кВ.
44 | КВМ-220 (кл.т.0,5) - киловольтметр | + | 422000 | Киловольтметр КВМ - предназначен для измерения постоянного и синусоидального переменного напряжения (с частотой от 50±5 до 400±10 Гц) в диапазоне от 0,5 до 315 кВ.
45 | КВМ-25 (кл.т.0,25) - киловольтметр | + | 178000 | Киловольтметр КВМ - предназначен для измерения постоянного и синусоидального переменного напряжения (с частотой от 50±5 до 400±10 Гц) в диапазоне от 0,5 до 315 кВ.
46 | КВМ-25 (кл.т.0,5) - киловольтметр | + | 146000 | Киловольтметр КВМ - предназначен для измерения постоянного и синусоидального переменного напряжения (с частотой от 50±10 до 400±10Гц) в диапазоне от 0,04 до 315 кВ.
47 | КВМ-50 (кл.т.0,25) - киловольтметр | + | 194000 | Киловольтметр КВМ - предназначен для измерения постоянного и синусоидального переменного напряжения (с частотой от 50±5 до 400±10 Гц) в диапазоне от 0,5 до 315 кВ.
48 | КВМ-50 (кл.т.0,5) - киловольтметр | + | 162000 | Киловольтметр КВМ - предназначен для измерения постоянного и синусоидального переменного напряжения (с частотой от 50±5 до 400±10 Гц) в диапазоне от 0,5 до 315 кВ.
49 | КВМ-75 (кл.т.0,25) - киловольтметр | + | 213000 | Киловольтметр КВМ - предназначен для измерения постоянного и синусоидального переменного напряжения (с частотой от 50±5 до 400±10 Гц) в диапазоне от 0,5 до 315 кВ.
50 | КВМ-75 (кл.т.0,5) - киловольтметр | + | 180500 | Киловольтметр КВМ - предназначен для измерения постоянного и синусоидального переменного напряжения (с частотой от 50±5 до 400±10 Гц) в диапазоне от 0,5 до 315 кВ.
51 | КВЦ-120A (класс точности 0,5%) - киловольтметр спектральный цифровой | + | 342000 | Киловольтметр КВЦ-120 предназначен для измерения напряжений постоянного и переменного тока до 120 кВ. На дисплее киловольтметра одновременно отображаются уровни действующего, амплитудного и среднего напряжений, что позволяет оценить форму и искажения измеряемого напряжения.
52 | КВЦ-120А - киловольтметр спектральный цифровой | + | цена по запросу | Киловольтметр КВЦ-120 предназначен для измерения напряжений постоянного и переменного тока до 120 кВ. На дисплее киловольтметра одновременно отображаются уровни действующего, амплитудного и среднего напряжений, что позволяет оценить форму и искажения измеряемого напряжения.
53 | КВЦ-120А (класс точности 0,25%) - киловольтметр спектральный цифровой | + | 390000 | Киловольтметр КВЦ-120 предназначен для измерения напряжений постоянного и переменного тока до 120 кВ. На дисплее киловольтметра одновременно отображаются уровни действующего, амплитудного и среднего напряжений, что позволяет оценить форму и искажения измеряемого напряжения.
54 | ПКВТ С-100М - киловольтметр | + | 229760 | Киловольтметр цифровой ПКВТ С-100М предназначен для измерения среднеквадратических значений напряжения переменного тока синусоидальной формы частотой 50 Гц, а также для измерения напряжения постоянного тока.
55 | ПКВТ С-196М - киловольтметр | + | 200160 | Киловольтметр цифровой ПКВТ С-196М предназначен для измерения среднеквадратических значений напряжения переменного тока синусоидальной формы частотой 50 Гц, а также для измерения напряжения постоянного тока.
56 | ПКВТ С-197М - киловольтметр | + | 200160 | Киловольтметр цифровой ПКВТ С-197М предназначен для измерения среднеквадратических значений напряжения переменного тока синусоидальной формы частотой 50 Гц, а также для измерения напряжения постоянного тока.
57 | ПКВТ СКВ-120/140 - киловольтметр | + | По запросу | Киловольтметр многопредельный цифровой ПКВТ СКВ-120/140 предназначен для измерения среднеквадратических значений напряжения переменного тока синусоида льной формы частотой 50 Гц и напряжения постоянного тока.
58 | ПрофКиП С100М - киловольтметр | + | 225600 | Киловольтметр ПрофКиП С100М предназначен для измерения высокого напряжения постоянного и переменного тока, двухпредельный.
59 | ПрофКиП С196М - киловольтметр | + | 192000 | Киловольтметр ПрофКиП С196М предназначен для измерения высокого напряжения постоянного и переменного тока, двухпредельный.
60 | ПрофКиП С197М - киловольтметр | + | 192000 | Киловольтметр ПрофКиП С197М предназначен для измерения высокого напряжения постоянного и переменного тока, двухпредельный.
61 | ПрофКиП СКВ-120/140 - киловольтметр многопредельный цифровой | + | цена по запросу | Киловольтметр многопредельный цифровой ПрофКиП СКВ-120/140 предназначен для измерения среднеквадратических значений напряжения переменного тока синусоидальной формы частотой 50 Гц, а также для измерения напряжения постоянного тока.
62 | ПрофКиП СКВ-120/140 (кл. т. 0.25) - киловольтметр многопредельный цифровой | + | 334800 | Киловольтметр многопредельный цифровой ПрофКиП СКВ-120/140 предназначен для измерения среднеквадратических значений напряжения переменного тока синусоидальной формы частотой 50 Гц, а также для измерения напряжения постоянного тока.
63 | ПрофКиП СКВ-120/140 (кл. т. 0.5) - киловольтметр многопредельный цифровой | + | 318000 | Киловольтметр многопредельный цифровой ПрофКиП СКВ-120/140 предназначен для измерения среднеквадратических значений напряжения переменного тока синусоидальной формы частотой 50 Гц, а также для измерения напряжения постоянного тока.
64 | ПрофКиП СКВ-120/140 (кл. т. 1.0) - киловольтметр многопредельный цифровой | + | 300000 | Киловольтметр многопредельный цифровой ПрофКиП СКВ-120/140 предназначен для измерения среднеквадратических значений напряжения переменного тока синусоидальной формы частотой 50 Гц, а также для измерения напряжения постоянного тока.
65 | СКВ-10 - цифровой киловольтметр | + | цена по запросу | Киловольтметр СКВ-10 предназначен для измерений напряжений постоянного тока и действующих значений напряжений переменного тока частотой 50 Гц. Киловольтметр может использоваться для поверки измерительных трансформаторов, киловольтметров, технического обслуживания, ремонта, наладки, испытаний различных энергоустановок, как в лабораторных, так и в полевых условиях.
66 | СКВ-10-Г-0,25 - цифровой киловольтметр | + | 519687.6 | Киловольтметр СКВ-10 предназначен для измерений напряжений постоянного тока и действующих значений напряжений переменного тока частотой 50 Гц. Киловольтметр может использоваться для поверки измерительных трансформаторов, киловольтметров, технического обслуживания, ремонта, наладки, испытаний различных энергоустановок, как в лабораторных, так и в полевых условиях.
67 | СКВ-10-Г-0,5 - цифровой киловольтметр | + | 505398 | Киловольтметр СКВ-10 предназначен для измерений напряжений постоянного тока и действующих значений напряжений переменного тока частотой 50 Гц. Киловольтметр может использоваться для поверки измерительных трансформаторов, киловольтметров, технического обслуживания, ремонта, наладки, испытаний различных энергоустановок, как в лабораторных, так и в полевых условиях.
68 | СКВ-10-И-0,25 - цифровой киловольтметр | + | 507567.6 | Киловольтметр СКВ-10 предназначен для измерений напряжений постоянного тока и действующих значений напряжений переменного тока частотой 50 Гц. Киловольтметр может использоваться для поверки измерительных трансформаторов, киловольтметров, технического обслуживания, ремонта, наладки, испытаний различных энергоустановок, как в лабораторных, так и в полевых условиях.
69 | СКВ-10-И-0,5 - цифровой киловольтметр | + | 493278 | Киловольтметр СКВ-10 предназначен для измерений напряжений постоянного тока и действующих значений напряжений переменного тока частотой 50 Гц. Киловольтметр может использоваться для поверки измерительных трансформаторов, киловольтметров, технического обслуживания, ремонта, наладки, испытаний различных энергоустановок, как в лабораторных, так и в полевых условиях.
70 | СКВ-10-Н-0,25 - цифровой киловольтметр | + | 654392.4 | Киловольтметр СКВ-10 предназначен для измерений напряжений постоянного тока и действующих значений напряжений переменного тока частотой 50 Гц. Киловольтметр может использоваться для поверки измерительных трансформаторов, киловольтметров, технического обслуживания, ремонта, наладки, испытаний различных энергоустановок, как в лабораторных, так и в полевых условиях.
71 | СКВ-10-Н-0,5 - цифровой киловольтметр | + | 640102.8 | Киловольтметр СКВ-10 предназначен для измерений напряжений постоянного тока и действующих значений напряжений переменного тока частотой 50 Гц. Киловольтметр может использоваться для поверки измерительных трансформаторов, киловольтметров, технического обслуживания, ремонта, наладки, испытаний различных энергоустановок, как в лабораторных, так и в полевых условиях.
72 | СКВ-10-СТ-0,25 - цифровой киловольтметр | + | 658416 | Киловольтметр СКВ-10 предназначен для измерений напряжений постоянного тока и действующих значений напряжений переменного тока частотой 50 Гц. Киловольтметр может использоваться для поверки измерительных трансформаторов, киловольтметров, технического обслуживания, ремонта, наладки, испытаний различных энергоустановок, как в лабораторных, так и в полевых условиях.
73 | СКВ-10-СТ-0,5 - цифровой киловольтметр | + | 644127.6 | Киловольтметр СКВ-10 предназначен для измерений напряжений постоянного тока и действующих значений напряжений переменного тока частотой 50 Гц. Киловольтметр может использоваться для поверки измерительных трансформаторов, киловольтметров, технического обслуживания, ремонта, наладки, испытаний различных энергоустановок, как в лабораторных, так и в полевых условиях.
74 | СКВ-100 - цифровой киловольтметр | + | цена по запросу | Киловольтметр СКВ-100 предназначен для измерений напряжений постоянного тока и действующих значений напряжений переменного тока частотой 50 Гц. Киловольтметр может использоваться для поверки измерительных трансформаторов, киловольтметров, технического обслуживания, ремонта, наладки, испытаний различных энергоустановок, как в лабораторных, так и в полевых условиях.
75 | СКВ-100-Г-0,25 - цифровой киловольтметр | + | 696772.8 | Киловольтметр СКВ-100 предназначен для измерений напряжений постоянного тока и действующих значений напряжений переменного тока частотой 50 Гц. Киловольтметр может использоваться для поверки измерительных трансформаторов, киловольтметров, технического обслуживания, ремонта, наладки, испытаний различных энергоустановок, как в лабораторных, так и в полевых условиях.
76 | СКВ-100-Г-0,5 - цифровой киловольтметр | + | 672784.8 | Киловольтметр СКВ-100 предназначен для измерений напряжений постоянного тока и действующих значений напряжений переменного тока частотой 50 Гц. Киловольтметр может использоваться для поверки измерительных трансформаторов, киловольтметров, технического обслуживания, ремонта, наладки, испытаний различных энергоустановок, как в лабораторных, так и в полевых условиях.
77 | СКВ-100-И-0,25 - цифровой киловольтметр | + | 632006.4 | Киловольтметр СКВ-100 предназначен для измерений напряжений постоянного тока и действующих значений напряжений переменного тока частотой 50 Гц. Киловольтметр может использоваться для поверки измерительных трансформаторов, киловольтметров, технического обслуживания, ремонта, наладки, испытаний различных энергоустановок, как в лабораторных, так и в полевых условиях.
78 | СКВ-100-И-0,5 - цифровой киловольтметр | + | 609858 | Киловольтметр СКВ-100 предназначен для измерений напряжений постоянного тока и действующих значений напряжений переменного тока частотой 50 Гц. Киловольтметр может использоваться для поверки измерительных трансформаторов, киловольтметров, технического обслуживания, ремонта, наладки, испытаний различных энергоустановок, как в лабораторных, так и в полевых условиях.
79 | СКВ-100-Н-0,25 - цифровой киловольтметр | + | 829449.6 | Киловольтметр СКВ-100 предназначен для измерений напряжений постоянного тока и действующих значений напряжений переменного тока частотой 50 Гц. Киловольтметр может использоваться для поверки измерительных трансформаторов, киловольтметров, технического обслуживания, ремонта, наладки, испытаний различных энергоустановок, как в лабораторных, так и в полевых условиях.
80 | СКВ-100-Н-0,5 - цифровой киловольтметр | + | 805446 | Киловольтметр СКВ-100 предназначен для измерений напряжений постоянного тока и действующих значений напряжений переменного тока частотой 50 Гц. Киловольтметр может использоваться для поверки измерительных трансформаторов, киловольтметров, технического обслуживания, ремонта, наладки, испытаний различных энергоустановок, как в лабораторных, так и в полевых условиях.
81 | СКВ-100-СТ-0,25 - цифровой киловольтметр | + | 832562.4 | Киловольтметр СКВ-100 предназначен для измерений напряжений постоянного тока и действующих значений напряжений переменного тока частотой 50 Гц. Киловольтметр может использоваться для поверки измерительных трансформаторов, киловольтметров, технического обслуживания, ремонта, наладки, испытаний различных энергоустановок, как в лабораторных, так и в полевых условиях.
82 | СКВ-100-СТ-0,5 - цифровой киловольтметр | + | 808574.4 | Киловольтметр СКВ-100 предназначен для измерений напряжений постоянного тока и действующих значений напряжений переменного тока частотой 50 Гц. Киловольтметр может использоваться для поверки измерительных трансформаторов, киловольтметров, технического обслуживания, ремонта, наладки, испытаний различных энергоустановок, как в лабораторных, так и в полевых условиях.
83 | СКВ-140 - цифровой киловольтметр | + | цена по запросу | Киловольтметр СКВ-140 предназначен для измерений напряжений постоянного тока и действующих значений напряжений переменного тока частотой 50 Гц. Киловольтметр может использоваться для поверки измерительных трансформаторов, киловольтметров, технического обслуживания, ремонта, наладки, испытаний различных энергоустановок, как в лабораторных, так и в полевых условиях.
84 | СКВ-140-Г-0,25 - цифровой киловольтметр | + | 900174 | Киловольтметр СКВ-140 предназначен для измерений напряжений постоянного тока и действующих значений напряжений переменного тока частотой 50 Гц. Киловольтметр может использоваться для поверки измерительных трансформаторов, киловольтметров, технического обслуживания, ремонта, наладки, испытаний различных энергоустановок, как в лабораторных, так и в полевых условиях.
85 | СКВ-140-Г-0,5 - цифровой киловольтметр | + | 883417.2 | Киловольтметр СКВ-140 предназначен для измерений напряжений постоянного тока и действующих значений напряжений переменного тока частотой 50 Гц. Киловольтметр может использоваться для поверки измерительных трансформаторов, киловольтметров, технического обслуживания, ремонта, наладки, испытаний различных энергоустановок, как в лабораторных, так и в полевых условиях.
86 | СКВ-140-И-0,25 - цифровой киловольтметр | + | 888054 | Киловольтметр СКВ-140 предназначен для измерений напряжений постоянного тока и действующих значений напряжений переменного тока частотой 50 Гц. Киловольтметр может использоваться для поверки измерительных трансформаторов, киловольтметров, технического обслуживания, ремонта, наладки, испытаний различных энергоустановок, как в лабораторных, так и в полевых условиях.
87 | СКВ-140-И-0,5 - цифровой киловольтметр | + | 871297.2 | Киловольтметр СКВ-140 предназначен для измерений напряжений постоянного тока и действующих значений напряжений переменного тока частотой 50 Гц. Киловольтметр может использоваться для поверки измерительных трансформаторов, киловольтметров, технического обслуживания, ремонта, наладки, испытаний различных энергоустановок, как в лабораторных, так и в полевых условиях.
88 | СКВ-140-Н-0,25 - цифровой киловольтметр | + | 1034878.8 | Киловольтметр СКВ-140 предназначен для измерений напряжений постоянного тока и действующих значений напряжений переменного тока частотой 50 Гц. Киловольтметр может использоваться для поверки измерительных трансформаторов, киловольтметров, технического обслуживания, ремонта, наладки, испытаний различных энергоустановок, как в лабораторных, так и в полевых условиях.
89 | СКВ-140-Н-0,5 - цифровой киловольтметр | + | 1018122 | Киловольтметр СКВ-140 предназначен для измерений напряжений постоянного тока и действующих значений напряжений переменного тока частотой 50 Гц. Киловольтметр может использоваться для поверки измерительных трансформаторов, киловольтметров, технического обслуживания, ремонта, наладки, испытаний различных энергоустановок, как в лабораторных, так и в полевых условиях.
90 | СКВ-140-СТ-0,25 - цифровой киловольтметр | + | 1038981.6 | Киловольтметр СКВ-140 предназначен для измерений напряжений постоянного тока и действующих значений напряжений переменного тока частотой 50 Гц. Киловольтметр может использоваться для поверки измерительных трансформаторов, киловольтметров, технического обслуживания, ремонта, наладки, испытаний различных энергоустановок, как в лабораторных, так и в полевых условиях.
91 | СКВ-140-СТ-0,5 - цифровой киловольтметр | + | 1022224.8 | Киловольтметр СКВ-140 предназначен для измерений напряжений постоянного тока и действующих значений напряжений переменного тока частотой 50 Гц. Киловольтметр может использоваться для поверки измерительных трансформаторов, киловольтметров, технического обслуживания, ремонта, наладки, испытаний различных энергоустановок, как в лабораторных, так и в полевых условиях.
92 | СКВ-2 - цифровой киловольтметр | + | цена по запросу | Киловольтметр СКВ-2 предназначен для измерений напряжений постоянного тока и действующих значений напряжений переменного тока частотой 50 Гц. Киловольтметр может использоваться для поверки измерительных трансформаторов, киловольтметров, технического обслуживания, ремонта, наладки, испытаний различных энергоустановок, как в лабораторных, так и в полевых условиях.
93 | СКВ-2-Г-0,25 - цифровой киловольтметр | + | 471254.4 | Киловольтметр СКВ-2 предназначен для измерений напряжений постоянного тока и действующих значений напряжений переменного тока частотой 50 Гц. Киловольтметр может использоваться для поверки измерительных трансформаторов, киловольтметров, технического обслуживания, ремонта, наладки, испытаний различных энергоустановок, как в лабораторных, так и в полевых условиях.
94 | СКВ-2-Г-0,5 - цифровой киловольтметр | + | 456964.8 | Киловольтметр СКВ-2 предназначен для измерений напряжений постоянного тока и действующих значений напряжений переменного тока частотой 50 Гц. Киловольтметр может использоваться для поверки измерительных трансформаторов, киловольтметров, технического обслуживания, ремонта, наладки, испытаний различных энергоустановок, как в лабораторных, так и в полевых условиях.
95 | СКВ-2-И-0,25 - цифровой киловольтметр | + | 459134.4 | Киловольтметр СКВ-2 предназначен для измерений напряжений постоянного тока и действующих значений напряжений переменного тока частотой 50 Гц. Киловольтметр может использоваться для поверки измерительных трансформаторов, киловольтметров, технического обслуживания, ремонта, наладки, испытаний различных энергоустановок, как в лабораторных, так и в полевых условиях.
96 | СКВ-2-И-0,5 - цифровой киловольтметр | + | 444844.8 | Киловольтметр СКВ-2 предназначен для измерений напряжений постоянного тока и действующих значений напряжений переменного тока частотой 50 Гц. Киловольтметр может использоваться для поверки измерительных трансформаторов, киловольтметров, технического обслуживания, ремонта, наладки, испытаний различных энергоустановок, как в лабораторных, так и в полевых условиях.
97 | СКВ-2-Н-0,25 - цифровой киловольтметр | + | 605959.2 | Киловольтметр СКВ-2 предназначен для измерений напряжений постоянного тока и действующих значений напряжений переменного тока частотой 50 Гц. Киловольтметр может использоваться для поверки измерительных трансформаторов, киловольтметров, технического обслуживания, ремонта, наладки, испытаний различных энергоустановок, как в лабораторных, так и в полевых условиях.
98 | СКВ-2-Н-0,5 - цифровой киловольтметр | + | 591654 | Киловольтметр СКВ-2 предназначен для измерений напряжений постоянного тока и действующих значений напряжений переменного тока частотой 50 Гц. Киловольтметр может использоваться для поверки измерительных трансформаторов, киловольтметров, технического обслуживания, ремонта, наладки, испытаний различных энергоустановок, как в лабораторных, так и в полевых условиях.
99 | СКВ-2-СТ-0,25 - цифровой киловольтметр | + | 609998.4 | Киловольтметр СКВ-2 предназначен для измерений напряжений постоянного тока и действующих значений напряжений переменного тока частотой 50 Гц. Киловольтметр может использоваться для поверки измерительных трансформаторов, киловольтметров, технического обслуживания, ремонта, наладки, испытаний различных энергоустановок, как в лабораторных, так и в полевых условиях.
100 | СКВ-2-СТ-0,5 - цифровой киловольтметр | + | 595710 | Киловольтметр СКВ-2 предназначен для измерений напряжений постоянного тока и действующих значений напряжений переменного тока частотой 50 Гц. Киловольтметр может использоваться для поверки измерительных трансформаторов, киловольтметров, технического обслуживания, ремонта, наладки, испытаний различных энергоустановок, как в лабораторных, так и в полевых условиях.
101 | СКВ-20 - цифровой киловольтметр | + | цена по запросу | Киловольтметр СКВ-20 предназначен для измерений напряжений постоянного тока и действующих значений напряжений переменного тока частотой 50 Гц. Киловольтметр может использоваться для поверки измерительных трансформаторов, киловольтметров, технического обслуживания, ремонта, наладки, испытаний различных энергоустановок, как в лабораторных, так и в полевых условиях.
102 | СКВ-20-Г-0,25 - цифровой киловольтметр | + | 546788.4 | Киловольтметр СКВ-20 предназначен для измерений напряжений постоянного тока и действующих значений напряжений переменного тока частотой 50 Гц. Киловольтметр может использоваться для поверки измерительных трансформаторов, киловольтметров, технического обслуживания, ремонта, наладки, испытаний различных энергоустановок, как в лабораторных, так и в полевых условиях.
103 | СКВ-20-Г-0,5 - цифровой киловольтметр | + | 526887.6 | Киловольтметр СКВ-20 предназначен для измерений напряжений постоянного тока и действующих значений напряжений переменного тока частотой 50 Гц. Киловольтметр может использоваться для поверки измерительных трансформаторов, киловольтметров, технического обслуживания, ремонта, наладки, испытаний различных энергоустановок, как в лабораторных, так и в полевых условиях.
104 | СКВ-20-И-0,25 - цифровой киловольтметр | + | 534747.6 | Киловольтметр СКВ-20 предназначен для измерений напряжений постоянного тока и действующих значений напряжений переменного тока частотой 50 Гц. Киловольтметр может использоваться для поверки измерительных трансформаторов, киловольтметров, технического обслуживания, ремонта, наладки, испытаний различных энергоустановок, как в лабораторных, так и в полевых условиях.
105 | СКВ-20-И-0,5 - цифровой киловольтметр | + | 514845.6 | Киловольтметр СКВ-20 предназначен для измерений напряжений постоянного тока и действующих значений напряжений переменного тока частотой 50 Гц. Киловольтметр может использоваться для поверки измерительных трансформаторов, киловольтметров, технического обслуживания, ремонта, наладки, испытаний различных энергоустановок, как в лабораторных, так и в полевых условиях.
106 | СКВ-20-Н-0,25 - цифровой киловольтметр | + | 681493.2 | Киловольтметр СКВ-20 предназначен для измерений напряжений постоянного тока и действующих значений напряжений переменного тока частотой 50 Гц. Киловольтметр может использоваться для поверки измерительных трансформаторов, киловольтметров, технического обслуживания, ремонта, наладки, испытаний различных энергоустановок, как в лабораторных, так и в полевых условиях.
107 | СКВ-20-Н-0,5 - цифровой киловольтметр | + | 661592.4 | Киловольтметр СКВ-20 предназначен для измерений напряжений постоянного тока и действующих значений напряжений переменного тока частотой 50 Гц. Киловольтметр может использоваться для поверки измерительных трансформаторов, киловольтметров, технического обслуживания, ремонта, наладки, испытаний различных энергоустановок, как в лабораторных, так и в полевых условиях.
108 | СКВ-20-СТ-0,25 - цифровой киловольтметр | + | 685549.2 | Киловольтметр СКВ-20 предназначен для измерений напряжений постоянного тока и действующих значений напряжений переменного тока частотой 50 Гц. Киловольтметр может использоваться для поверки измерительных трансформаторов, киловольтметров, технического обслуживания, ремонта, наладки, испытаний различных энергоустановок, как в лабораторных, так и в полевых условиях.
109 | СКВ-20-СТ-0,5 - цифровой киловольтметр | + | 665647.2 | Киловольтметр СКВ-20 предназначен для измерений напряжений постоянного тока и действующих значений напряжений переменного тока частотой 50 Гц. Киловольтметр может использоваться для поверки измерительных трансформаторов, киловольтметров, технического обслуживания, ремонта, наладки, испытаний различных энергоустановок, как в лабораторных, так и в полевых условиях.
110 | СКВ-40 - цифровой киловольтметр | + | цена по запросу | Киловольтметр СКВ-40 предназначен для измерений напряжений постоянного тока и действующих значений напряжений переменного тока частотой 50 Гц. Киловольтметр может использоваться для поверки измерительных трансформаторов, киловольтметров, технического обслуживания, ремонта, наладки, испытаний различных энергоустановок, как в лабораторных, так и в полевых условиях.
111 | СКВ-40-Г-0,25 - цифровой киловольтметр | + | 577663.2 | Киловольтметр СКВ-40 предназначен для измерений напряжений постоянного тока и действующих значений напряжений переменного тока частотой 50 Гц. Киловольтметр может использоваться для поверки измерительных трансформаторов, киловольтметров, технического обслуживания, ремонта, наладки, испытаний различных энергоустановок, как в лабораторных, так и в полевых условиях.
112 | СКВ-40-Г-0,5 - цифровой киловольтметр | + | 558232.8 | Киловольтметр СКВ-40 предназначен для измерений напряжений постоянного тока и действующих значений напряжений переменного тока частотой 50 Гц. Киловольтметр может использоваться для поверки измерительных трансформаторов, киловольтметров, технического обслуживания, ремонта, наладки, испытаний различных энергоустановок, как в лабораторных, так и в полевых условиях.
113 | СКВ-40-И-0,25 - цифровой киловольтметр | + | 565543.2 | Киловольтметр СКВ-40 предназначен для измерений напряжений постоянного тока и действующих значений напряжений переменного тока частотой 50 Гц. Киловольтметр может использоваться для поверки измерительных трансформаторов, киловольтметров, технического обслуживания, ремонта, наладки, испытаний различных энергоустановок, как в лабораторных, так и в полевых условиях.
114 | СКВ-40-И-0,5 - цифровой киловольтметр | + | 546112.8 | Киловольтметр СКВ-40 предназначен для измерений напряжений постоянного тока и действующих значений напряжений переменного тока частотой 50 Гц. Киловольтметр может использоваться для поверки измерительных трансформаторов, киловольтметров, технического обслуживания, ремонта, наладки, испытаний различных энергоустановок, как в лабораторных, так и в полевых условиях.
115 | СКВ-40-Н-0,25 - цифровой киловольтметр | + | 712352.4 | Киловольтметр СКВ-40 предназначен для измерений напряжений постоянного тока и действующих значений напряжений переменного тока частотой 50 Гц. Киловольтметр может использоваться для поверки измерительных трансформаторов, киловольтметров, технического обслуживания, ремонта, наладки, испытаний различных энергоустановок, как в лабораторных, так и в полевых условиях.
116 | СКВ-40-Н-0,5 - цифровой киловольтметр | + | 692937.6 | Киловольтметр СКВ-40 предназначен для измерений напряжений постоянного тока и действующих значений напряжений переменного тока частотой 50 Гц. Киловольтметр может использоваться для поверки измерительных трансформаторов, киловольтметров, технического обслуживания, ремонта, наладки, испытаний различных энергоустановок, как в лабораторных, так и в полевых условиях.
117 | СКВ-40-СТ-0,25 - цифровой киловольтметр | + | 716407.2 | Киловольтметр СКВ-40 предназначен для измерений напряжений постоянного тока и действующих значений напряжений переменного тока частотой 50 Гц. Киловольтметр может использоваться для поверки измерительных трансформаторов, киловольтметров, технического обслуживания, ремонта, наладки, испытаний различных энергоустановок, как в лабораторных, так и в полевых условиях.
118 | СКВ-40-СТ-0,5 - цифровой киловольтметр | + | 696993.6 | Киловольтметр СКВ-40 предназначен для измерений напряжений постоянного тока и действующих значений напряжений переменного тока частотой 50 Гц. Киловольтметр может использоваться для поверки измерительных трансформаторов, киловольтметров, технического обслуживания, ремонта, наладки, испытаний различных энергоустановок, как в лабораторных, так и в полевых условиях.
119 | СКВ-80 - цифровой киловольтметр | + | цена по запросу | Киловольтметр СКВ-80 предназначен для измерений напряжений постоянного тока и действующих значений напряжений переменного тока частотой 50 Гц. Киловольтметр может использоваться для поверки измерительных трансформаторов, киловольтметров, технического обслуживания, ремонта, наладки, испытаний различных энергоустановок, как в лабораторных, так и в полевых условиях.
120 | СКВ-80-Г-0,25 - цифровой киловольтметр | + | 707871.6 | Киловольтметр СКВ-80 предназначен для измерений напряжений постоянного тока и действующих значений напряжений переменного тока частотой 50 Гц. Киловольтметр может использоваться для поверки измерительных трансформаторов, киловольтметров, технического обслуживания, ремонта, наладки, испытаний различных энергоустановок, как в лабораторных, так и в полевых условиях.
121 | СКВ-80-Г-0,5 - цифровой киловольтметр | + | 682971.6 | Киловольтметр СКВ-80 предназначен для измерений напряжений постоянного тока и действующих значений напряжений переменного тока частотой 50 Гц. Киловольтметр может использоваться для поверки измерительных трансформаторов, киловольтметров, технического обслуживания, ремонта, наладки, испытаний различных энергоустановок, как в лабораторных, так и в полевых условиях.
122 | СКВ-80-И-0,25 - цифровой киловольтметр | + | 695751.6 | Киловольтметр СКВ-80 предназначен для измерений напряжений постоянного тока и действующих значений напряжений переменного тока частотой 50 Гц. Киловольтметр может использоваться для поверки измерительных трансформаторов, киловольтметров, технического обслуживания, ремонта, наладки, испытаний различных энергоустановок, как в лабораторных, так и в полевых условиях.
123 | СКВ-80-И-0,5 - цифровой киловольтметр | + | 670851.6 | Киловольтметр СКВ-80 предназначен для измерений напряжений постоянного тока и действующих значений напряжений переменного тока частотой 50 Гц. Киловольтметр может использоваться для поверки измерительных трансформаторов, киловольтметров, технического обслуживания, ремонта, наладки, испытаний различных энергоустановок, как в лабораторных, так и в полевых условиях.
124 | СКВ-80-Н-0,25 - цифровой киловольтметр | + | 842560.8 | Киловольтметр СКВ-80 предназначен для измерений напряжений постоянного тока и действующих значений напряжений переменного тока частотой 50 Гц. Киловольтметр может использоваться для поверки измерительных трансформаторов, киловольтметров, технического обслуживания, ремонта, наладки, испытаний различных энергоустановок, как в лабораторных, так и в полевых условиях.
125 | СКВ-80-Н-0,5 - цифровой киловольтметр | + | 817659.6 | Киловольтметр СКВ-80 предназначен для измерений напряжений постоянного тока и действующих значений напряжений переменного тока частотой 50 Гц. Киловольтметр может использоваться для поверки измерительных трансформаторов, киловольтметров, технического обслуживания, ремонта, наладки, испытаний различных энергоустановок, как в лабораторных, так и в полевых условиях.
126 | СКВ-80-СТ-0,25 - цифровой киловольтметр | + | 846616.8 | Киловольтметр СКВ-80 предназначен для измерений напряжений постоянного тока и действующих значений напряжений переменного тока частотой 50 Гц. Киловольтметр может использоваться для поверки измерительных трансформаторов, киловольтметров, технического обслуживания, ремонта, наладки, испытаний различных энергоустановок, как в лабораторных, так и в полевых условиях.
127 | СКВ-80-СТ-0,5 - цифровой киловольтметр | + | 821715.6 | Киловольтметр СКВ-80 предназначен для измерений напряжений постоянного тока и действующих значений напряжений переменного тока частотой 50 Гц. Киловольтметр может использоваться для поверки измерительных трансформаторов, киловольтметров, технического обслуживания, ремонта, наладки, испытаний различных энергоустановок, как в лабораторных, так и в полевых условиях.
128 | ТЕТРОН-КВ10 - киловольтметр цифровой |  | 89430 | Цифровой киловольтметр ТЕТРОН-КВ10 предназначен для измерения напряжения постоянного и переменного тока в диапазоне от 500 вольт до 10 киловольт.
129 | ТЕТРОН-КВ20 - киловольтметр цифровой |  | 123090 | Цифровой киловольтметр ТЕТРОН-КВ20 предназначен для измерения напряжения постоянного и переменного тока в диапазоне от 1000 вольт до 20 киловольт.
130 | ТЕТРОН-КВ30 - киловольтметр цифровой |  | 212300 | Цифровой киловольтметр ТЕТРОН-КВ30 предназначен для измерения напряжения постоянного и переменного тока в диапазоне от 1000 вольт до 30 киловольт.
131 | ТЕТРОН-КВ40 - киловольтметр цифровой |  | 334510 | Цифровой киловольтметр ТЕТРОН-КВ40 предназначен для измерения напряжения постоянного и переменного тока в диапазоне от 1000 вольт до 40 киловольт.
132 | ТЕТРОН-КВ50 - киловольтметр цифровой |  | 450340 | Цифровой киловольтметр ТЕТРОН-КВ50 предназначен для измерения напряжения постоянного и переменного тока в диапазоне от 1000 вольт до 50 киловольт.
1.4.1 Аксессуары для киловольтметров
1 | Блок выносного индикатора |  | 6000 | Блок выносного индикатора.
2 | Преобразователь интерфейса USB-RS485 |  | 2500 | Преобразователь интерфейса USB-RS485.
3 | Преобразователь интерфейса USB-RS485/OPTO - кабель оптоволоконный 3 м и диск с ПО для связи с ПК |  | 6000 | Преобразователь интерфейса USB-RS485/OPTO кабель оптоволоконный 3 м и диск с ПО для связи с ПК.
1.5 Установки для высоковольтных испытаний изоляции
1 | АВ-60-3 - аппарат высоковольтный |  | 715320 | Аппарат высоковольтный АВ-60-3 предназначен для испытания высоковольтной изоляции путем подачи на объекты испытания переменного высокого напряжения промышленной частоты или выпрямленного высокого напряжения с контролем тока утечки.
2 | АВ-70-05 - аппарат высоковольтный |  | 500760 | Аппарат высоковольтный АВ-70-05 предназначен для испытания высоковольтной изоляции путем подачи на объекты испытания переменного высокого напряжения промышленной частоты или выпрямленного высокого напряжения с контролем тока утечки.
3 | АВДМ-5 - аппарат высоковольтный |  | По запросу | Аппарат высоковольтный АВДМ-5 предназначен для проведения испытаний изоляции проводов и кабелей связи, а также низковольтных силовых кабелей повышенным выпрямленным напряжением и определения расстояния до места повреждения импульсно-дуговым методом с применением рефлектометра РЕЙС-305.
4 | АВИЦ-120 - аппарат высоковольтный испытательный | + | цена по запросу | Предназначен для воспроизведения и измерения напряжения и силы постоянного тока, напряжения и силы переменного тока промышленной частоты.
5 | АВИЦ-120 исп.1 - аппарат высоковольтный испытательный в стальном корпусе | + | 1093440 | Предназначен для воспроизведения и измерения напряжения и силы постоянного тока, напряжения и силы переменного тока промышленной частоты.
6 | АВИЦ-120 исп.1 c АВИЦ-20П - аппарат высоковольтный испытательный в стальном корпусе совместно с ванной для испытаний | + | 1332620 | Предназначен для воспроизведения и измерения напряжения и силы постоянного тока, напряжения и силы переменного тока промышленной частоты.
7 | АВИЦ-120 исп.1 USB и ПО - аппарат высоковольтный испытательный в стальном корпусе с USB и ПО | + | 1167720 | Предназначен для воспроизведения и измерения напряжения и силы постоянного тока, напряжения и силы переменного тока промышленной частоты.
8 | АВИЦ-120 исп.1 USB и ПО c АВИЦ-20П - аппарат высоковольтный испытательный в стальном корпусе с USB и ПО совместно с ванной для испытаний | + | 1406900 | Предназначен для воспроизведения и измерения напряжения и силы постоянного тока, напряжения и силы переменного тока промышленной частоты.
9 | АВИЦ-120 исп.2 - аппарат высоковольтный испытательный в пластиковом корпусе | + | 1093440 | Предназначен для воспроизведения и измерения напряжения и силы постоянного тока, напряжения и силы переменного тока промышленной частоты.
10 | АВИЦ-120 исп.2 c АВИЦ-20П - аппарат высоковольтный испытательный в пластиковом корпусе совместно с ванной для испытаний | + | 1332620 | Предназначен для воспроизведения и измерения напряжения и силы постоянного тока, напряжения и силы переменного тока промышленной частоты.
11 | АВИЦ-120 исп.2 USB и ПО - аппарат высоковольтный испытательный в пластиковом корпусе с USB и ПО | + | 1167720 | Предназначен для воспроизведения и измерения напряжения и силы постоянного тока, напряжения и силы переменного тока промышленной частоты.
12 | АВИЦ-120 исп.2 USB и ПО c АВИЦ-20П - аппарат высоковольтный испытательный в пластиковом корпусе с USB и ПО совместно с ванной для испытаний | + | 1406900 | Предназначен для воспроизведения и измерения напряжения и силы постоянного тока, напряжения и силы переменного тока промышленной частоты.
13 | АВИЦ-120 исп.3 - аппарат высоковольтный испытательный в стальном корпусе (исполнение под стойку 19′) | + | 1093440 | Предназначен для воспроизведения и измерения напряжения и силы постоянного тока, напряжения и силы переменного тока промышленной частоты.
14 | АВИЦ-120 исп.3 c АВИЦ-20П - аппарат высоковольтный испытательный в стальном корпусе (исполнение под стойку 19′) совместно с ванной для испытаний | + | 1332620 | Предназначен для воспроизведения и измерения напряжения и силы постоянного тока, напряжения и силы переменного тока промышленной частоты.
15 | АВИЦ-120 исп.3 USB и ПО - аппарат высоковольтный испытательный в стальном корпусе (исполнение под стойку 19′) с USB и ПО | + | 1167720 | Предназначен для воспроизведения и измерения напряжения и силы постоянного тока, напряжения и силы переменного тока промышленной частоты.
16 | АВИЦ-120 исп.3 USB и ПО c АВИЦ-20П - аппарат высоковольтный испытательный в стальном корпусе (исполнение под стойку 19′) с USB и ПО совместно с ванной для испытаний | + | 1406900 | Предназначен для воспроизведения и измерения напряжения и силы постоянного тока, напряжения и силы переменного тока промышленной частоты.
17 | АВИЦ-175 - аппарат высоковольтный испытательный | + | цена по запросу | Предназначен для воспроизведения и измерения напряжения и силы постоянного тока, напряжения и силы переменного тока промышленной частоты.
18 | АВИЦ-175 исп.1 - аппарат высоковольтный испытательный в стальном корпусе | + | 1218600 | Предназначен для воспроизведения и измерения напряжения и силы постоянного тока, напряжения и силы переменного тока промышленной частоты.
19 | АВИЦ-175 исп.1 c АВИЦ-20П - аппарат высоковольтный испытательный в стальном корпусе совместно с ванной для испытаний | + | 1457780 | Предназначен для воспроизведения и измерения напряжения и силы постоянного тока, напряжения и силы переменного тока промышленной частоты.
20 | АВИЦ-175 исп.1 USB и ПО - аппарат высоковольтный испытательный в стальном корпусе c USB и ПО | + | 1292880 | Предназначен для воспроизведения и измерения напряжения и силы постоянного тока, напряжения и силы переменного тока промышленной частоты.
21 | АВИЦ-175 исп.1 USB и ПО c АВИЦ-20П - аппарат высоковольтный испытательный в стальном корпусе с USB и ПО совместно с ванной для испытаний | + | 1532060 | Предназначен для воспроизведения и измерения напряжения и силы постоянного тока, напряжения и силы переменного тока промышленной частоты.
22 | АВИЦ-175 исп.2 - аппарат высоковольтный испытательный в пластиковом корпусе | + | 1218600 | Предназначен для воспроизведения и измерения напряжения и силы постоянного тока, напряжения и силы переменного тока промышленной частоты.
23 | АВИЦ-175 исп.2 c АВИЦ-20П - аппарат высоковольтный испытательный в пластиковом корпусе совместно с ванной для испытаний | + | 1457780 | Предназначен для воспроизведения и измерения напряжения и силы постоянного тока, напряжения и силы переменного тока промышленной частоты.
24 | АВИЦ-175 исп.2 USB и ПО - аппарат высоковольтный испытательный в пластиковом корпусе с USB и ПО | + | 1292880 | Предназначен для воспроизведения и измерения напряжения и силы постоянного тока, напряжения и силы переменного тока промышленной частоты.
25 | АВИЦ-175 исп.2 USB и ПО c АВИЦ-20П - аппарат высоковольтный испытательный в пластиковом корпусе с USB и ПО совместно с ванной для испытаний | + | 1532060 | Предназначен для воспроизведения и измерения напряжения и силы постоянного тока, напряжения и силы переменного тока промышленной частоты.
26 | АВИЦ-175 исп.3 - аппарат высоковольтный испытательный в стальном корпусе (исполнение под стойку 19′) | + | 1218600 | Предназначен для воспроизведения и измерения напряжения и силы постоянного тока, напряжения и силы переменного тока промышленной частоты.
27 | АВИЦ-175 исп.3 c АВИЦ-20П - аппарат высоковольтный испытательный в стальном корпусе (исполнение под стойку 19′) совместно с ванной для испытаний | + | 1457780 | Предназначен для воспроизведения и измерения напряжения и силы постоянного тока, напряжения и силы переменного тока промышленной частоты.
28 | АВИЦ-175 исп.3 USB и ПО - аппарат высоковольтный испытательный в стальном корпусе (исполнение под стойку 19′) с USB и ПО | + | 1292880 | Предназначен для воспроизведения и измерения напряжения и силы постоянного тока, напряжения и силы переменного тока промышленной частоты.
29 | АВИЦ-175 исп.3 USB и ПО c АВИЦ-20П - аппарат высоковольтный испытательный в стальном корпусе (исполнение под стойку 19′) с USB и ПО совместно с ванной для испытаний | + | 1532060 | Предназначен для воспроизведения и измерения напряжения и силы постоянного тока, напряжения и силы переменного тока промышленной частоты.
30 | АВИЦ-70 - аппарат высоковольтный | + | цена по запросу | Режим проверки трансформаторного масла с фиксацией значений U; Запуск таймера с любого напряжения; Режим стабилизации тока — ПРОЖИГ; Режим источника напряжения 0…230 В и тока 0…8 А; Режим источника больших токов 0…36 В и тока 0…60 А.
31 | АВИЦ-70 (100мА/50мА) - аппарат высоковольтный прожиговый | + | цена по запросу | Исполнение 2 — пластиковый корпус, вертикальное и горизонтальное рабочее положение; исполнение 3 — стальной корпус, исполнение под стойку 19′; графический экран — промышленный, рабочая температура -30…+50°C; провод межблочный — в стальной броне, жилы силиконовые гибкие при отрицательных температурах; провод питания — собственного изготовления; режим проверки трансформаторного масла с фиксацией значений U; запуск таймера с любого напряжения; режим ПРОЖИГ — полноценный прожиг в диапазоне 10…40 кВ, 60…45 мА.; режим работы с ванной испытательной АВИЦ-20П; режим источника напряжения 0…230 В и тока 0…23 А; режим источника больших токов 0…36 В и тока 0…100 А; встроенный интерфейс USB и ПО с фотографией результата; интерфейс RS-485 с форматом ModBus RTU; встроенное разрядное устройство; встроенный диодный столб; графическое и цифровое отображение напряжения и тока; отсутствие коронации, гула, дребезга; влагопылезащитное исполнение блоков IP54 и IP60; защита экрана — поликарбонат с защитным покрытием; средние размеры и масса; установка тока отключения от 1 до 110 мА с шагом 1 мА; установка тока ограничения от 1 мА до 101 мА с шагом 1 мА; фиксация значений U и I при электрическом пробое в нагрузке; автоматический и ручной режим работы, модифицированный таймер; температурная защита высоковольтного блока 50°C.
32 | АВИЦ-70 (100мА/50мА) исп.2 - аппарат высоковольтный прожиговый | + | 565920 | Исполнение 2 — пластиковый корпус, вертикальное и горизонтальное рабочее положение; исполнение 3 — стальной корпус, исполнение под стойку 19′; графический экран — промышленный, рабочая температура -30…+50°C; провод межблочный — в стальной броне, жилы силиконовые гибкие при отрицательных температурах; провод питания — собственного изготовления; режим проверки трансформаторного масла с фиксацией значений U; запуск таймера с любого напряжения; режим ПРОЖИГ — полноценный прожиг в диапазоне 10…40 кВ, 60…45 мА.; режим работы с ванной испытательной АВИЦ-20П; режим источника напряжения 0…230 В и тока 0…23 А; режим источника больших токов 0…36 В и тока 0…100 А; встроенный интерфейс USB и ПО с фотографией результата; интерфейс RS-485 с форматом ModBus RTU; встроенное разрядное устройство; встроенный диодный столб; графическое и цифровое отображение напряжения и тока; отсутствие коронации, гула, дребезга; влагопылезащитное исполнение блоков IP54 и IP60; защита экрана — поликарбонат с защитным покрытием; средние размеры и масса; установка тока отключения от 1 до 110 мА с шагом 1 мА; установка тока ограничения от 1 мА до 101 мА с шагом 1 мА; фиксация значений U и I при электрическом пробое в нагрузке; автоматический и ручной режим работы, модифицированный таймер; температурная защита высоковольтного блока 50°C.
33 | АВИЦ-70 (100мА/50мА) исп.3 - аппарат высоковольтный прожиговый | + | 565920 | Исполнение 2 — пластиковый корпус, вертикальное и горизонтальное рабочее положение; исполнение 3 — стальной корпус, исполнение под стойку 19′; графический экран — промышленный, рабочая температура -30…+50°C; провод межблочный — в стальной броне, жилы силиконовые гибкие при отрицательных температурах; провод питания — собственного изготовления; режим проверки трансформаторного масла с фиксацией значений U; запуск таймера с любого напряжения; режим ПРОЖИГ — полноценный прожиг в диапазоне 10…40 кВ, 60…45 мА.; режим работы с ванной испытательной АВИЦ-20П; режим источника напряжения 0…230 В и тока 0…23 А; режим источника больших токов 0…36 В и тока 0…100 А; встроенный интерфейс USB и ПО с фотографией результата; интерфейс RS-485 с форматом ModBus RTU; встроенное разрядное устройство; встроенный диодный столб; графическое и цифровое отображение напряжения и тока; отсутствие коронации, гула, дребезга; влагопылезащитное исполнение блоков IP54 и IP60; защита экрана — поликарбонат с защитным покрытием; средние размеры и масса; установка тока отключения от 1 до 110 мА с шагом 1 мА; установка тока ограничения от 1 мА до 101 мА с шагом 1 мА; фиксация значений U и I при электрическом пробое в нагрузке; автоматический и ручной режим работы, модифицированный таймер; температурная защита высоковольтного блока 50°C.
34 | АВИЦ-70 Compact - аппарат высоковольтный | + | цена по запросу | Аппарат высоковольтный испытательный цифровой АВИЦ-70 Compact – позволяет генерировать и измерять напряжение и силу переменного и постоянного тока. Информация о ходе испытаний представлена на графическом дисплее, информация о токе и напряжении представлена в цифровом формате и в виде бегущего графика. Стандартно для серии АВИЦ — режим ‘Прожиг’, режим ‘Проверка трансформаторного масла’, режим ‘Автоматическая работа с ванной испытательной’, разрядное устройство, таймер, автоматический режим, компактный размер, малый вес.
35 | АВИЦ-70 Compact исп.1 - аппарат высоковольтный | + | 454800 | Аппарат высоковольтный испытательный цифровой АВИЦ-70 Compact – позволяет генерировать и измерять напряжение и силу переменного и постоянного тока. Информация о ходе испытаний представлена на графическом дисплее, информация о токе и напряжении представлена в цифровом формате и в виде бегущего графика. Стандартно для серии АВИЦ — режим ‘Прожиг’, режим ‘Проверка трансформаторного масла’, режим ‘Автоматическая работа с ванной испытательной’, разрядное устройство, таймер, автоматический режим, компактный размер, малый вес.
36 | АВИЦ-70 Compact исп.2 - аппарат высоковольтный | + | 454800 | Аппарат высоковольтный испытательный цифровой АВИЦ-70 Compact – позволяет генерировать и измерять напряжение и силу переменного и постоянного тока. Информация о ходе испытаний представлена на графическом дисплее, информация о токе и напряжении представлена в цифровом формате и в виде бегущего графика. Стандартно для серии АВИЦ — режим ‘Прожиг’, режим ‘Проверка трансформаторного масла’, режим ‘Автоматическая работа с ванной испытательной’, разрядное устройство, таймер, автоматический режим, компактный размер, малый вес.
37 | АВИЦ-70 Compact исп.3 - аппарат высоковольтный | + | 454800 | Аппарат высоковольтный испытательный цифровой АВИЦ-70 Compact – позволяет генерировать и измерять напряжение и силу переменного и постоянного тока. Информация о ходе испытаний представлена на графическом дисплее, информация о токе и напряжении представлена в цифровом формате и в виде бегущего графика. Стандартно для серии АВИЦ — режим ‘Прожиг’, режим ‘Проверка трансформаторного масла’, режим ‘Автоматическая работа с ванной испытательной’, разрядное устройство, таймер, автоматический режим, компактный размер, малый вес.
38 | АВИЦ-70 исп.1 - аппарат высоковольтный испытательный в стальном корпусе | + | 409440 | Режим проверки трансформаторного масла с фиксацией значений U; Запуск таймера с любого напряжения; Режим стабилизации тока — ПРОЖИГ; Режим источника напряжения 0…230 В и тока 0…8 А; Режим источника больших токов 0…36 В и тока 0…60 А.
39 | АВИЦ-70 исп.1 c АВИЦ-20П - аппарат высоковольтный испытательный в стальном корпусе совместно с ванной для испытаний | + | 648720 | Режим проверки трансформаторного масла с фиксацией значений U; Запуск таймера с любого напряжения; Режим стабилизации тока — ПРОЖИГ; Режим источника напряжения 0…230 В и тока 0…8 А; Режим источника больших токов 0…36 В и тока 0…60 А.
40 | АВИЦ-70 исп.1 USB и ПО - аппарат высоковольтный испытательный в стальном корпусе c USB и ПО | + | 483720 | Режим проверки трансформаторного масла с фиксацией значений U; Запуск таймера с любого напряжения; Режим стабилизации тока — ПРОЖИГ; Режим источника напряжения 0…230 В и тока 0…8 А; Режим источника больших токов 0…36 В и тока 0…60 А.
41 | АВИЦ-70 исп.1 USB и ПО c АВИЦ-20П - аппарат высоковольтный испытательный в стальном корпусе с USB и ПО совместно с ванной для испытаний | + | 723000 | Режим проверки трансформаторного масла с фиксацией значений U; Запуск таймера с любого напряжения; Режим стабилизации тока — ПРОЖИГ; Режим источника напряжения 0…230 В и тока 0…8 А; Режим источника больших токов 0…36 В и тока 0…60 А.
42 | АВИЦ-70 исп.2 - аппарат высоковольтный испытательный в пластиковом корпусе | + | 409440 | Режим проверки трансформаторного масла с фиксацией значений U; Запуск таймера с любого напряжения; Режим стабилизации тока — ПРОЖИГ; Режим источника напряжения 0…230 В и тока 0…8 А; Режим источника больших токов 0…36 В и тока 0…60 А.
43 | АВИЦ-70 исп.2 c АВИЦ-20П - аппарат высоковольтный испытательный в пластиковом корпусе совместно с ванной для испытаний | + | 648720 | Режим проверки трансформаторного масла с фиксацией значений U; Запуск таймера с любого напряжения; Режим стабилизации тока — ПРОЖИГ; Режим источника напряжения 0…230 В и тока 0…8 А; Режим источника больших токов 0…36 В и тока 0…60 А.
44 | АВИЦ-70 исп.2 USB и ПО - аппарат высоковольтный испытательный в пластиковом корпусе с USB и ПО | + | 483720 | Режим проверки трансформаторного масла с фиксацией значений U; Запуск таймера с любого напряжения; Режим стабилизации тока — ПРОЖИГ; Режим источника напряжения 0…230 В и тока 0…8 А; Режим источника больших токов 0…36 В и тока 0…60 А.
45 | АВИЦ-70 исп.2 USB и ПО c АВИЦ-20П - аппарат высоковольтный испытательный в пластиковом корпусе с USB и ПО совместно с ванной для испытаний | + | 723000 | Режим проверки трансформаторного масла с фиксацией значений U; Запуск таймера с любого напряжения; Режим стабилизации тока — ПРОЖИГ; Режим источника напряжения 0…230 В и тока 0…8 А; Режим источника больших токов 0…36 В и тока 0…60 А.
46 | АВИЦ-70 исп.3 - аппарат высоковольтный испытательный в стальном корпусе (исполнение под стойку 19′) | + | 409440 | Режим проверки трансформаторного масла с фиксацией значений U; Запуск таймера с любого напряжения; Режим стабилизации тока — ПРОЖИГ; Режим источника напряжения 0…230 В и тока 0…8 А; Режим источника больших токов 0…36 В и тока 0…60 А.
47 | АВИЦ-70 исп.3 c АВИЦ-20П - аппарат высоковольтный испытательный в стальном корпусе (исполнение под стойку 19′) совместно с ванной для испытаний | + | 648720 | Режим проверки трансформаторного масла с фиксацией значений U; Запуск таймера с любого напряжения; Режим стабилизации тока — ПРОЖИГ; Режим источника напряжения 0…230 В и тока 0…8 А; Режим источника больших токов 0…36 В и тока 0…60 А.
48 | АВИЦ-70 исп.3 USB и ПО - аппарат высоковольтный испытательный в стальном корпусе (исполнение под стойку 19′) с USB и ПО | + | 483720 | Режим проверки трансформаторного масла с фиксацией значений U; Запуск таймера с любого напряжения; Режим стабилизации тока — ПРОЖИГ; Режим источника напряжения 0…230 В и тока 0…8 А; Режим источника больших токов 0…36 В и тока 0…60 А.
49 | АВИЦ-70 исп.3 USB и ПО c АВИЦ-20П - аппарат высоковольтный испытательный в стальном корпусе (исполнение под стойку 19′) с USB и ПО совместно с ванной для испытаний | + | 723000 | Режим проверки трансформаторного масла с фиксацией значений U; Запуск таймера с любого напряжения; Режим стабилизации тока — ПРОЖИГ; Режим источника напряжения 0…230 В и тока 0…8 А; Режим источника больших токов 0…36 В и тока 0…60 А.
50 | АВИЦ-70 с ручным управлением - аппарат высоковольтный | + | 391320 | Аппарат высоковольтный испытательный цифровой АВИЦ-70 с ручным управлением – позволяет генерировать и измерять напряжение и силу переменного и постоянного тока. Особенностью данной модели — полностью ручной режим набора напряжения путем вращения рукоятки регулятора напряжения. Данная модификация лишена режима "Прожиг", режима "Автоматическая работа с ванной испытательной", режимов работы с низковольтными блоками, режима "Быстрого / медленного отключения высокого напряжения", интерфейса RS-485. В данной модификации остался режим "Проверка трансформаторного масла", опция USB и ПО с функцией фотографии экрана.
51 | АВИЦ-80 - аппарат высоковольтный | + | цена по запросу | Аппарат высоковольтный испытательный АВИЦ-80 – аналого-цифровой прибор, который позволяет генерировать и измерять напряжение переменного (1-71 кВ) и постоянного тока (1-81 кВ), силу тока 0,10-51 мА и 0,10-16 мА для переменного и постоянного тока соответственно.
52 | АВИЦ-80 исп.1 - аппарат высоковольтный испытательный в стальном корпусе | + | 486480 | Аппарат высоковольтный испытательный АВИЦ-80 – аналого-цифровой прибор, который позволяет генерировать и измерять напряжение переменного (1-71 кВ) и постоянного тока (1-81 кВ), силу тока 0,10-51 мА и 0,10-16 мА для переменного и постоянного тока соответственно.
53 | АВИЦ-80 исп.1 c АВИЦ-20П - аппарат высоковольтный испытательный в стальном корпусе совместно с ванной для испытаний | + | 725760 | Аппарат высоковольтный испытательный АВИЦ-80 – аналого-цифровой прибор, который позволяет генерировать и измерять напряжение переменного (1-71 кВ) и постоянного тока (1-81 кВ), силу тока 0,10-51 мА и 0,10-16 мА для переменного и постоянного тока соответственно.
54 | АВИЦ-80 исп.1 USB и ПО - аппарат высоковольтный испытательный в стальном корпусе c USB и ПО | + | 560760 | Аппарат высоковольтный испытательный АВИЦ-80 – аналого-цифровой прибор, который позволяет генерировать и измерять напряжение переменного (1-71 кВ) и постоянного тока (1-81 кВ), силу тока 0,10-51 мА и 0,10-16 мА для переменного и постоянного тока соответственно.
55 | АВИЦ-80 исп.1 USB и ПО c АВИЦ-20П - аппарат высоковольтный испытательный в стальном корпусе с USB и ПО совместно с ванной для испытаний | + | 800040 | Аппарат высоковольтный испытательный АВИЦ-80 – аналого-цифровой прибор, который позволяет генерировать и измерять напряжение переменного (1-71 кВ) и постоянного тока (1-81 кВ), силу тока 0,10-51 мА и 0,10-16 мА для переменного и постоянного тока соответственно.
56 | АВИЦ-80 исп.2 - аппарат высоковольтный испытательный в пластиковом корпусе | + | 486480 | Аппарат высоковольтный испытательный АВИЦ-80 – аналого-цифровой прибор, который позволяет генерировать и измерять напряжение переменного (1-71 кВ) и постоянного тока (1-81 кВ), силу тока 0,10-51 мА и 0,10-16 мА для переменного и постоянного тока соответственно.
57 | АВИЦ-80 исп.2 c АВИЦ-20П - аппарат высоковольтный испытательный в пластиковом корпусе совместно с ванной для испытаний | + | 725760 | Аппарат высоковольтный испытательный АВИЦ-80 – аналого-цифровой прибор, который позволяет генерировать и измерять напряжение переменного (1-71 кВ) и постоянного тока (1-81 кВ), силу тока 0,10-51 мА и 0,10-16 мА для переменного и постоянного тока соответственно.
58 | АВИЦ-80 исп.2 USB и ПО - аппарат высоковольтный испытательный в пластиковом корпусе с USB и ПО | + | 560760 | Аппарат высоковольтный испытательный АВИЦ-80 – аналого-цифровой прибор, который позволяет генерировать и измерять напряжение переменного (1-71 кВ) и постоянного тока (1-81 кВ), силу тока 0,10-51 мА и 0,10-16 мА для переменного и постоянного тока соответственно.
59 | АВИЦ-80 исп.2 USB и ПО c АВИЦ-20П - аппарат высоковольтный испытательный в пластиковом корпусе с USB и ПО совместно с ванной для испытаний | + | 800040 | Аппарат высоковольтный испытательный АВИЦ-80 – аналого-цифровой прибор, который позволяет генерировать и измерять напряжение переменного (1-71 кВ) и постоянного тока (1-81 кВ), силу тока 0,10-51 мА и 0,10-16 мА для переменного и постоянного тока соответственно.
60 | АВИЦ-80 исп.3 - аппарат высоковольтный испытательный в стальном корпусе (исполнение под стойку 19′) | + | 486480 | Аппарат высоковольтный испытательный АВИЦ-80 – аналого-цифровой прибор, который позволяет генерировать и измерять напряжение переменного (1-71 кВ) и постоянного тока (1-81 кВ), силу тока 0,10-51 мА и 0,10-16 мА для переменного и постоянного тока соответственно.
61 | АВИЦ-80 исп.3 c АВИЦ-20П - аппарат высоковольтный испытательный в стальном корпусе (исполнение под стойку 19′) совместно с ванной для испытаний | + | 725760 | Аппарат высоковольтный испытательный АВИЦ-80 – аналого-цифровой прибор, который позволяет генерировать и измерять напряжение переменного (1-71 кВ) и постоянного тока (1-81 кВ), силу тока 0,10-51 мА и 0,10-16 мА для переменного и постоянного тока соответственно.
62 | АВИЦ-80 исп.3 USB и ПО - аппарат высоковольтный испытательный в стальном корпусе (исполнение под стойку 19′) с USB и ПО | + | 560760 | Аппарат высоковольтный испытательный АВИЦ-80 – аналого-цифровой прибор, который позволяет генерировать и измерять напряжение переменного (1-71 кВ) и постоянного тока (1-81 кВ), силу тока 0,10-51 мА и 0,10-16 мА для переменного и постоянного тока соответственно.
63 | АВИЦ-80 исп.3 USB и ПО c АВИЦ-20П - аппарат высоковольтный испытательный в стальном корпусе (исполнение под стойку 19′) с USB и ПО совместно с ванной для испытаний | + | 800040 | Аппарат высоковольтный испытательный АВИЦ-80 – аналого-цифровой прибор, который позволяет генерировать и измерять напряжение переменного (1-71 кВ) и постоянного тока (1-81 кВ), силу тока 0,10-51 мА и 0,10-16 мА для переменного и постоянного тока соответственно.
64 | АИД-70М - аппарат испытания диэлектриков | + | 441000 | Аппарат АИД-70М предназначен для измерения электрической прочности изоляции силовых высоковольтных кабелей, различных электроизоляционных материалов, а также устройств, работающих в составе электрических установок высокого напряжения.
65 | АИД-70Ц - аппарат испытания диэлектриков цифровой | + | 471000 | Аппарат АИД-70Ц предназначен для измерения электрической прочности изоляции силовых высоковольтных кабелей, различных электроизоляционных материалов и устройств, работающих в составе электрических установок высокого напряжения. АИД-70Ц может использоваться как источник высокого напряжения переменного и постоянного тока.
66 | АИИ-30/3 - аппарат испытания изоляции |  | По запросу | Аппарат испытания изоляции АИИ-30/3 предназначен для определения скрытых дефектов изоляции при различных уровнях напряжения постоянного тока с контролем тока утечки изоляции. Аппарат позволяет испытывать изоляцию при номинальном и повышенном напряжении постоянного тока с индикацией напряжения, тока утечки и активного сопротивления, а также определять коэффициент абсорбции и коэффициент нелинейности в соответствии с РД 34.45-51.300-97 и СТО 34.01-23.1-001-2017. Повышенный уровень выходного напряжения постоянного тока аппарата обеспечивает надёжное выявление местных дефектов в виде трещин, пустот увлажненных участков и загрязнений. Аппарат обеспечивает два режима проведения испытания – ручной автоматизированный и автоматический. Аппарат позволяет испытывать внешнюю изоляцию в загрязненном состоянии.
67 | АИП-70 - установка для испытания и прожига изоляции силовых кабелей | + | цена по запросу | Аппарат испытательно-прожигающий АИП-70 предназначен для испытания изоляции силовых кабелей и твердых диэлектриков выпрямленным напряжением, испытания твердых диэлектриков синусоидальным напряжением частотой 50 Гц, а также для предварительного прожига дефектной изоляции силовых кабелей.
68 | АИП-70 (40 мА) - установка для испытания и прожига изоляции силовых кабелей с током прожига 40 мА | + | цена по запросу | Аппарат испытательно-прожигающий АИП-70 предназначен для испытания изоляции силовых кабелей и твердых диэлектриков выпрямленным напряжением, испытания твердых диэлектриков синусоидальным напряжением частотой 50 Гц, а также для предварительного прожига дефектной изоляции силовых кабелей.
69 | АИП-70 (80 мА) - установка для испытания и прожига изоляции силовых кабелей с током прожига 80 мА | + | цена по запросу | Аппарат испытательно-прожигающий АИП-70 предназначен для испытания изоляции силовых кабелей и твердых диэлектриков выпрямленным напряжением, испытания твердых диэлектриков синусоидальным напряжением частотой 50 Гц, а также для предварительного прожига дефектной изоляции силовых кабелей.
70 | АИП-70М - аппарат испытательно-прожигающий | + | цена по запросу | Аппарат предназначен для испытания изоляции силовых кабелей и твердых диэлектриков выпрямленным напряжением, испытания твердых диэлектриков синусоидальным напряжением частотой 50 Гц, а также для предварительного прожига дефектной изоляции силовых кабелей. Область применения - электросетевые предприятия, обслуживающие электрические сети напряжением от 0,4 до 10 кВ.
71 | АИСТ 100М - аппарат для испытания диэлектриков с сухим трансформатором | + | цена по запросу
72 | АИСТ 100М (G) - аппарат для испытания диэлектриков с элегазовым трансформатором | + | 2150040 | Высоковольтная испытательная установка АИСТ 100М с элегазовым трансформатором предназначена для испытания оборудования высоким напряжением (до 100кВ переменного тока) промышленной частоты.
73 | АИСТ 100М/100mA - аппарат для испытания диэлектриков с сухим трансформатором | + | 1990000 | Аппарат испытания диэлектриков АИСТ 100М с "сухим" трансформатором предназначена для испытания оборудования высоким напряжением (до 100кВ переменного тока) промышленной частоты.
74 | АИСТ 100М/150mA - аппарат для испытания диэлектриков с сухим трансформатором | + | 2590000 | Аппарат испытания диэлектриков АИСТ 100М с "сухим" трансформатором предназначена для испытания оборудования высоким напряжением (до 100кВ переменного тока) промышленной частоты.
75 | АИСТ 100М/200mA - аппарат для испытания диэлектриков с сухим трансформатором | + | 2745000
76 | АИСТ 100М/250mA - аппарат для испытания диэлектриков с сухим трансформатором |  | 2850000
77 | АИСТ 25/25М - аппарат испытания диэлектриков с сухим трансформатором |  | По запросу | Высоковольтная испытательная установка аппарат испытания диэлектриков АИСТ 25/25М предназначена для испытания электрооборудования высоким напряжением переменного тока промышленной частоты до 25 кВ.
78 | АИСТ 50/70 - аппарат испытания диэлектриков | + | 389400 | Высоковольтная испытательная установка АИСТ 50/70 предназначена для испытания оборудования высоким напряжением до 50кВ переменного тока и 60кВ постоянного тока.
79 | АИСТ 50/70M (100mA) - аппарат испытания диэлектриков с сухим трансформатором |  | 1775000 | Высоковольтная испытательная установка аппарат испытания диэлектриков АИСТ 50/70M (100mA) предназначена для испытания электрооборудования, электрической прочности изоляции силовых кабельных линий и твердых диэлектриков высоким напряжением переменного тока промышленной частоты до 50 кВ и постоянного тока до 70 кВ.
80 | АИСТ 50/70М - аппарат испытания диэлектриков с сухим трансформатором | + | 1435000 | Высоковольтная испытательная установка АИСТ 50/70М с "сухим" трансформатором предназначена для испытания оборудования высоким напряжением до 50кВ переменного тока и 60кВ постоянного тока. Комплектуется тележкой для перевозки установки.
81 | АИСТ 50М - аппарат для испытания диэлектриков с сухим трансформатором | + | 1235000 | Высоковольтная испытательная установка АИСТ 50М с "сухим" трансформатором предназначена для испытания оборудования высоким напряжением (до 50кВ переменного тока) промышленной частоты.
82 | АИСТ 50М (10 кВА, 100мА) - аппарат для испытания диэлектриков с сухим трансформатором |  | 1375000 | Высоковольтная испытательная установка аппарат испытания диэлектриков АИСТ 50М (10 кВА, 100мА) предназначена для испытания электрооборудования высоким напряжением переменного тока промышленной частоты до 50 кВ.
83 | АИСТ СНЧ 36/АИСТ 50М - комбинированная испытательная установка с общим пультом управления | + | 2558600
84 | АМ-2092 - высоковольтный тестер изоляции |  | цена по запросу | АМ-2092 предназначен для проведения испытаний стойкости изоляции высоким напряжением до 5/6 кВ (AC/DC), измерения сопротивления изоляции до 10 ГОм электронных приборов и компонентов тестовым, а так же измерения межвиткового дугового тока.
85 | АМ-3083 - импульсный тестер обмоток |  | цена по запросу | Испытание на пробой импульсом постоянного напряжениея 0,3 - 3 кВ, L>10 мкГн, LCD-дисплей 320 х 240, Rвх 10 МОм. Формы сигнала: напряжение, время, частота. Режимы синхронизации: внутр./ручной/External/Bus. Интерфейс: RS-232, Handler, GPIB(опция), Scanner(опция). Мощность 40 ВА, габариты 350 х 135 х 400 мм, вес 7,2 кг.
86 | АММ-2093 - высоковольтный тестер изоляции |  | цена по запросу | Испытательное напряжение до 5 кВ AC /6 кВ DC; ток 20 мА AC/ 10 мА DC) . Измерение сопротивления изоляции до 10 ГОм при тест.напряжении 1000 В. Авторазряд после теста. Измерение межвиткового дугового тока до 20 мА/10 мА (AC/DC). Таймер нарастания / спада / теста до 999 с. Память 5 групп. Интерфейсы RS-232C, Handler, USB host/device. Дисплей ЖКИ 480х272 точек.
87 | Блок высоковольтный - для аппаратов испытания диэлектриков |  | 137640 | Блок высоковольтный для аппаратов испытания диэлектриков.
88 | ВИСТ-100 - мобильная высоковольтная испытательная установка | + | цена по запросу | Установка ВИСТ-100 предназначена для испытаний на электрическую прочность по переменному напряжению различных материалов и устройств, не содержащих емкостную составляющую сопротивления, также для испытаний на электрическую прочность по постоянному напряжению кабелей, проводов и других электрических устройств, содержащих емкостную составляющую сопротивления. Испытательная установка состоит из блока высокого напряжения и электронного регулятора напряжения ЭРН-10 или ЭРН-40, соединенных между собой кабелем. Блок высокого напряжения имеет два вида исполнения: с масляной или с литой изоляцией (уточняется при заказе). Испытательная установка ВИСТ-100 имеет номинальную выходную мощность 4 или 8 кВА.
89 | ВИСТ-120 - мобильная высоковольтная испытательная установка | + | цена по запросу | Установка ВИСТ-120 предназначена для испытаний на электрическую прочность по переменному напряжению различных материалов и устройств, не содержащих емкостную составляющую сопротивления, также для испытаний на электрическую прочность по постоянному напряжению кабелей, проводов и других электрических устройств, содержащих емкостную составляющую сопротивления. Испытательная установка состоит из блока высокого напряжения и электронного регулятора напряжения ЭРН-10 или ЭРН-40, соединенных между собой кабелем. Блок высокого напряжения имеет два вида исполнения: с масляной или с литой изоляцией (уточняется при заказе). Испытательная установка ВИСТ-120 имеет номинальную выходную мощность 4 или 8 кВА. Принцип действия установки основан на том, что на высоковольтный блок с регулятора напряжения подаётся управляемое силовое напряжение, которое преобразуется в высокое напряжение. Испытуемое изделие должно быть заземлено, а проверяемая цепь подключается к высоковольтному выводу трансформатора, который расположен на его верхней крышке.
90 | ВИСТ-15-15 - мобильная высоковольтная испытательная установка | + | цена по запросу | Установки ВИСТ-15-15 предназначены для испытания на электрическую прочность по переменному напряжению различных материалов и устройств, не содержащих емкостную составляющую сопротивления. Установки предназначены также для испытания на электрическую прочность по постоянному напряжению кабелей, проводов и других электрических устройств, содержащих емкостную составляющую сопротивления.
91 | ВИСТ-15-15-М - мобильная высоковольтная испытательная установка | + | цена по запросу | Установки ВИСТ-15-15 предназначены для испытания на электрическую прочность по переменному напряжению различных материалов и устройств, не содержащих емкостную составляющую сопротивления. Установки предназначены также для испытания на электрическую прочность по постоянному напряжению кабелей, проводов и других электрических устройств, содержащих емкостную составляющую сопротивления.
92 | ВИСТ-15-15-МТ - мобильная высоковольтная испытательная установка | + | цена по запросу | Установки ВИСТ-15-15 предназначены для испытания на электрическую прочность по переменному напряжению различных материалов и устройств, не содержащих емкостную составляющую сопротивления. Установки предназначены также для испытания на электрическую прочность по постоянному напряжению кабелей, проводов и других электрических устройств, содержащих емкостную составляющую сопротивления.
93 | ВИСТ-20/100 - мобильная высоковольтная испытательная установка | + | цена по запросу | Установки ВИСТ-20/100​ предназначены для испытания на электрическую прочность по переменному напряжению различных материалов и устройств, не содержащих емкостную составляющую сопротивления. Установки предназначены также для испытания на электрическую прочность по постоянному напряжению кабелей, проводов и других электрических устройств, содержащих емкостную составляющую сопротивления.
94 | ВИСТ-20/100-М - мобильная высоковольтная испытательная установка | + | цена по запросу | Установки ВИСТ-20/100​ предназначены для испытания на электрическую прочность по переменному напряжению различных материалов и устройств, не содержащих емкостную составляющую сопротивления. Установки предназначены также для испытания на электрическую прочность по постоянному напряжению кабелей, проводов и других электрических устройств, содержащих емкостную составляющую сопротивления.
95 | ВИСТ-20/100-МТ - мобильная высоковольтная испытательная установка | + | цена по запросу | Установки ВИСТ-20/100​ предназначены для испытания на электрическую прочность по переменному напряжению различных материалов и устройств, не содержащих емкостную составляющую сопротивления. Установки предназначены также для испытания на электрическую прочность по постоянному напряжению кабелей, проводов и других электрических устройств, содержащих емкостную составляющую сопротивления.
96 | ВИСТ-25/120 - мобильная высоковольтная испытательная установка | + | цена по запросу | Установки ВИСТ-25/120​ предназначены для испытания на электрическую прочность по переменному напряжению различных материалов и устройств, не содержащих емкостную составляющую сопротивления. Установки предназначены также для испытания на электрическую прочность по постоянному напряжению кабелей, проводов и других электрических устройств, содержащих емкостную составляющую сопротивления. Испытательные установки ВИСТ-25/120 имеют номинальную выходную мощность 25 кВА.
97 | ВИСТ-25/120-М - мобильная высоковольтная испытательная установка | + | цена по запросу | Установки ВИСТ-25/120​ предназначены для испытания на электрическую прочность по переменному напряжению различных материалов и устройств, не содержащих емкостную составляющую сопротивления. Установки предназначены также для испытания на электрическую прочность по постоянному напряжению кабелей, проводов и других электрических устройств, содержащих емкостную составляющую сопротивления. Испытательные установки ВИСТ-25/120 имеют номинальную выходную мощность 25 кВА.
98 | ВИСТ-25/120-МТ - мобильная высоковольтная испытательная установка | + | цена по запросу | Установки ВИСТ-25/120​ предназначены для испытания на электрическую прочность по переменному напряжению различных материалов и устройств, не содержащих емкостную составляющую сопротивления. Установки предназначены также для испытания на электрическую прочность по постоянному напряжению кабелей, проводов и других электрических устройств, содержащих емкостную составляющую сопротивления. Испытательные установки ВИСТ-25/120 имеют номинальную выходную мощность 25 кВА.
99 | ВИСТ-4/100-Л - мобильная высоковольтная испытательная установка | + | цена по запросу
100 | ВИСТ-4/100-ЛА - мобильная высоковольтная испытательная установка | + | цена по запросу
101 | ВИСТ-4/100-ЛТ - мобильная высоковольтная испытательная установка | + | цена по запросу
102 | ВИСТ-4/100-М - мобильная высоковольтная испытательная установка | + | цена по запросу
103 | ВИСТ-4/100-МА - мобильная высоковольтная испытательная установка | + | цена по запросу
104 | ВИСТ-4/100-МТ - мобильная высоковольтная испытательная установка | + | цена по запросу
105 | ВИСТ-4/120-Л - мобильная высоковольтная испытательная установка | + | цена по запросу
106 | ВИСТ-4/120-ЛА - мобильная высоковольтная испытательная установка | + | цена по запросу
107 | ВИСТ-4/120-ЛТ - мобильная высоковольтная испытательная установка | + | цена по запросу
108 | ВИСТ-4/120-М - мобильная высоковольтная испытательная установка | + | цена по запросу
109 | ВИСТ-4/120-МА - мобильная высоковольтная испытательная установка | + | цена по запросу
110 | ВИСТ-4/120-МТ - мобильная высоковольтная испытательная установка | + | цена по запросу
111 | ВИСТ-4/15-Л - мобильная высоковольтная испытательная установка | + | цена по запросу | Установка ВИСТ-4/15-Л предназначена для испытаний на электрическую прочность по переменному напряжению различных материалов и устройств, не содержащих емкостную составляющую сопротивления, также для испытаний на электрическую прочность по постоянному напряжению кабелей, проводов и других электрических устройств, содержащих емкостную составляющую сопротивления. Испытательная установка состоит из блока высокого напряжения и электронного регулятора напряжения ЭРН-10 или ЭРН-40, соединенных между собой кабелем. Блок высокого напряжения имеет два вида исполнения: с масляной или с литой изоляцией (уточняется при заказе). Испытательная установка ВИСТ-4/15-М имеет номинальную выходную мощность 4 кВА.
112 | ВИСТ-4/15-М - мобильная высоковольтная испытательная установка | + | цена по запросу | Установка ВИСТ-4/15-М предназначена для испытаний на электрическую прочность по переменному напряжению различных материалов и устройств, не содержащих емкостную составляющую сопротивления, также для испытаний на электрическую прочность по постоянному напряжению кабелей, проводов и других электрических устройств, содержащих емкостную составляющую сопротивления. Испытательная установка состоит из блока высокого напряжения и электронного регулятора напряжения ЭРН-10 или ЭРН-40, соединенных между собой кабелем. Блок высокого напряжения имеет два вида исполнения: с масляной или с литой изоляцией (уточняется при заказе). Испытательная установка ВИСТ-4/15-М имеет номинальную выходную мощность 4 кВА.
113 | ВИСТ-4/50-Л - мобильная высоковольтная испытательная установка | + | цена по запросу | Установка ВИСТ-4/50-Л предназначена для испытаний на электрическую прочность по переменному напряжению различных материалов и устройств, не содержащих емкостную составляющую сопротивления, также для испытаний на электрическую прочность по постоянному напряжению кабелей, проводов и других электрических устройств, содержащих емкостную составляющую сопротивления. Испытательная установка состоит из блока высокого напряжения и электронного регулятора напряжения ЭРН-10, соединенных между собой кабелем. Блок высокого напряжения имеет два вида исполнения: с масляной или с литой изоляцией (уточняется при заказе). Испытательная установка ВИСТ-4/50-Л имеет номинальную выходную мощность 4 кВА.
114 | ВИСТ-4/50-М - мобильная высоковольтная испытательная установка | + | цена по запросу | Установка ВИСТ-4/50-М предназначена для испытаний на электрическую прочность по переменному напряжению различных материалов и устройств, не содержащих емкостную составляющую сопротивления, также для испытаний на электрическую прочность по постоянному напряжению кабелей, проводов и других электрических устройств, содержащих емкостную составляющую сопротивления. Испытательная установка состоит из блока высокого напряжения и электронного регулятора напряжения ЭРН-10, соединенных между собой кабелем. Блок высокого напряжения имеет два вида исполнения: с масляной или с литой изоляцией (уточняется при заказе). Испытательная установка ВИСТ-4/50-М имеет номинальную выходную мощность 4 кВА.
115 | ВИСТ-8/100-Л - мобильная высоковольтная испытательная установка | + | цена по запросу
116 | ВИСТ-8/100-М - мобильная высоковольтная испытательная установка | + | цена по запросу
117 | ВИСТ-8/120-Л - мобильная высоковольтная испытательная установка | + | цена по запросу
118 | ВИСТ-8/120-М - мобильная высоковольтная испытательная установка | + | цена по запросу
119 | ВУ 10-1500 - установка испытательная |  | 1236360 | Установка тока отключения от 100 до 1520 мА с шагом 1 мА; Установка тока ограничения от 100 мА до 1650 мА с шагом 1 мА; Режим стабилизации тока — ПРОЖИГ; Конструктивное ограничение силы тока; Долговременная работа с максимальным током нагрузки; Встроенная система автоматического охлаждения силовых блоков; Температурная защита высоковольтного блока 60°.
120 | ВУ 10-250 - установка испытательная |  | 982320 | Встроенный двухполупериодный выпрямитель; Два диапазона измерения тока 10 мкА…5 мА и 1 мА…250 мА; Два токовых канала измерения — с заземленной и незаземленной нагрузками; Влагопылезащитное исполнение блоков IP54.
121 | ВУ 100-200 - установка испытательная |  | 1310880 | Установка высоковольтная испытательная ВУ 100-200 предназначена для генерирования высокого напряжения постоянного тока, а также измерения напряжения и силы тока нагрузки.
122 | ВУ 100/80-200/70 - установка высоковольтная |  | 1485840 | Установка высоковольтная ВУ 100/80-200/70 предназначена для генерирования напряжения переменного тока синусоидальной формы частотой 50 Гц, напряжения постоянного тока, а также измерения напряжения и силы переменного и постоянного токов при проведении испытаний и диагностировании объектов и материалов, для испытаний которых требуется высокое напряжение. Установка ВУ 100/80-200/70 предназначена для работы при температуре окружающего воздуха от минус 20 до плюс 40 ºC и относительной влажности до 80 % при температуре 25 ºC.
123 | ВУ 80-200 - установка испытательная |  | 1098120 | Установка высоковольтная испытательная ВУ 80-200 предназначена для генерирования высокого напряжения постоянного тока, а также измерения напряжения и силы тока нагрузки.
124 | ВУ 85-250 - установка испытательная |  | 1248840 | Установка высоковольтная испытательная ВУ 85-250 предназначена для генерирования высокого напряжения постоянного тока, а также измерения напряжения и силы тока нагрузки.
125 | ИТА-1М - прибор контроля качества твердой изоляции электроустановок по измеренной динамике токов абсорбции | + | По запросу | Прибор ИТА-1М предназначен для контроля качества твердой изоляции электроустановок (ТИЭ). Диагностические функции ИТА-1М основаны на измерении зависимости IАБС=f(t), величины тока абсорбции IАБС в ТИЭ от времени приложения к ней фиксированного по величине испытательного напряжения постоянного тока. Затем к IАБС=f(t) применяют известные критерии, по которым выполняют косвенную оценку состояния ТИЭ по следующим критериям: «Хорошее»; «Удовлетворительное»; «Неудовлетворительное»; «Критическое».
126 | МЕРКУРИЙ-3/100 - испытательное устройство | + | 89760 | Испытательное устройство МЕРКУРИЙ-3 предназначено для испытаний цепей вторичной коммутации, контроля диэлектрической прочности изоляции оборудования и средств защиты в соответствии с требованиями ПТЭ и ПТБ "Нормы испытания электрооборудования".
127 | МИУ-60 - малогабаритная испытательная установка |  | По запросу | Малогабаритная испытательная установка МИУ-60 предназначена для испытания изоляции силовых электрических кабелей до 10 кВ и твердых диэлектриков выпрямленным испытательным напряжением, и испытания твердых диэлектриков синусоидальным напряжением частотой 50 Гц.
128 | ПН-20 - устройство испытательное |  | цена по запросу | Проведения испытаний и оценки сопротивления изоляции, не находящихся под напряжением высоковольтных кабельных линий, изоляторов, муфт, двигателей и другого оборудования, а также для проверки высоковольтных разрядников постоянным напряжением от 0,5 до 20 кВ.
129 | ПН-20 (со штангой 1,1 м) - устройство испытательное |  | 98910 | Проведения испытаний и оценки сопротивления изоляции, не находящихся под напряжением высоковольтных кабельных линий, изоляторов, муфт, двигателей и другого оборудования, а также для проверки высоковольтных разрядников постоянным напряжением от 0,5 до 20 кВ.
130 | ПН-20 (со щупом) - устройство испытательное |  | 97440 | Проведения испытаний и оценки сопротивления изоляции, не находящихся под напряжением высоковольтных кабельных линий, изоляторов, муфт, двигателей и другого оборудования, а также для проверки высоковольтных разрядников постоянным напряжением от 0,5 до 20 кВ.
131 | ПрофКиП АВИЦ-120 - аппарат высоковольтный испытательный |  | По запросу | Аппарат высоковольтный испытательный ПрофКиП АВИЦ-120 предназначен для генерирования напряжения переменного тока синусоидальной формы частотой 50 Гц и напряжения постоянного тока отрицательной полярности, а также измерения среднеквадратических значений напряжения переменного тока, амплитудных значений напряжения постоянного тока отрицательной полярности и силы переменного и постоянного токов при проведении испытаний и диагностировании изоляции силовых кабелей, ограничителей перенапряжений, твердых диэлектриков, средств защиты.
132 | ПрофКиП АВИЦ-175 - аппарат высоковольтный испытательный |  | По запросу | Аппарат высоковольтный испытательный ПрофКиП АВИЦ-175 предназначен для генерирования напряжения переменного тока синусоидальной формы частотой 50 Гц и напряжения постоянного тока отрицательной полярности, а также измерения среднеквадратических значений напряжения переменного тока, амплитудных значений напряжения постоянного тока отрицательной полярности и силы переменного и постоянного токов при проведении испытаний и диагностировании изоляции силовых кабелей, ограничителей перенапряжений, твердых диэлектриков, средств защиты.
133 | ПрофКиП АВИЦ-70 - аппарат высоковольтный испытательный | + | 331200 | Аппарат высоковольтный испытательный ПрофКиП АВИЦ-70 предназначен для генерирования напряжения переменного тока синусоидальной формы частотой 50 Гц и напряжения постоянного тока отрицательной полярности, а также измерения среднеквадратических значений напряжения переменного тока, амплитудных значений напряжения постоянного тока отрицательной полярности и силы переменного и постоянного токов при проведении испытаний и диагностировании изоляции силовых кабелей, ограничителей перенапряжений, твердых диэлектриков, средств защиты.
134 | ПрофКиП АВИЦ-70П - приставка измерительная |  | По запросу | Приставка измерительная ПрофКиП АВИЦ-70П для измерения напряжения переменного тока синусоидальной формы частотой 50 Гц и токов утечки при испытании средств защиты, используемых в электроустановках. Используется совместно с аппаратом высоковольтным испытательным ПрофКиП АВИЦ-70 или совместно с любым другим источником высокого переменного синусоидального напряжения частотой 50 Гц с дополнительным подключением.
135 | ПрофКиП АВИЦ-80 - аппарат высоковольтный испытательный |  | По запросу | Аппарат высоковольтный испытательный ПрофКиП АВИЦ-70 предназначен для генерирования напряжения переменного тока синусоидальной формы частотой 50 Гц и напряжения постоянного тока отрицательной полярности, а также измерения среднеквадратических значений напряжения переменного тока, амплитудных значений напряжения постоянного тока отрицательной полярности и силы переменного и постоянного токов при проведении испытаний и диагностировании изоляции силовых кабелей, ограничителей перенапряжений, твердых диэлектриков, средств защиты.
136 | ПрофКиП УПУ-1 - установка высоковольтная испытательная пробойная | + | 290400
137 | ПрофКиП УПУ-10 - установка высоковольтная испытательная пробойная | + | 343200
138 | ПрофКиП УПУ-15 - установка высоковольтная испытательная пробойная | + | 343200
139 | ПрофКиП УПУ-200 - установка высоковольтная испытательная пробойная | + | 774000
140 | ПрофКиП УПУ-21 - установка высоковольтная испытательная пробойная | + | 369600
141 | ПрофКиП УПУ-22 - установка высоковольтная испытательная пробойная | + | 698400
142 | ПрофКиП УПУ-24 - установка высоковольтная испытательная пробойная | + | 422400
143 | ПрофКиП УПУ-300 - установка высоковольтная испытательная пробойная | + | 882000
144 | ПрофКиП УПУ-5 - установка высоковольтная испытательная пробойная | + | 316800
145 | ПрофКиП УПУ-500 - установка высоковольтная испытательная пробойная | + | 990000
146 | ПрофКиП УПУ-6 - установка высоковольтная испытательная пробойная | + | 316800
147 | РЕТОМ-6000 - прибор для проверки электрической прочности изоляции | + | цена по запросу | Прибор РЕТОМ-6000 предназначен для испытания изоляции электрооборудования и аппаратов электроустановок потребителей повышенным напряжением до 6,0 кВ на электрических станциях, подстанциях и в энергохозяйстве промышленных предприятий.
148 | СКАТ-100Ц - аппарат испытания диэлектриков цифровой (измерительный блок в кейсе, высоковольтный блок 100 кВ в металлическом корпусе) | + | 522000 | Аппарат предназначен для испытания и диагностирования изоляции силовых кабелей, ограничителей перенапряжения, твердых диэлектриков, средств защиты и других объектов и материалов, для испытания которых требуется высокое напряжение. Также может использоваться как генератор высокого напряжения переменного и постоянного тока.
149 | СКАТ-100Ц-С - аппарат испытания диэлектриков цифровой (измерительный блок для монтажа в стойку, высоковольтный блок 100 кВ в металлическом корпусе) | + | 540000 | Аппарат предназначен для испытания и диагностирования изоляции силовых кабелей, ограничителей перенапряжения, твердых диэлектриков, средств защиты и других объектов и материалов, для испытания которых требуется высокое напряжение. Также может использоваться как генератор высокого напряжения переменного и постоянного тока.
150 | СКАТ-70М - аппарат высоковольтный испытательный | + | 348000 | Полярность напряжения постоянного тока положительная.
151 | СКАТ-70Ц - аппарат испытания диэлектриков цифровой (измерительный блок в кейсе, высоковольтный блок 70 кВ в металлическом корпусе) | + | 396000 | Установка СКАТ-70Ц - это сочетание новейших технологий и эволюционное развитие великолепно проявивших себя приборов СКАТ-70 и СКАТ-70М. В нем удачно сочитаются надежность и инновации. В новом СКАТ-70Ц применен яркий жидкокристалический дисплей, который обеспечивает максимально удобное отображение результатов испытаний, а также является окном доступа к широчайшему набору функций. прибор позволяет проводить испытания как в ручном, так и в автоматическом режиме. Также в прибор вернулась функция прожига. Для облегчения отсчета времени испытания в приборе предусмотрен таймер.
152 | СКАТ-70Ц-К - аппарат испытания диэлектриков цифровой (измерительный блок в кейсе, высоковольтный блок 70 кВ в кейсе) | + | 426000
153 | СКАТ-70Ц-С - аппарат испытания диэлектриков цифровой (измерительный блок для монтажа в стойку, высоковольтный блок 70 кВ в металлическом корпусе) | + | 414000 | Установка СКАТ-70Ц-С - это сочетание новейших технологий и эволюционное развитие великолепно проявивших себя приборов СКАТ-70 и СКАТ-70М. В нем удачно сочитаются надежность и инновации. В новом СКАТ-70Ц-С применен яркий жидкокристалический дисплей, который обеспечивает максимально удобное отображение результатов испытаний, а также является окном доступа к широчайшему набору функций. прибор позволяет проводить испытания как в ручном, так и в автоматическом режиме. Также в прибор вернулась функция прожига. Для облегчения отсчета времени испытания в приборе предусмотрен таймер.
154 | ТЕТРОН УПУ-10М - универсальная пробойная установка |  | 144320 | ТЕТРОН УПУ-10М является высоковольтной пробойной установкой, предназначенной для генерирования напряжения переменного тока АС до 10 кВ и измерения тока утечки до 50 мА, а также генерирования постоянного тока DC до 10 кВ и измерения тока утечки до 20 мА.
155 | ТЕТРОН УПУ-10МС - универсальная пробойная установка |  | 242550 | ТЕТРОН УПУ-10МС является высоковольтной пробойной установкой, предназначенной для генерирования напряжения переменного тока АС до 10 кВ и измерения тока утечки до 100 мА, а также генерирования постоянного тока DC до 10 кВ и измерения тока утечки до 20 мА.
156 | ТЕТРОН УПУ-1М - универсальная пробойная установка |  | 89100 | ТЕТРОН УПУ-1М является высоковольтной пробойной установкой, предназначенной для генерирования напряжения переменного тока АС до 10 кВ и измерения тока утечки до 20 мА, а также генерирования постоянного тока DC до 10 кВ и измерения тока утечки до 10 мА.
157 | ТЕТРОН УПУ-20М - универсальная пробойная установка |  | 282370 | ТЕТРОН УПУ-20М является высоковольтной пробойной установкой, предназначенной для генерирования напряжения переменного тока АС до 20 кВ и измерения тока утечки до 20 мА, а также генерирования постоянного тока DC до 20 кВ и измерения тока утечки до 10 мА.
158 | ТЕТРОН УПУ-5А - универсальная пробойная установка |  | 49280 | ТЕТРОН УПУ-5А является высоковольтной пробойной установкой, предназначенной для генерирования напряжения переменного тока АС до 5 кВ, а также измерения тока утечки до 20 мА.
159 | ТЕТРОН УПУ-5АС - универсальная пробойная установка |  | 74800 | ТЕТРОН УПУ-5АС является высоковольтной пробойной установкой, предназначенной для генерирования напряжения переменного тока АС до 5 кВ, а также измерения тока утечки до 100 мА.
160 | ТЕТРОН УПУ-5М - универсальная пробойная установка |  | 69520 | ТЕТРОН УПУ-5М является высоковольтной пробойной установкой, предназначенной для генерирования напряжения переменного тока АС до 5 кВ и измерения тока утечки до 20 мА, а также генерирования постоянного тока DC до 5 кВ и измерения тока утечки до 10 мА.
161 | ТЕТРОН УПУ-5МС - универсальная пробойная установка |  | 156200 | ТЕТРОН УПУ-5МС является высоковольтной пробойной установкой, предназначенной для генерирования напряжения переменного тока АС до 5 кВ и измерения тока утечки до 200 мА, а также генерирования постоянного тока DC до 5 кВ и измерения тока утечки до 20 мА.
162 | ТЕТРОН УПУ-6М - универсальная пробойная установка |  | 98560 | ТЕТРОН УПУ-6М является высоковольтной пробойной установкой, предназначенной для генерирования напряжения переменного тока АС до 5 кВ и измерения тока утечки до 100 мА, а также генерирования постоянного тока DC до 5 кВ и измерения тока утечки до 20 мА.
163 | УВУ-100 - высоковольтная испытательная установка |  | цена по запросу | Высоковольтная испытательная установка УВУ-100 предназначена для испытания изоляции силовых кабелей и твердых диэлектриков напряжением постоянного тока величиной до 100 кВ.
164 | УВУ-100 - высоковольтная испытательная установка |  | 620000 | Высоковольтная испытательная установка УВУ-100 предназначена для испытания изоляции силовых кабелей и твердых диэлектриков напряжением постоянного тока величиной до 100 кВ. Работает в режиме снятия показаний или в режиме автомата, по принципу «годен – не годен». Установка позволяет полностью АВТОМАТИЗИРОВАТЬ процесс испытаний и программировать рабочие параметры, при этом, также существует и ручной режим управления.
165 | УВУ-100/100-02 - высоковольтная испытательная установка |  | 692000 | Высоковольтная испытательная установка УВУ-100/100-02 предназначена для испытания изоляции силовых кабелей и твердых диэлектриков напряжением постоянного тока величиной до 100 кВ.
166 | УВУ-100/100-05 - высоковольтная испытательная установка |  | 986000 | Высоковольтная испытательная установка УВУ-100/100-05 предназначена для испытания изоляции силовых кабелей и твердых диэлектриков напряжением постоянного тока величиной до 100 кВ.
167 | УВУ-100/100-07 - высоковольтная испытательная установка |  | 1182000 | Высоковольтная испытательная установка УВУ-100/100-07 предназначена для испытания изоляции силовых кабелей и твердых диэлектриков напряжением постоянного тока величиной до 100 кВ.
168 | УВУ-50/70 - аппарат испытания диэлектриков |  | цена по запросу | Предназначены для проведения испытаний и проверки диэлектрической прочности изоляции переменным и постоянным током в лабораторных и полевых условиях. Для испытания электрической прочности диэлектрических материалов и изделий (перчатки, боты, инструмент, оборудование, и многое др.) по параметрам: напряжение пробоя, ток утечки или ток выключения. 4 программы испы-таний заложены в памяти встроенной микро-ЭВМ, оператор может составить до 16 программ по своему протоколу испытаний.
169 | УВУ-50/70-031 - аппарат испытания диэлектриков |  | 298200 | Предназначены для проведения испытаний и проверки диэлектрической прочности изоляции переменным и постоянным током в лабораторных и полевых условиях. Для испытания электрической прочности диэлектрических материалов и изделий (перчатки, боты, инструмент, оборудование, и многое др.) по параметрам: напряжение пробоя, ток утечки или ток выключения. 4 программы испы-таний заложены в памяти встроенной микро-ЭВМ, оператор может составить до 16 программ по своему протоколу испытаний.
170 | УВУ-50/70-032 - аппарат испытания диэлектриков |  | 338600 | Предназначены для проведения испытаний и проверки диэлектрической прочности изоляции переменным и постоянным током в лабораторных и полевых условиях. Для испытания электрической прочности диэлектрических материалов и изделий (перчатки, боты, инструмент, оборудование, и многое др.) по параметрам: напряжение пробоя, ток утечки или ток выключения. 4 программы испы-таний заложены в памяти встроенной микро-ЭВМ, оператор может составить до 16 программ по своему протоколу испытаний.
171 | УВУ-50/70-035 - аппарат испытания диэлектриков |  | 474000 | Предназначены для проведения испытаний и проверки диэлектрической прочности изоляции переменным и постоянным током в лабораторных и полевых условиях. Для испытания электрической прочности диэлектрических материалов и изделий (перчатки, боты, инструмент, оборудование, и многое др.) по параметрам: напряжение пробоя, ток утечки или ток выключения. 4 программы испы-таний заложены в памяти встроенной микро-ЭВМ, оператор может составить до 16 программ по своему протоколу испытаний.
172 | УВУ-50/70Л - высоковольтная испытательная установка |  | цена по запросу | Автоматическая полноценная установка для проведения испытаний электрической прочности диэлектрических материалов и изделий (перчатки, боты, инструмент, оборудование, штанги, силовые кабели и многое др.).
173 | УВУ-50/70Л-03 - высоковольтная испытательная установка |  | 264000 | Автоматическая полноценная установка для проведения испытаний электрической прочности диэлектрических материалов и изделий (перчатки, боты, инструмент, оборудование, штанги, силовые кабели и многое др.).
174 | УВУ-50/70Л-05 - высоковольтная испытательная установка |  | 288000 | Автоматическая полноценная установка для проведения испытаний электрической прочности диэлектрических материалов и изделий (перчатки, боты, инструмент, оборудование, штанги, силовые кабели и многое др.).
175 | УВУ-50/70Л-08 - высоковольтная испытательная установка |  | 372000 | Испытательно-прожигающая установка УВУ-50/70Л-08 предназначена для испытания электрической прочности изоляции силовых высоковольтных кабелей, различных электроизоляционных материалов и электрооборудования по параметрам: напряжение пробоя, ток утечки или ток выключения, а также для предварительного прожига дефектной изоляции силовых кабелей.
176 | УИВ-100 - установка для испытания высоким напряжением |  | По запросу | Установки УИВ предназначены для испытаний изоляции электрооборудования высоким напряжением промышленной частоты 50 Гц. Установки УИВ специально спроектированы для оснащения передвижных электролабораторий и стендов приемосдаточных испытаний.
177 | УИВ-100/20 - установка испытательная высоковольтная |  | По запросу
178 | УИВ-100/20М - установка для испытания высоким напряжением для встраивания в передвижные лаборатории |  | По запросу | Переносные установки УИВ предназначены для испытаний изоляции электрооборудования высоким напряжением промышленной частоты 50 Гц. Установки УИВ специально спроектированы для оснащения передвижных электролабораторий и стендов приемосдаточных испытаний.
179 | УИВ-100/20Т - установка для испытания высоким напряжением в транспортном кейсе на колесах |  | По запросу
180 | УИВ-100/7,5 - переносная установка для испытания высоким напряжением |  | По запросу
181 | УИВ-100/7,5-130М - установка для испытания высоким напряжением для встраивания в передвижные лаборатории |  | По запросу | Переносные установки УИВ предназначены для испытаний изоляции электрооборудования высоким напряжением промышленной частоты 50 Гц. Установки УИВ специально спроектированы для оснащения передвижных электролабораторий и стендов приемосдаточных испытаний.
182 | УИВ-100/7,5М - установка для испытания высоким напряжением для встраивания в передвижные лаборатории |  | По запросу | Переносные установки УИВ предназначены для испытаний изоляции электрооборудования высоким напряжением промышленной частоты 50 Гц. Установки УИВ специально спроектированы для оснащения передвижных электролабораторий и стендов приемосдаточных испытаний.
183 | УИВ-15 - установка для испытания высоким напряжением |  | По запросу | Установки УИВ предназначены для испытаний изоляции электрооборудования высоким напряжением промышленной частоты 50 Гц. Установки УИВ специально спроектированы для оснащения передвижных электролабораторий и стендов приемосдаточных испытаний.
184 | УИВ-15/15 - переносная установка для испытания высоким напряжением |  | По запросу
185 | УИВ-15/7,5 - переносная установка для испытания высоким напряжением |  | По запросу
186 | УИВ-15/7,5М - установка для испытания высоким напряжением для встраивания в передвижные лаборатории |  | По запросу | Установки УИВ предназначены для испытаний изоляции электрооборудования высоким напряжением промышленной частоты 50 Гц. Установки УИВ специально спроектированы для оснащения передвижных электролабораторий и стендов приемосдаточных испытаний.
187 | УИВ-150/18М - установка для испытания высоким напряжением для встраивания в передвижные лаборатории |  | По запросу | Для применения в составе передвижных испытательных лабораторий выпускаются установки УИВ-М, охватывающих диапазон испытательных напряжений от 1 кВ до 150 кВ.
188 | УИВ-20 - установка для испытания высоким напряжением |  | По запросу | Установки УИВ предназначены для испытаний изоляции электрооборудования высоким напряжением промышленной частоты 50 Гц. Установки УИВ специально спроектированы для оснащения передвижных электролабораторий и стендов приемосдаточных испытаний.
189 | УИВ-20/20 - установка для испытания высоким напряжением для встраивания в передвижные лаборатории |  | По запросу | Установки УИВ предназначены для испытаний изоляции электрооборудования высоким напряжением промышленной частоты 50 Гц. Установки УИВ специально спроектированы для оснащения передвижных электролабораторий и стендов приемосдаточных испытаний.
190 | УИВ-20/20М - установка для испытания высоким напряжением для встраивания в передвижные лаборатории |  | По запросу | Установки УИВ предназначены для испытаний изоляции электрооборудования высоким напряжением промышленной частоты 50 Гц. Установки УИВ специально спроектированы для оснащения передвижных электролабораторий и стендов приемосдаточных испытаний.
191 | УИВ-20/7,5М - установка для испытания высоким напряжением для встраивания в передвижные лаборатории |  | По запросу | Установки УИВ предназначены для испытаний изоляции электрооборудования высоким напряжением промышленной частоты 50 Гц. Установки УИВ специально спроектированы для оснащения передвижных электролабораторий и стендов приемосдаточных испытаний.
192 | УИВ-230 - установка для испытания высоким напряжением |  | По запросу | Установка на напряжение 230 кВ УИВ-230 предназначена для испытаний электрической прочности изоляции с измерением частичных разрядов высоковольтных аппаратов классов напряжения 110кВ и выше на месте производства и монтажа. Установка предназначена для испытаний оборудования с внешней воздушной изоляцией.
193 | УИВ-345 - установка для испытания высоким напряжением |  | По запросу | Установка на напряжение 345 кВ УИВ-345 предназначена для испытаний электрической прочности изоляции с измерением частичных разрядов высоковольтных аппаратов классов напряжения 110кВ и выше на месте производства и монтажа. Установка предназначена для испытаний оборудования с внешней воздушной изоляцией.
194 | УИВ-395 - установка для испытания высоким напряжением |  | По запросу | Установка на напряжение 395 кВ УИВ-395 предназначена для испытаний электрической прочности изоляции с измерением частичных разрядов высоковольтных аппаратов классов напряжения 110кВ и выше на месте производства и монтажа. Установка предназначена для испытаний оборудования с внешней воздушной изоляцией.
195 | УИВ-450 - установка для испытания высоким напряжением |  | По запросу | Установка на напряжение 450 кВ УИВ-450 предназначена для испытаний электрической прочности изоляции с измерением частичных разрядов высоковольтных аппаратов классов напряжения 110кВ и выше на месте производства и монтажа. Установка предназначена для испытаний оборудования с внешней воздушной изоляцией.
196 | УИВ-50 - установка для испытания высоким напряжением |  | По запросу | Установки УИВ предназначены для испытаний изоляции электрооборудования высоким напряжением промышленной частоты 50 Гц. Установки УИВ специально спроектированы для оснащения передвижных электролабораторий и стендов приемосдаточных испытаний.
197 | УИВ-50/7,5 - переносная установка для испытания высоким напряжением |  | По запросу | Переносные установки УИВ предназначены для испытаний изоляции электрооборудования высоким напряжением промышленной частоты 50 Гц.
198 | УИВ-50/7,5М - установка для испытания высоким напряжением для встраивания в передвижные лаборатории |  | По запросу | Установки УИВ предназначены для испытаний изоляции электрооборудования высоким напряжением промышленной частоты 50 Гц. Установки УИВ специально спроектированы для оснащения передвижных электролабораторий и стендов приемосдаточных испытаний.
199 | УПУ-1 - установка высоковольтная | + | 312480 | Аппарат высоковольтный испытательный УПУ-1 предназначен для генерирования напряжения переменного тока синусоидальной формы частотой 50 Гц, напряжения постоянного тока, а также измерения напряжения и силы переменного и постоянного токов при проведении испытаний и диагностировании изоляции силовых кабелей, ограничителей перенапряжения, твердых диэлектриков, средств защиты и других объектов и материалов, для испытаний которых требуется высокое напряжение.
200 | УПУ-10 - универсальная пробойная установка |  | 247560 | Аппарат высоковольтный испытательный УПУ-10 предназначен для генерирования напряжения переменного тока синусоидальной формы частотой 50 Гц, напряжения постоянного тока, а также измерения напряжения и силы переменного и постоянного токов при проведении испытаний и диагностировании изоляции силовых кабелей, ограничителей перенапряжения, твердых диэлектриков, средств защиты и других объектов и материалов, для испытаний которых требуется высокое напряжение. Аппарат УПУ-10 предназначен для работы при температуре окружающего воздуха от минус 20 до плюс 40 ºC и относительной влажности до 80 % при температуре 25 ºC.
201 | УПУ-10М - установка высоковольтная | + | 298560 | Аппарат высоковольтный испытательный УПУ-10М предназначен для генерирования напряжения переменного тока синусоидальной формы частотой 50 Гц, напряжения постоянного тока, а также измерения напряжения и силы переменного и постоянного токов при проведении испытаний и диагностировании изоляции силовых кабелей, ограничителей перенапряжения, твердых диэлектриков, средств защиты и других объектов и материалов, для испытаний которых требуется высокое напряжение.
202 | УПУ-10М ПрофКиП - установка высоковольтная испытательная | + | 316800 | Установка высоковольтная измерительная ПрофКиП УПУ-10М предназначена для генерирования напряжения постоянного и переменного тока синусоидальной формы частотой 50 Гц, а также измерения напряжения и силы переменного и постоянного токов при проведении испытаний и диагностировании изоляции силовых кабелей, изоляции электрооборудования, ограничителей перенапряжений, твердых диэлектриков, средств защиты.
203 | УПУ-15 - установка высоковольтная | + | 318840 | Аппарат высоковольтный испытательный УПУ-15 предназначен для генерирования напряжения переменного тока синусоидальной формы частотой 50 Гц, напряжения постоянного тока, а также измерения напряжения и силы переменного и постоянного токов при проведении испытаний и диагностировании изоляции силовых кабелей, ограничителей перенапряжения, твердых диэлектриков, средств защиты и других объектов и материалов, для испытаний которых требуется высокое напряжение.
204 | УПУ-21 - установка для испытания диэлектриков | + | 261360 | Установка измерительная (испытательная) универсальная высоковольтная УПУ-21 предназначена для испытания электрической прочности изоляции напряжением до 10 кВ постоянного или переменного тока и оценки тока утечки изоляции испытываемых объектов.
205 | УПУ-21 - установка высоковольтная | + | 331200 | Аппарат высоковольтный испытательный УПУ-21 предназначен для генерирования напряжения переменного тока синусоидальной формы частотой 50 Гц, напряжения постоянного тока, а также измерения напряжения и силы переменного и постоянного токов при проведении испытаний и диагностировании изоляции силовых кабелей, ограничителей перенапряжения, твердых диэлектриков, средств защиты и других объектов и материалов, для испытаний которых требуется высокое напряжение.
206 | УПУ-21/2 - высоковольтная измерительная установка | + | 316800 | Напряжение 10 кВ, ток 100 мА, мощность 1200 Вт.
207 | УПУ-22 - высоковольтная измерительная установка | + | 275616 | Напряжение 5 кВ, ток 140 мА. Погрешность установки напряжения ≤ 3%. Пульсации ≤ 5%. Цифровая индикация. Встроенный источник тока 0 - 25 А. Измерение сопротивления защитного заземления 0,01 - 0,5 Ом.
208 | УПУ-5М - пробойная установка |  | цена по запросу | УПУ-5М представляет собой прибор, предназначенный для измерения электрической прочности изоляции. Испытательное напряжение для разных модификаций прибора может быть переменное и/или постоянное до 6 кВ. Прибор имеет цифровую шкалу измерения тока утечки и испытательного напряжения, ручной и автоматический режимы работы, установку порогового значения тока утечки и испытательного напряжения, функции запоминания и просмотра результатов последнего испытания и другие возможности.
209 | УПУ-5М - установка пробойная |  | 199560 | Универсальная пробойная установка УПУ-5М предназначена для генерирования напряжения переменного тока синусоидальной формы частотой 50 Гц, напряжения постоянного тока, а также измерения напряжения и силы переменного и постоянного токов при проведении испытаний и диагностировании изоляции силовых кабелей, ограничителей перенапряжения, твердых диэлектриков, средств защиты и других объектов и материалов, для испытаний которых требуется высокое напряжение.
210 | УПУ-5М-П - пробойная установка (переменное напряжение) |  | 138800 | УПУ-5М представляет собой прибор, предназначенный для измерения электрической прочности изоляции. Испытательное напряжение для разных модификаций прибора может быть переменное и/или постоянное до 6 кВ. Прибор имеет цифровую шкалу измерения тока утечки и испытательного напряжения, ручной и автоматический режимы работы, установку порогового значения тока утечки и испытательного напряжения, функции запоминания и просмотра результатов последнего испытания и другие возможности.
211 | УПУ-5М-У - универсальная пробойная установка (постоянное и переменное напряжение) |  | 146500 | УПУ-5М представляет собой прибор, предназначенный для измерения электрической прочности изоляции. Испытательное напряжение для разных модификаций прибора может быть переменное и/или постоянное до 6 кВ. Прибор имеет цифровую шкалу измерения тока утечки и испытательного напряжения, ручной и автоматический режимы работы, установку порогового значения тока утечки и испытательного напряжения, функции запоминания и просмотра результатов последнего испытания и другие возможности.
212 | УПУ-6 - установка высоковольтная | + | 322800 | Аппарат высоковольтный испытательный УПУ-6 предназначен для генерирования напряжения переменного тока синусоидальной формы частотой 50 Гц, напряжения постоянного тока, а также измерения напряжения и силы переменного и постоянного токов при проведении испытаний и диагностировании изоляции силовых кабелей, ограничителей перенапряжения, твердых диэлектриков, средств защиты и других объектов и материалов, для испытаний которых требуется высокое напряжение.
213 | ЦУВИ-10 - цифровая установка высоковольтных испытаний |  | По запросу | Цифровая установка высоковольтных испытаний «ЦУВИ-10» предназначена для определения пробоя жил кабелей в диапазоне напряжений постоянного тока от 500 В до 10000 В с шагом установки напряжения 50 В. Данная установка применяется при производстве и эксплуатации кабелей и проводов. Электропитание установки осуществляется от однофазной сети переменного тока напряжением 220 В ±10 %, частотой 50 Гц ±1 % через сетевой адаптер или напрямую постоянным напряжением 12 В ±5 %. Установка эксплуатируется в закрытых помещениях или в открытом воздушном пространстве при отсутствии дождя и снега, температура окружающей среды -5…+40 °С, относительная влажность не более 80 % при 25 °С.
214 | AC-Tester - прибор контроля состояния и оценки остаточного ресурса изоляции высоковольтного оборудования | + | цена по запросу | Переносный прибор AC-Tester (Absorption Current Tester) предназначен для контроля параметров изоляции различного высоковольтного оборудования.
215 | GLC-9000 - тестер токов утечки |  | 349440 | Диапазон измерений токов (пост., / перем.): 0,01 мкА...75 мА ( ±0,2%) . Тип измеряемых токов- DC, AC, AC+DC, ACpeak. Тестер имеет возможность измерения параметров нагрузки: U до 300 В, ток до 10 А (± 2%). Память: 30 предустановок заданных пользователем, 50 профилей тестов по нормам : IEC 60335, IEC 60598, IEC 60745, IEC 60950, IEC 60990, IEC 61010, IEC 61140. Интерфейсы: RS-232, USB (2 – h/d), GPIB (КОП), а также порт аналогового управления EXT I/O.
216 | GPT-79801 - установка комплексная для проверки параметров электробезопасности | + | 177030 | Пробойная установка (AC). Выходная мощность 200 ВА. Тест на пробой переменным напряжением (50 В…5,0 кВ/ разреш. 2 В), измерение тока утечки 0,001…40 мА (разреш. 1 мкА). Вых. усилители с ШИМ-технологией, запись и автовоспроизведение профилей (100 ячеек), графический ЖК-дисплей 240×64. Высокий уровень безопасности и защиты: режимы «Самопроверка»/ «Отсечка» (Uвых отключается за 150 мкс)/авторазряд выхода установки (~200 мс)/ «Zero Crossing» (форм. Uвых от нулевой линии для исключения выбросов)/ съемный ключ-колодка внутренней блокировки выхода (interlock key)/ уст. Uтеста при отключенной нагрузке. Регулировка высокого напряжения в ходе теста, регулируемое время нарастания (0,1…999,9 с). Дистанц. управление и программирование: RS-232, USB, ввод/вывод I/O (опция GPIB), выход выносного пульта ДУ, размеры 330×149×446 мм, масса 15 кг.
217 | GPT-79802 - установка комплексная для проверки параметров электробезопасности | + | 204435 | Пробойная установка «2 в 1» (AC/DC). Выходная мощность 200 ВА. Тест на пробой переем. напряжением (50 В…5,0 кВ/ разреш. 2 В), тест на пробой пост. напряжением (50 В…6 кВ/ разреш. 2 В), измерение тока утечки 0,001…10 мА (разреш. 1 мкА). Вых. усилители с ШИМ-технологией, запись и автовоспроизведение профилей (100 ячеек), графический ЖК-дисплей 240×64. Высокий уровень безопасности и защиты: режимы «Самопроверка»/ «Отсечка» (Uвых отключается за 150 мкс)/авторазряд выхода установки (~200 мс)/ «Zero Crossing» (форм. Uвых от нулевой линии для исключения выбросов)/ съемный ключ-колодка внутренней блокировки выхода (interlock key)/ уст. Uтеста при отключенной нагрузке. Регулировка высокого напряжения в ходе теста, регулируемое время нарастания (0,1…999,9 с). Дистанц. управление и программирование: RS-232, USB, ввод/вывод I/O (опция GPIB), выход выносного пульта ДУ, размеры 330×149×446 мм, масса 15 кг.
218 | GPT-79803 - установка комплексная для проверки параметров электробезопасности | + | 248955 | Пробойная установка «3 в 1» (AC/DC/Rиз). Выходная мощность 200 ВА. Тест на пробой переем. напряжением (50 В…5,0 кВ/ разреш. 2 В), тест на пробой пост. напряжением (50 В…6 кВ/ разреш.2 В), измерение тока утечки 0,001…10 мА (разреш. 1 мкА), измерение сопротивления изоляции до 10 ГОм пост. испыт. напряжением 50В…1000В (шаг 50 В). Вых. усилители с ШИМ-технологией, запись и автовоспроизведение профилей (100 ячеек), графический ЖК-дисплей 240×64. Высокий уровень безопасности и защиты: режимы «Самопроверка»/ «Отсечка» (Uвых отключается за 150 мкс)/авторазряд выхода установки (~200 мс)/ «Zero Crossing» (форм. Uвых от нулевой линии для исключения выбросов)/ съемный ключ-колодка внутренней блокировки выхода (interlock key)/ уст. Uтеста при отключенной нагрузке. Регулировка высокого напряжения в ходе теста, регулируемое время нарастания (0,1…999,9 с). Дистанц. управление и программирование: RS-232, USB, ввод/вывод I/O (опция GPIB), выход выносного пульта ДУ, размеры 330×149×446 мм, масса 15 кг.
219 | GPT-79804 - установка комплексная для проверки параметров электробезопасности | + | 372540 | Максимальная функциональность «4 в 1»: AC/ DC/ IR/ GB, выходная мощность до 200 ВА, вых. усилитель с ШИМ-технологией для повышения энергоэффективности и надежности тестирования, установка высоковольтного Uтеста при отключенной нагрузке, регулировка высокого напряжения в ходе теста, микропроцессорное управление, высокая стабильность Uтеста, интерфейс: RS-232, USB, GPIB
220 | GPT-79901 - пробойная установка многофункциональная | + | 368865 | Пробойная установка многофункциональная (AC).
221 | GPT-79902 - пробойная установка многофункциональная | + | 423570 | Пробойная установка многофункциональная (AC/DC).
222 | GPT-79903 - пробойная установка многофункциональная | + | 517965 | Пробойная установка многофункциональная
223 | GPT-79904 - пробойная установка многофункциональная | + | 775110 | Пробойная установка многофункциональная
224 | HPG 110-H - высоковольтная испытательная система |  | По запросу | Подходят для испытаний переменным и постоянным напряжением. Компактные, твердоизолированные высоковольтные трансформаторы. Отдельные высоковольтный и управляющий модули. Постоянно регулируемое напряжение. Мощная система: 1,2 кВА при продолжительной работе, до 3 кВА 60 мин. кратковременная работа.
225 | HPG 50-D - высоковольтная испытательная система |  | По запросу | Подходят для испытаний переменным и постоянным напряжением. Компактные, твердоизолированные высоковольтные трансформаторы. Отдельные высоковольтный и управляющий модули. Постоянно регулируемое напряжение. Мощная система: 1,2 кВА при продолжительной работе, до 3 кВА 60 мин. кратковременная работа.
226 | HPG 50-H - высоковольтная испытательная система |  | По запросу | Подходят для испытаний переменным и постоянным напряжением. Компактные, твердоизолированные высоковольтные трансформаторы. Отдельные высоковольтный и управляющий модули. Постоянно регулируемое напряжение. Мощная система: 1,2 кВА при продолжительной работе, до 3 кВА 60 мин. кратковременная работа.
227 | HPG 70-D - высоковольтная испытательная система |  | По запросу | Подходят для испытаний переменным и постоянным напряжением. Компактные, твердоизолированные высоковольтные трансформаторы. Отдельные высоковольтный и управляющий модули. Постоянно регулируемое напряжение. Мощная система: 1,2 кВА при продолжительной работе, до 3 кВА 60 мин. кратковременная работа.
228 | HPG 70-К - высоковольтная испытательная установка |  | По запросу | Высочайший уровень безопасности благодаря полностью изолированному дизайну. Компактная и легкая. Отдельные высоковольтный и управляющий модули. Постоянно регулируемое напряжение. Совместим с испытательной приставкой VLF CR для испытания кабелей среднего напряжения.
229 | HPG 80-H - высоковольтная испытательная система |  | По запросу | Подходят для испытаний переменным и постоянным напряжением. Компактные, твердоизолированные высоковольтные трансформаторы. Отдельные высоковольтный и управляющий модули. Постоянно регулируемое напряжение. Мощная система: 1,2 кВА при продолжительной работе, до 3 кВА 60 мин. кратковременная работа.
230 | HV Test Set 50 - высоковольтный испытательный комплект 50 кВ DC | + | По запросу | Переносной прибор для проведения испытаний постоянным напряжением на кабелях и установках.
231 | HV Test Set 80 - высоковольтный испытательный комплект 80 кВ DC | + | По запросу | Переносной прибор для проведения испытаний постоянным напряжением на кабелях и установках.
232 | HV-Tester 25 kV DC - высоковольтный испытательный прибор |  | По запросу | Встроенный аккумулятор делает HV Tester 25 мобильным и независимым от стационарного питания. Встроенное устройство автоматической разрядки испытуемого объекта. Встроенный таймер, позволяющий регулировать время испытания. Стабилизированное выходное напряжение с плавным регулированием. Измерение тестового напряжения с испытуемого объекта. Устойчивость установки к холостому ходу и короткому замыканию на испытуемом образце. Защитная схема заземления.
233 | MI 3394 - испытательная установка | + | 1212000 | Установка MI 3394 позволяет провести испытания электрической прочности изоляции, измерить сопротивление проводников и изоляции, мощность, потребляемую оборудованием и другие параметры. Установка выполнена в виде чемодана, что позволяет применять ее в полевых условиях.
234 | PGK 25 - компактная испытательная установка (до 25 кВ) |  | По запросу | Портативный высоковольтный тестер постоянного тока PGK 25 предназначен для испытаний на постоянное напряжение до 25 кВ кабелей с бумажно-масляной изоляцией, и электрооборудования в сети среднего напряжения. PGK 25 характеризуется своим низким весом (всего 16,5 кг), простотой в эксплуатации и прочной конструкцией для использования на месте. Устройство может работать от сети, встроенной аккумуляторной батареи или внешнего источника питания и поэтому подходит для универсального использования. Внешний индикатор кривой может быть подключен к PGK 25 для записи измеренных величин тока по отношению ко времени. Таймер позволяет предварительно выбрать время тестирования от 1 до 30 минут. По истечении времени испытания встроенный разрядный блок автоматически выключается. Разрядное сопротивление рассчитано на максимальную энергию разряда 5000 Дж.
235 | PGK 50 - компактная испытательная установка (до 50 кВ) |  | По запросу | Портативная высоковольтная установка PGK 50 для формирования напряжения отрицательной полярности до 50 кВ предназначена для испытаний кабелей с бумажно-масляной изоляцией и оболочки кабелей с изоляцией из сшитого полиэтилена в высоковольтных сетях. Высокое напряжение формируется посредством высоковольтного трансформатора и умножителя напряжения. Высоковольтная установка помещается в переносном футляре с ручками и ремнем.
236 | PGK 80 - компактная испытательная установка (до 80 кВ) |  | По запросу | Портативная высоковольтная установка PGK 80 для формирования напряжения отрицательной полярности до 80 кВ. Предназначена для испытаний кабелей с бумажно-масляной изоляцией и оболочки кабелей с изоляцией из сшитого полиэтилена в высоко- вольтных сетях. Высокое напряжение формируется посредством высоковольтного трансформатора и умножителя напряжения. Высоковольтная установка помещается в переносном футляре с ручками и ремнем.
237 | PGK110 - установка высоковольтная испытательная |  | По запросу
238 | PGK110 HB - высоковольтная испытательная установка |  | По запросу
239 | PGK110/5 HB - высоковольтная испытательная установка |  | По запросу
240 | PGK150 - установка высоковольтная испытательная |  | По запросу
241 | PGK150 HB - установка высоковольтная испытательная |  | По запросу
242 | PGK150/5 HB - установка высоковольтная испытательная |  | По запросу
243 | PGK260 HB - установка высоковольтная испытательная |  | По запросу
244 | PGK70 - установка высоковольтная испытательная |  | По запросу
245 | PGK70 HB - установка высоковольтная испытательная |  | По запросу
246 | PGK70/2,5 HB - установка высоковольтная испытательная |  | По запросу
247 | T 99/1 - прибор для испытания постоянным напряжением до 40 кВ | + | По запросу | Испытательный прибор высокого напряжения T 99/1 - это переносной прибор, который вырабатывает постоянное напряжение величиной до 40 кВ. Номинальный ток 1,5 мА.
248 | T22/1 - испытательная установка переменного напряжения | + | По запросу | Компактная и легкая установка. Длительное испытание переменным напряжением до 75 кВэфф при 1 кВА. Возможно дооснащение вторым трансформатором для испытаний до 150 кВэфф. Интегрированная защита от перегрузок. Испытания выпрямленным напряжением при использовании дополнительного выпрямителя.
249 | T22/1 bipolar - испытательная установка переменного напряжения | + | По запросу | Компактная и легкая установка. Длительное испытание переменным напряжением до 75 кВэфф при 1 кВА. Возможно дооснащение вторым трансформатором для испытаний до 150 кВэфф. Интегрированная защита от перегрузок. Испытания выпрямленным напряжением при использовании дополнительного выпрямителя.
1.5.1 Аксессуары к приборам серии GPT/GPI-7ххA/8xxA
1 | GHT-205 - высоковольтный пробник для пробойных установок GHT-205 |  | 13440 | Высоковольтный пробник (2 провода) для пробойных установок серий: GPT-79800, GPT-79900, GPT-79600, GPT/GPI-7×хA/8xx.
1.5.2 Аксессуары к испытательным аппаратам АИД
1.5.3 Дополнительное оборудование для испытательных установок УИВ
1 | ДВВ-150 - диод вентильного типа |  | цена по запросу | Диоды вентильного типа предназначены для однополупериодного выпрямления испытательного переменного напряжения, генерируемого установками серии УИВ и УИВ-М, и обеспечивают возможность испытания объектов постоянным напряжением со значениями до 70 кв.
2 | ДВВ-150-1 - диод вентильного типа |  | По запросу
3 | ДВВ-150-2 - диод вентильного типа |  | По запросу
4 | ИПЭ-100 - элегазовый проходной изолятор |  | По запросу | Съемный элегазовый проходной изолятор типа ИПЭ-100 предназначен для вывода испытательных напряжений, генерируемых установками УИВ-М, из высоковольтного отсека передвижной лаборатории к объектам испытаний, находящимся снаружи лаборатории.
5 | ПУ 220-11/4,4 - пульт управления установкой |  | По запросу | Пульт ПУ 220-11/4,4 предназначен для использования в составе переносных установок серии УИВ 15..100 кВ и других высоковольтных испытательных установок в соответствии с техническими характеристиками пульта.
6 | ПУ 220-12/4,4 - пульт управления установкой |  | По запросу | Пульт ПУ 220-12/4,4 предназначен для использования в составе переносных установок серии УИВ 15..100 кВ и других высоковольтных испытательных установок в соответствии с техническими характеристиками пульта.
7 | ПУ 220-21/4,4 - пульт управления установкой |  | По запросу | ПУ 220-21/4,4 предназначен для использования в составе установок серии УИВ-М-(15, 50, 100) кВ, применяемых в передвижных электролабораториях, а также в составе других высоковольтных испытательных установок в соответствии с техническими характеристиками. Пульт ПУ 220-21/4,4 может также изготавливаться в настольном исполнении.
8 | ПУ 220-22/4,4 - пульт управления установкой |  | По запросу | ПУ 220-22/4,4 предназначен для использования в составе установок серии УИВ-М-(15, 50, 100) кВ, применяемых в передвижных электролабораториях, а также в составе других высоковольтных испытательных установок в соответствии с техническими характеристиками. Пульт ПУ 220-21/4,4 может также изготавливаться в настольном исполнении.
9 | ПУ 220-31/14 - пульт управления установкой |  | По запросу | ПУ 220-31/14 совместно с блоком регулятора напряжения РН-220/14 предназначен для использования в составе установок УИВ-100/20М, которые могут применяться для комплектования стационарных испытательных стендов и передвижных электролабораторий, а также в составе других высоковольтных испытательных установок в соответствии с техническими характеристиками.
10 | СМД - датчик токов утечки |  | По запросу
11 | СМД-10 - датчик токов утечки |  | По запросу | Датчик токов утечки СМД предназначен для измерения токов утечки в изоляции при высоковольтных испытаниях постоянным СМД-10 и переменным СМД-11 стандартными напряжениями в соответствии с ГОСТ 1516.2.
12 | СМД-11 - датчик токов утечки |  | По запросу | Датчик токов утечки СМД предназначен для измерения токов утечки в изоляции при высоковольтных испытаниях постоянным СМД-10 и переменным СМД-11 стандартными напряжениями в соответствии с ГОСТ 1516.2.
13 | УСЗ-100 - устройство снятия заряда |  | По запросу | Устройство снятия заряда УСЗ-100 разработано для передвижных испытательных лабораторий УИВ-М и предназначено для снятия остаточного заряда с объекта испытаний.
1.5.4 Аксессуары к испытательным аппаратам СКАТ
1 | СТСК.4227.009.04 - вставка диодная |  | 11400 | Вставка диодная СТСК.4227.009.04.
2 | СТСК.4227.009.05 - вставка-перемычка |  | 1680 | Вставка-перемычка СТСК.4227.009.05
3 | СТСК.4227.009.06 - вставка диодная |  | 11400 | Вставка диодная СТСК.4227.009.06.
1.5.5 Опции и аксессуары для высоковольтных установок УПУ
1 | Встроенный USB интерфейс - для установок УПУ |  | 120000 | Встроенный интерфейс USB. При необходимости установки интерфейса заказывается одновременно с испытательной установкой.
2 | ПрофКиП УПУ-К02 - комплект кабелей высоковольтных |  | 12240 | Комплект кабелей ПрофКиП УПУ-К02 предназначен для использования с установкой высоковольтной испытательной пробойной ПрофКиП УПУ-1, ПрофКиП УПУ-5, ПрофКиП УПУ-6, ПрофКиП УПУ-10, ПрофКиП УПУ-15, ПрофКиП УПУ-21 и установкой высоковольтной испытательной ПрофКиП УПУ-10М.
3 | ПрофКиП УПУ-К03 - комплект кабелей высоковольтных |  | 13680 | Комплект кабелей ПрофКиП УПУ-К03 предназначен для использования с установкой высоковольтной испытательной пробойной ПрофКиП УПУ-1, ПрофКиП УПУ-5, ПрофКиП УПУ-6, ПрофКиП УПУ-10, ПрофКиП УПУ-15, ПрофКиП УПУ-21 и установкой высоковольтной испытательной ПрофКиП УПУ-10М.
4 | ПрофКиП УПУ-К05 - комплект кабелей высоковольтных |  | 15480 | Комплект кабелей ПрофКиП УПУ-К05 предназначен для использования с установкой высоковольтной испытательной пробойной ПрофКиП УПУ-1, ПрофКиП УПУ-5, ПрофКиП УПУ-6, ПрофКиП УПУ-10, ПрофКиП УПУ-15, ПрофКиП УПУ-21 и установкой высоковольтной испытательной ПрофКиП УПУ-10М.
5 | ПрофКиП УПУ-К22 - комплект кабелей высоковольтных |  | 13680 | Комплект кабелей ПрофКиП УПУ-К22 предназначен для использования с установкой высоковольтной испытательной пробойной ПрофКиП УПУ-24.
6 | ПрофКиП УПУ-К23 - комплект кабелей высоковольтных |  | 15120 | Комплект кабелей ПрофКиП УПУ-К23 предназначен для использования с установкой высоковольтной испытательной пробойной ПрофКиП УПУ-24.
7 | ПрофКиП УПУ-К25 - комплект кабелей высоковольтных |  | 16920 | Комплект кабелей ПрофКиП УПУ-К25 предназначен для использования с установкой высоковольтной испытательной пробойной ПрофКиП УПУ-24.
1.5.6 Опции и аксессуары для аппаратов высоковольтных АВИЦ
1 | Дополнительная опция с замыкателем для АВИЦ-120 |  | 35520 | Дополнительная опция с замыкателем для АВИЦ-120.
2 | Дополнительная опция с замыкателем для АВИЦ-175 |  | 35520 | Дополнительная опция с замыкателем для АВИЦ-175.
3 | Дополнительная опция с замыкателем для АВИЦ-70 |  | 35520 | Дополнительная опция с замыкателем для АВИЦ-70.
4 | Дополнительная опция с замыкателем для АВИЦ-80 |  | 35520 | Дополнительная опция с замыкателем для АВИЦ-80.
5 | Интерфейс RS-485 с форматом ModBus RTU - для аппаратов АВИЦ и УПУ |  | 53160 | Интерфейс RS-485 с форматом ModBus RTU для аппаратов АВИЦ и УПУ.
6 | Электродная система ГОСТ 6433.3-71 - для испытания диэлектриков |  | 137640 | Электродная система – позволяет проводить испытания по ГОСТ 6581-75. В качестве прибора для подачи и фиксации высокого напряжения можно использовать аппараты серии АВИЦ или УПУ.
1.5.7 Опции и аксессуары к испытательным установкам ПрофКИП
1 | ПрофКиП LAN-Порт - для установок высоковольтных испытательных пробойных |  | 43200
1.6 Системы испытания изоляции
1 | ГИН - система испытания изоляции импульсным напряжением |  | цена по запросу | Эти системы могут применяться для испытаний в соответствии со стандартами ГОСТ1516, МЭК. Базо­вую систему можно видоизменять разными способами для специальных испытаний и для повышения удобства эксплуатации. Ряд дополнительных схем и компонентов позволяет оптимизировать испытательную систему для высоковольтных испытаний объектов разного рода. Благодаря уникальной модульной патентованной конструкции генератора он идеально подходит для транспортирования и быстрого монтажа на месте проведения испытаний. Кроме того, здесь реализована самая низкая внутренняя индуктив­ность, достижимая в устройствах такого рода.
2 | ГИН-1200/120 - система испытания изоляции импульсным напряжением |  | По запросу | Система испытания импульсным напряжением ГИН-1200/120 предназначена для создания напряжения грозового и коммутационного импульса в диапазоне от 100 кВ до 12000 кВ и энергией импульса от 2,5 кДж до 1720 кДж наружной и внутренней установки.
3 | ГИН-1400/140 - система испытания изоляции импульсным напряжением |  | По запросу | Система испытания импульсным напряжением ГИН-1400/140 предназначена для создания напряжения грозового и коммутационного импульса в диапазоне от 100 кВ до 12000 кВ и энергией импульса от 2,5 кДж до 1720 кДж наружной и внутренней установки. С дополнительным оборудованием ГИН может формировать срезанные грозовые импульсы (срезанные по переднему фронту, пику или заднему фронту), колебательные импульсы, согласно ГОСТ 1516, ГОСТ-Р-55195, МЭК 60060-1. Базовая испытательная система может быть модифицирована для проведения специальных испытаний токоограничивающих реакторов, силовых трансформаторов, распределительных трансформаторов, измерительных трансформаторов напряжения и тока, кабелей высокого напряжения, высоковольтных вводов и кабельных муфт, ограничителей перенапряжений (испытания импульсным током), изоляторов, элегазовых распределительных устройств КРУЭ, гидрогенераторов, турбогенераторов. Дополнительные индукторы и резисторы могут также формировать волну импульса 8/20 мкс.
4 | ГИН-1600/240 - система испытания изоляции импульсным напряжением |  | По запросу | Система испытания импульсным напряжением ГИН-1600/240 предназначена для создания напряжения грозового и коммутационного импульса в диапазоне от 100 кВ до 12000 кВ и энергией импульса от 2,5 кДж до 1720 кДж наружной и внутренней установки. С дополнительным оборудованием ГИН может формировать срезанные грозовые импульсы (срезанные по переднему фронту, пику или заднему фронту), колебательные импульсы, согласно ГОСТ 1516, ГОСТ-Р-55195, МЭК 60060-1. Базовая испытательная система может быть модифицирована для проведения специальных испытаний токоограничивающих реакторов, силовых трансформаторов, распределительных трансформаторов, измерительных трансформаторов напряжения и тока, кабелей высокого напряжения, высоковольтных вводов и кабельных муфт, ограничителей перенапряжений (испытания импульсным током), изоляторов, элегазовых распределительных устройств КРУЭ, гидрогенераторов, турбогенераторов. Дополнительные индукторы и резисторы могут также формировать волну импульса 8/20 мкс.
5 | ГИН-400/40 - система испытания изоляции импульсным напряжением |  | По запросу | Система испытания импульсным напряжением ГИН-400/40 предназначена для создания напряжения грозового и коммутационного импульса в диапазоне от 100 кВ до 12000 кВ и энергией импульса от 2,5 кДж до 1720 кДж наружной и внутренней установки. С дополнительным оборудованием ГИН может формировать срезанные грозовые импульсы (срезанные по переднему фронту, пику или заднему фронту), колебательные импульсы, согласно ГОСТ-1516, ГОСТ-Р-55195, МЭК 60060-1. Базовая испытательная система может быть модифицирована для проведения специальных испытаний токоограничивающих реакторов, силовых трансформаторов, распределительных трансформаторов, измерительных трансформаторов напряжения и тока, кабелей высокого напряжения, высоковольтных вводов и кабельных муфт, ограничителей перенапряжений (испытания импульсным током), изоляторов, элегазовых распределительных устройств КРУЭ, гидрогенераторов, турбогенераторов. Дополнительные индукторы и резисторы могут также формировать волну импульса 8/20 мкс.
6 | ГИН-6000/900 - система испытания изоляции импульсным напряжением |  | По запросу | Система испытания импульсным напряжением ГИН-6000/900 предназначена для создания напряжения грозового и коммутационного импульса в диапазоне от 100 кВ до 12000 кВ и энергией импульса от 2,5 кДж до 1720 кДж наружной и внутренней установки. С дополнительным оборудованием ГИН может формировать срезанные грозовые импульсы (срезанные по переднему фронту, пику или заднему фронту), колебательные импульсы, согласно ГОСТ 1516, ГОСТ-Р-55195, МЭК 60060-1. Базовая испытательная система может быть модифицирована для проведения специальных испытаний токоограничивающих реакторов, силовых трансформаторов, распределительных трансформаторов, измерительных трансформаторов напряжения и тока, кабелей высокого напряжения, высоковольтных вводов и кабельных муфт, ограничителей перенапряжений (испытания импульсным током), изоляторов, элегазовых распределительных устройств КРУЭ, гидрогенераторов, турбогенераторов. Дополнительные индукторы и резисторы могут также формировать волну импульса 8/20 мкс.
7 | ГИН-7200/720 - система испытания изоляции импульсным напряжением |  | По запросу | Система испытания импульсным напряжением ГИН-7200/720 предназначена для создания напряжения грозового и коммутационного импульса в диапазоне от 100 кВ до 12000 кВ и энергией импульса от 2,5 кДж до 1720 кДж наружной и внутренней установки. С дополнительным оборудованием ГИН может формировать срезанные грозовые импульсы (срезанные по переднему фронту, пику или заднему фронту), колебательные импульсы, согласно ГОСТ 1516, ГОСТ-Р-55195, МЭК 60060-1. Базовая испытательная система может быть модифицирована для проведения специальных испытаний токоограничивающих реакторов, силовых трансформаторов, распределительных трансформаторов, измерительных трансформаторов напряжения и тока, кабелей высокого напряжения, высоковольтных вводов и кабельных муфт, ограничителей перенапряжений (испытания импульсным током), изоляторов, элегазовых распределительных устройств КРУЭ, гидрогенераторов, турбогенераторов. Дополнительные индукторы и резисторы могут также формировать волну импульса 8/20 мкс.
8 | ГИН-800/80 - система испытания изоляции импульсным напряжением |  | По запросу | Система испытания импульсным напряжением ГИН-800/80 применяется для генерирования импульсных напряжений, имитирующих грозовые импульсы напряжения в соответствии со стандартами ГОСТ1516, МЭК. Автоматическая система управления АСУ-2001/ГИН обеспечивает возможности интеллектуального управления всеми основными функциями испытательной системы импульсного напряжения и надёжного контроля за ними. Автоматическая система управления АСУ-2001/ГИН обеспечивает полностью автоматический контроль за всеми значимыми параметрами испытательной системы импульсного напряжения, обеспечивает управление техническим состоянием: отображение информации о техническом состоянии на дисплее, имеет функцию проверки цепей аварийной защиты, анализа экспериментальных данных и записи информации в журнал истории событий.
9 | ГИТ-100 - генератор импульсного тока |  | По запросу | Система испытания импульсным током ГИТ и импульсным напряжением ГИН предназначена для создания напряжения грозового и коммутационного импульса в диапазоне от 100 кВ до 12000 кВ и энергией импульса от 2,5 кДж до 1720 кДж, импульсным током до 100кА наружной и внутренней установки. Генератор импульсного тока ГИТ-100 может генерировать импульсный ток грозового импульса 8/20 мкс до 200кА и коммутационного импульса 10/350мкс до 100кА.
10 | ГИТ-ГИН-800/40/5000 - система испытания изоляции импульсным напряжением и током |  | По запросу | Система испытания импульсным током ГИТ и импульсным напряжением ГИН предназначена для создания напряжения грозового и коммутационного импульса в диапазоне от 100 кВ до 12000 кВ и энергией импульса от 2,5 кДж до 1720 кДж, импульсным током до 100кА наружной и внутренней установки.
11 | ИСПН - высоковольтная установка испытания изоляции приложенным напряжением переменной частоты |  | цена по запросу | Испытательная система на переменном напряжении предназначена для заводских испытаний объектов со средней емкостью, для испытаний, требующих стабильного напряжения, даже в случаях изменения нагрузки в ходе испытаний (интенсивный коронный разряд, испытания во влажной и загрязненной среде), или в случаях индуктивного характера нагрузки (индуктивные трансформаторы напряжения). Возможность каскадного соединения нескольких таких трансформаторов с вертикальной компоновкой позволяет получать очень высокие напряжения при относительно небольшой занимаемой площади.
12 | ИСПН-1000/500 - высоковольтная установка испытания изоляции приложенным напряжением переменной частоты |  | По запросу | Испытательная система на переменном напряжении предназначена для заводских испытаний объектов со средней емкостью, для испытаний, требующих стабильного напряжения, даже в случаях изменения нагрузки в ходе испытаний (интенсивный коронный разряд, испытания во влажной и загрязненной среде), или в случаях индуктивного характера нагрузки (индуктивные трансформаторы напряжения). Возможность каскадного соединения нескольких таких трансформаторов с вертикальной компоновкой позволяет получать очень высокие напряжения при относительно небольшой занимаемой площади.
13 | ИСПН-1500/2х250 - высоковольтная установка испытания изоляции приложенным напряжением переменной частоты |  | По запросу | Испытательная система на переменном напряжении предназначена для заводских испытаний объектов со средней емкостью, для испытаний, требующих стабильного напряжения, даже в случаях изменения нагрузки в ходе испытаний (интенсивный коронный разряд, испытания во влажной и загрязненной среде), или в случаях индуктивного характера нагрузки (индуктивные трансформаторы напряжения). Возможность каскадного соединения нескольких таких трансформаторов с вертикальной компоновкой позволяет получать очень высокие напряжения при относительно небольшой занимаемой площади.
14 | ИСПН-1500/2х375 - высоковольтная установка испытания изоляции приложенным напряжением переменной частоты |  | По запросу | Испытательная система на переменном напряжении предназначена для заводских испытаний объектов со средней емкостью, для испытаний, требующих стабильного напряжения, даже в случаях изменения нагрузки в ходе испытаний (интенсивный коронный разряд, испытания во влажной и загрязненной среде), или в случаях индуктивного характера нагрузки (индуктивные трансформаторы напряжения). Возможность каскадного соединения нескольких таких трансформаторов с вертикальной компоновкой позволяет получать очень высокие напряжения при относительно небольшой занимаемой площади.
15 | ИСПН-1500/3х500 - высоковольтная установка испытания изоляции приложенным напряжением переменной частоты |  | По запросу | Испытательная система на переменном напряжении предназначена для заводских испытаний объектов со средней емкостью, для испытаний, требующих стабильного напряжения, даже в случаях изменения нагрузки в ходе испытаний (интенсивный коронный разряд, испытания во влажной и загрязненной среде), или в случаях индуктивного характера нагрузки (индуктивные трансформаторы напряжения). Возможность каскадного соединения нескольких таких трансформаторов с вертикальной компоновкой позволяет получать очень высокие напряжения при относительно небольшой занимаемой площади.
16 | ИСПН-1600/400 - высоковольтная установка испытания изоляции приложенным напряжением переменной частоты |  | По запросу | Испытательная система на переменном напряжении предназначена для заводских испытаний объектов со средней емкостью, для испытаний, требующих стабильного напряжения, даже в случаях изменения нагрузки в ходе испытаний (интенсивный коронный разряд, испытания во влажной и загрязненной среде), или в случаях индуктивного характера нагрузки (индуктивные трансформаторы напряжения). Возможность каскадного соединения нескольких таких трансформаторов с вертикальной компоновкой позволяет получать очень высокие напряжения при относительно небольшой занимаемой площади.
17 | ИСПН-2250/2х375 - высоковольтная установка испытания изоляции приложенным напряжением переменной частоты |  | По запросу | Испытательная система на переменном напряжении предназначена для заводских испытаний объектов со средней емкостью, для испытаний, требующих стабильного напряжения, даже в случаях изменения нагрузки в ходе испытаний (интенсивный коронный разряд, испытания во влажной и загрязненной среде), или в случаях индуктивного характера нагрузки (индуктивные трансформаторы напряжения). Возможность каскадного соединения нескольких таких трансформаторов с вертикальной компоновкой позволяет получать очень высокие напряжения при относительно небольшой занимаемой площади.
18 | ИСПН-3600/2х300 - высоковольтная установка испытания изоляции приложенным напряжением переменной частоты |  | По запросу | Испытательная система на переменном напряжении предназначена для заводских испытаний объектов со средней емкостью, для испытаний, требующих стабильного напряжения, даже в случаях изменения нагрузки в ходе испытаний (интенсивный коронный разряд, испытания во влажной и загрязненной среде), или в случаях индуктивного характера нагрузки (индуктивные трансформаторы напряжения). Возможность каскадного соединения нескольких таких трансформаторов с вертикальной компоновкой позволяет получать очень высокие напряжения при относительно небольшой занимаемой площади.
19 | ИСПН-4000/400 - высоковольтная установка испытания изоляции приложенным напряжением переменной частоты |  | По запросу | Испытательная система на переменном напряжении предназначена для заводских испытаний объектов со средней емкостью, для испытаний, требующих стабильного напряжения, даже в случаях изменения нагрузки в ходе испытаний (интенсивный коронный разряд, испытания во влажной и загрязненной среде), или в случаях индуктивного характера нагрузки (индуктивные трансформаторы напряжения). Возможность каскадного соединения нескольких таких трансформаторов с вертикальной компоновкой позволяет получать очень высокие напряжения при относительно небольшой занимаемой площади.
20 | ИСПН-4000/400 непрерывный цикл - высоковольтная установка испытания изоляции приложенным напряжением переменной частоты |  | По запросу | Испытательная система на переменном напряжении предназначена для заводских испытаний объектов со средней емкостью, для испытаний, требующих стабильного напряжения, даже в случаях изменения нагрузки в ходе испытаний (интенсивный коронный разряд, испытания во влажной и загрязненной среде), или в случаях индуктивного характера нагрузки (индуктивные трансформаторы напряжения). Возможность каскадного соединения нескольких таких трансформаторов с вертикальной компоновкой позволяет получать очень высокие напряжения при относительно небольшой занимаемой площади.
21 | ИСПН-5000/500 - высоковольтная установка испытания изоляции приложенным напряжением переменной частоты |  | По запросу | Испытательная система на переменном напряжении предназначена для заводских испытаний объектов со средней емкостью, для испытаний, требующих стабильного напряжения, даже в случаях изменения нагрузки в ходе испытаний (интенсивный коронный разряд, испытания во влажной и загрязненной среде), или в случаях индуктивного характера нагрузки (индуктивные трансформаторы напряжения). Возможность каскадного соединения нескольких таких трансформаторов с вертикальной компоновкой позволяет получать очень высокие напряжения при относительно небольшой занимаемой площади.
22 | ИСПН-5000/500 непрерывный цикл - высоковольтная установка испытания изоляции приложенным напряжением переменной частоты |  | По запросу | Испытательная система на переменном напряжении предназначена для заводских испытаний объектов со средней емкостью, для испытаний, требующих стабильного напряжения, даже в случаях изменения нагрузки в ходе испытаний (интенсивный коронный разряд, испытания во влажной и загрязненной среде), или в случаях индуктивного характера нагрузки (индуктивные трансформаторы напряжения). Возможность каскадного соединения нескольких таких трансформаторов с вертикальной компоновкой позволяет получать очень высокие напряжения при относительно небольшой занимаемой площади.
23 | РИСи - высоковольтная резонансная установка испытания изоляции приложенным напряжением 50 Гц с подстраиваемой индуктивностью |  | цена по запросу | Основой резонансной испытательной системы является высоковольтный реактор с переменной регулируемой индуктивностью и трансформатор-возбудитель малой мощности. Высоковольтный реактор с переменной индуктивностью применяется для настройки в резонанс с емкостью объекта испытаний при неизменной рабочей частоте. Для общепромышленного электротехнического оборудования это 50 Гц. Преимущества резонансной испытательной системы является возможность проводить испытания приложенным напряжением рабочей частоты 50 Гц с малыми затратами энергии.Резонансная испытательная система разработана для проведения высоковольтных испытаний объектов с большой емкостью, таких как силовые кабели, генераторы, изоляторы, конденсаторы, измерительные трансформаторы напряжения, комплектные токопроводы, КРУЭ в полевых условиях. В резонансной испытательной системе используется последовательное и параллельное соединения реакторов, что позволяет расширить область применения согласно ГОСТ 1516, ГОСТ Р 55295.
24 | РИСи-1600/400 - высоковольтная резонансная установка испытания изоляции приложенным напряжением 50 Гц с подстраиваемой индуктивностью 400кВ 4А |  | По запросу | Основой резонансной испытательной системы является высоковольтный реактор с переменной регулируемой индуктивностью и трансформатор-возбудитель малой мощности. Высоковольтный реактор с переменной индуктивностью применяется для настройки в резонанс с емкостью объекта испытаний при неизменной рабочей частоте. Для общепромышленного электротехнического оборудования это 50 Гц. Преимущества резонансной испытательной системы является возможность проводить испытания приложенным напряжением рабочей частоты 50 Гц с малыми затратами энергии.Резонансная испытательная система разработана для проведения высоковольтных испытаний объектов с большой емкостью, таких как силовые кабели, генераторы, изоляторы, конденсаторы, измерительные трансформаторы напряжения, комплектные токопроводы, КРУЭ в полевых условиях. В резонансной испытательной системе используется последовательное и параллельное соединения реакторов, что позволяет расширить область применения согласно ГОСТ 1516, ГОСТ Р 55295.
25 | РИСи-16000/4х400 - высоковольтная резонансная установка испытания изоляции приложенным напряжением 50 Гц с подстраиваемой индуктивностью 1600кВ 10А |  | По запросу | Основой резонансной испытательной системы является высоковольтный реактор с переменной регулируемой индуктивностью и трансформатор-возбудитель малой мощности. Высоковольтный реактор с переменной индуктивностью применяется для настройки в резонанс с емкостью объекта испытаний при неизменной рабочей частоте. Для общепромышленного электротехнического оборудования это 50 Гц. Преимущества резонансной испытательной системы является возможность проводить испытания приложенным напряжением рабочей частоты 50 Гц с малыми затратами энергии.Резонансная испытательная система разработана для проведения высоковольтных испытаний объектов с большой емкостью, таких как силовые кабели, генераторы, изоляторы, конденсаторы, измерительные трансформаторы напряжения, комплектные токопроводы, КРУЭ в полевых условиях. В резонансной испытательной системе используется последовательное и параллельное соединения реакторов, что позволяет расширить область применения согласно ГОСТ 1516, ГОСТ Р 55295.
26 | РИСи-20/20 - высоковольтная резонансная установка испытания изоляции приложенным напряжением 50 Гц с подстраиваемой индуктивностью 20кВ 1А |  | По запросу | Основой резонансной испытательной системы является высоковольтный реактор с переменной регулируемой индуктивностью и трансформатор-возбудитель малой мощности. Высоковольтный реактор с переменной индуктивностью применяется для настройки в резонанс с емкостью объекта испытаний при неизменной рабочей частоте. Для общепромышленного электротехнического оборудования это 50 Гц. Преимущества резонансной испытательной системы является возможность проводить испытания приложенным напряжением рабочей частоты 50 Гц с малыми затратами энергии.Резонансная испытательная система разработана для проведения высоковольтных испытаний объектов с большой емкостью, таких как силовые кабели, генераторы, изоляторы, конденсаторы, измерительные трансформаторы напряжения, комплектные токопроводы, КРУЭ в полевых условиях. В резонансной испытательной системе используется последовательное и параллельное соединения реакторов, что позволяет расширить область применения согласно ГОСТ 1516, ГОСТ Р 55295.
27 | РИСи-2400/400 - высоковольтная резонансная установка испытания изоляции приложенным напряжением 50 Гц с подстраиваемой индуктивностью 400кВ 6А |  | По запросу | Основой резонансной испытательной системы является высоковольтный реактор с переменной регулируемой индуктивностью и трансформатор-возбудитель малой мощности. Высоковольтный реактор с переменной индуктивностью применяется для настройки в резонанс с емкостью объекта испытаний при неизменной рабочей частоте. Для общепромышленного электротехнического оборудования это 50 Гц. Преимущества резонансной испытательной системы является возможность проводить испытания приложенным напряжением рабочей частоты 50 Гц с малыми затратами энергии.Резонансная испытательная система разработана для проведения высоковольтных испытаний объектов с большой емкостью, таких как силовые кабели, генераторы, изоляторы, конденсаторы, измерительные трансформаторы напряжения, комплектные токопроводы, КРУЭ в полевых условиях. В резонансной испытательной системе используется последовательное и параллельное соединения реакторов, что позволяет расширить область применения согласно ГОСТ 1516, ГОСТ Р 55295.
28 | РИСи-300/300 - высоковольтная резонансная установка испытания изоляции приложенным напряжением 50 Гц с подстраиваемой индуктивностью 300кВ 1А |  | По запросу | Основой резонансной испытательной системы является высоковольтный реактор с переменной регулируемой индуктивностью и трансформатор-возбудитель малой мощности. Высоковольтный реактор с переменной индуктивностью применяется для настройки в резонанс с емкостью объекта испытаний при неизменной рабочей частоте. Для общепромышленного электротехнического оборудования это 50 Гц. Преимущества резонансной испытательной системы является возможность проводить испытания приложенным напряжением рабочей частоты 50 Гц с малыми затратами энергии.Резонансная испытательная система разработана для проведения высоковольтных испытаний объектов с большой емкостью, таких как силовые кабели, генераторы, изоляторы, конденсаторы, измерительные трансформаторы напряжения, комплектные токопроводы, КРУЭ в полевых условиях. В резонансной испытательной системе используется последовательное и параллельное соединения реакторов, что позволяет расширить область применения согласно ГОСТ 1516, ГОСТ Р 55295.
29 | РИСи-3600/2х300 - высоковольтная резонансная установка испытания изоляции приложенным напряжением 50 Гц с подстраиваемой индуктивностью 600кВ 6А |  | По запросу | Основой резонансной испытательной системы является высоковольтный реактор с переменной регулируемой индуктивностью и трансформатор-возбудитель малой мощности. Высоковольтный реактор с переменной индуктивностью применяется для настройки в резонанс с емкостью объекта испытаний при неизменной рабочей частоте. Для общепромышленного электротехнического оборудования это 50 Гц. Преимущества резонансной испытательной системы является возможность проводить испытания приложенным напряжением рабочей частоты 50 Гц с малыми затратами энергии.Резонансная испытательная система разработана для проведения высоковольтных испытаний объектов с большой емкостью, таких как силовые кабели, генераторы, изоляторы, конденсаторы, измерительные трансформаторы напряжения, комплектные токопроводы, КРУЭ в полевых условиях. В резонансной испытательной системе используется последовательное и параллельное соединения реакторов, что позволяет расширить область применения согласно ГОСТ 1516, ГОСТ Р 55295.
30 | РИСпч - высоковольтная резонансная установка испытания изоляции приложенным напряжением 20-300 Гц с подстраиваемой частотой |  | цена по запросу | Резонансная высоковольтная испытательная система передвижная РИСпч применяется: - для испытаний изоляции на электрическую прочность; - для измерения уровня частичных разрядов ЧР; - для измерения тангенс дельта tg диэлектрических потерь. Основными объектами испытаний по ГОСТ-1516 и ГОСТ-3484 является оборудование, обладающие значительной емкостью: измерительные и силовые трансформаторы, турбогенераторы, гидрогенераторы, элегазовые высоковольтные распределительные устройства КРУЭ, кабели из сшитого полиэтилена, шинопроводы с элегазовой изоляцией, элегазовые выключателях после их монтажа перед включением и для периодических испытаний и контроля этого оборудования. Испытательная система изготавливается напряжением 900кВ и ток до 10A.
31 | РИСпч 1200-2х300 кВ - высоковольтная резонансная установка испытания изоляции приложенным напряжением 20-300 Гц с подстраиваемой частотой |  | По запросу | Резонансная высоковольтная испытательная установка передвижная РИСпч применяется: - для испытаний изоляции на электрическую прочность; - для измерения уровня частичных разрядов ЧР; - для измерения коэффициента диэлектрических потерь. тангенс дельта tg∂. Основными объектами испытаний по ГОСТ Р 55194, ГОСТ Р 55195, ГОСТ 1516, ГОСТ Р 54828-2011, СТО ФСК 56947007-29.240.35.184-2014, МЭК 60060-1 и МЭК 60060-3. является электротехническое оборудование обладающей большой емкостью : элегазовые высоковольтные распределительные устрой- ства КРУЭ, кабели, турбогенераторы, гидрогенераторы, комплектные токопроводы, измерительные трансформаторы напряжения и тока. Применяется схема последовательного резонансного контура с подстройкой частоты для достижения точки резонанса. Установка предназначена для испытания элек- трооборудования в полевых условиях на месте эксплуатации, после их монтажа, перед включением и для периодических испытаний этого оборудования.
32 | РИСпч-1200/3х400 кВ - высоковольтная резонансная установка испытания изоляции приложенным напряжением 20-300 Гц с подстраиваемой частотой |  | По запросу | Резонансная испытательная система с регулируемой частотой создает испытательное напряжение переменного тока для испытания электрической прочности изоляции КРУЭ относительно земли и другого электрооборудования с большой электрической емкостью. Все технические характеристики соответствуют ГОСТ 55194, ГОСТ 55195, ГОСТ 1516, ГОСТ Р 54828-2011, СТО ФСК 56947007-29.240.35.184-2014, МЭК 60060-1 и МЭК 60060-3. Высоковольтный реактор испытательной установки и электрическая емкость КРУЭ образуют колебательный контур. Когда частота испытательной системы настраивается на частоту этого колебательного контура, система входит в резонанс. Это позволяет получить высокое испытательное напряжение с большим током при минимуме потребления мощности.
33 | РИСпч-1200/400кВ - высоковольтная резонансная установка испытания изоляции приложенным напряжением 20-300 Гц с подстраиваемой частотой |  | По запросу | Резонансная испытательная система с регулируемой частотой создает испытательное напряжение переменного тока для испытания электрической прочности изоляции КРУЭ относительно земли и другого электрооборудования с большой электрической емкостью. Все технические характеристики соответствуют ГОСТ 55194, ГОСТ 55195, ГОСТ 1516, ГОСТ Р 54828-2011, СТО ФСК 56947007-29.240.35.184-2014, МЭК 60060-1 и МЭК 60060-3. Высоковольтный реактор испытательной установки и электрическая емкость КРУЭ образуют колебательный контур. Когда частота испытательной системы настраивается на частоту этого колебательного контура, система входит в резонанс. Это позволяет получить высокое испытательное напряжение с большим током при минимуме потребления мощности.
34 | РИСпч-12500-450 кВ/27А - высоковольтная резонансная установка испытания изоляции приложенным напряжением 20-300 Гц с подстраиваемой частотой |  | По запросу | Высоковольтная резонансная система регулируемой частотой предназначена для испытания приложенным напряжением переменного тока высоковольтных кабелей с изоляцией из сшитого полиэтилена XLPE класса напряжения до 500кВ . Все технические характеристики соответствуют ГОСТ 55194, ГОСТ 55195, ГОСТ 1516, ФСК ЕЭС СТО-56947007-29.060.20.170-2014, МЭК 60060-1 и МЭК 60060-3. Высоковольтный реактор испытательной установки и электрическая емкость силового кабеля образуют колебательный контур. Когда частота испытательной системы настраивается на частоту этого колебательного контура, система входит в резонанс. Это позволяет получить высокое испытательное напряжение с большим током при минимуме потребления мощности. Система управления испытательной установки в автоматическом режиме устанавливает резонансную частоту в диапазоне 20 Гц-300 Гц и высоковольтные испытания проводятся на заданной частоте. В резонансной установке используется источник питания переменной частоты с синусоидальной формой напряжения. Резонансные испытательные системы предназначены для высоковольтных испытаний переменной частоты и измерения уровня частичных разрядов ЧР.
35 | РИСпч-17600-220 кВ/80А - высоковольтная резонансная установка испытания изоляции приложенным напряжением 20-300 Гц с подстраиваемой частотой |  | По запросу | Резонансная испытательная система с подстраиваемой частотой предназначена для испытания электрической прочности изоляции кабеля из сшитого полиэтилена класса напряжения до 220 кВ и другого электрооборудования с большой электрической емкостью. Все технические характеристики соответствуют ГОСТ 55194, ГОСТ 55195, ГОСТ 1516, ФСК ЕЭС СТО-56947007-29.060.20.170-2014, МЭК 60060-1 и МЭК 60060-3. Резонансная испытательная система РИСпч предназначена для испытания высоковольтных кабелей с большой емкостью испытательным напряжением до 300 кВ током 100 А. При испытаниях кабелей высокого напряжения системы могут соединяться последовательно, при испытаниях кабелей длинной до 100 км – могут соединяться параллельно. Испытательная система может использоваться для испытаний сверхдлинных подводных кабелей, которые предназначены для подключения морских ветроэлектростанций, расположенных в открытом море. Испытательная система имеет блочную модульную конструкцию, что позволяет проводить испытания в местах с ограниченным доступом. Испытательная система готова к включению в течение часа без использования кранов и прочего дополнительного оборудования.
36 | РИСпч-2400-800кВ 3А - высоковольтная резонансная установка испытания изоляции приложенным напряжением 20-300 Гц с подстраиваемой частотой |  | По запросу | Резонансная испытательная система с регулируемой частотой создает испытательное напряжение переменного тока для испытания электрической прочности изоляции КРУЭ относительно земли и другого электрооборудования с большой электрической емкостью. Все технические характеристики соответствуют ГОСТ 55194, ГОСТ 55195, ГОСТ 1516, ГОСТ Р 54828-2011, СТО ФСК 56947007-29.240.35.184-2014, МЭК 60060-1 и МЭК 60060-3. Высоковольтный реактор испытательной установки и электрическая емкость КРУЭ образуют колебательный контур. Когда частота испытательной системы настраивается на частоту этого колебательного контура, система входит в резонанс. Это позволяет получить высокое испытательное напряжение с большим током при минимуме потребления мощности.
37 | РИСпч-3200/2×400кВ - высоковольтная резонансная установка испытания изоляции приложенным напряжением 20-300 Гц с подстраиваемой частотой |  | По запросу | Резонансная испытательная система РИСч-3200/2х400кВ с регулируемой частотой создает испытательное напряжение переменного тока для испытания электрической прочности изоляции КРУЭ относительно земли и другого электрооборудования с большой электрической емкостью. Все технические характеристики соответствуют ГОСТ 55194, ГОСТ 55195, ГОСТ 1516, ГОСТ Р 54828-2011, СТО ФСК 56947007-29.240.35.184-2014. Высоковольтный реактор испытательной установки и электрическая емкость КРУЭ образуют колебательный контур. Когда частота испытательной системы настраивается на частоту этого колебательного контура, система входит в резонанс. Это позволяет получить высокое испытательное напряжение с большим током при минимуме потребления мощности. Система управления испытательной установки в автоматическом режиме устанавливает резонансную частоту в диапазоне 20 Гц-300 Гц и высоковольтные испытания проводятся на заданной резонансной частоте. В резонансной установке используется источник питания переменной частоты с синусоидальной формой напряжения. Резонансные испытательные системы предназначены для высоковольтных испытаний электрической прочности изоляции приложенным напряжением переменной частоты и измерения уровня частичных разрядов ЧР.
38 | РИУ-10 - резонансная испытательная установка |  | цена по запросу | Установки РИУ разработаны для электротехнических лабораторий, диагностических центров, энергохозяйств, сталкивающихся с необходимостью проводить эксплуатационные и приемо-сдаточные испытания объектов большой ёмкости – таких, как статоры высоковольтных электродвигателей и генераторов. Благодаря новым техническим решениям, установки РИУ совмещают в себе: широкие возможности проведения испытаний повышенным напряжением промышленной частоты и привлекательные массогабаритные показатели.
39 | РИУ-10-М2 - резонансная испытательная установка (комплектация Базовая) |  | По запросу | Установки РИУ разработаны для электротехнических лабораторий, диагностических центров, энергохозяйств, сталкивающихся с необходимостью проводить эксплуатационные и приемо-сдаточные испытания объектов большой ёмкости – таких, как статоры высоковольтных электродвигателей и генераторов. Благодаря новым техническим решениям, установки РИУ совмещают в себе: широкие возможности проведения испытаний повышенным напряжением промышленной частоты и привлекательные массогабаритные показатели.
40 | РИУ-10-М3 - резонансная испытательная установка (комплектация Мастер) |  | По запросу | Установки РИУ разработаны для электротехнических лабораторий, диагностических центров, энергохозяйств, сталкивающихся с необходимостью проводить эксплуатационные и приемо-сдаточные испытания объектов большой ёмкости – таких, как статоры высоковольтных электродвигателей и генераторов. Благодаря новым техническим решениям, установки РИУ совмещают в себе: широкие возможности проведения испытаний повышенным напряжением промышленной частоты и привлекательные массогабаритные показатели.
41 | РИУ-10-М4 - резонансная испытательная установка (комплектация Профи) |  | По запросу | Установки РИУ разработаны для электротехнических лабораторий, диагностических центров, энергохозяйств, сталкивающихся с необходимостью проводить эксплуатационные и приемо-сдаточные испытания объектов большой ёмкости – таких, как статоры высоковольтных электродвигателей и генераторов. Благодаря новым техническим решениям, установки РИУ совмещают в себе: широкие возможности проведения испытаний повышенным напряжением промышленной частоты и привлекательные массогабаритные показатели.
42 | РИУ-16 - резонансная испытательная установка |  | цена по запросу | Установки РИУ разработаны для электротехнических лабораторий, диагностических центров, энергохозяйств, сталкивающихся с необходимостью проводить эксплуатационные и приемо-сдаточные испытания объектов большой ёмкости – таких, как статоры высоковольтных электродвигателей и генераторов. Благодаря новым техническим решениям, установки РИУ совмещают в себе: широкие возможности проведения испытаний повышенным напряжением промышленной частоты и привлекательные массогабаритные показатели.
43 | РИУ-16-М2 - резонансная испытательная установка (комплектация Базовая) |  | По запросу | Установки РИУ разработаны для электротехнических лабораторий, диагностических центров, энергохозяйств, сталкивающихся с необходимостью проводить эксплуатационные и приемо-сдаточные испытания объектов большой ёмкости – таких, как статоры высоковольтных электродвигателей и генераторов. Благодаря новым техническим решениям, установки РИУ совмещают в себе: широкие возможности проведения испытаний повышенным напряжением промышленной частоты и привлекательные массогабаритные показатели.
44 | РИУ-16-М3 - резонансная испытательная установка (комплектация Мастер) |  | По запросу | Установки РИУ разработаны для электротехнических лабораторий, диагностических центров, энергохозяйств, сталкивающихся с необходимостью проводить эксплуатационные и приемо-сдаточные испытания объектов большой ёмкости – таких, как статоры высоковольтных электродвигателей и генераторов. Благодаря новым техническим решениям, установки РИУ совмещают в себе: широкие возможности проведения испытаний повышенным напряжением промышленной частоты и привлекательные массогабаритные показатели.
45 | РИУ-16-М4 - резонансная испытательная установка (комплектация Профи) |  | По запросу | Установки РИУ разработаны для электротехнических лабораторий, диагностических центров, энергохозяйств, сталкивающихся с необходимостью проводить эксплуатационные и приемо-сдаточные испытания объектов большой ёмкости – таких, как статоры высоковольтных электродвигателей и генераторов. Благодаря новым техническим решениям, установки РИУ совмещают в себе: широкие возможности проведения испытаний повышенным напряжением промышленной частоты и привлекательные массогабаритные показатели.
46 | СИУКр-246/43-60 - установка специализированная испытательная для высоковольтных испытаний изоляции обмоток статора турбогенератора |  | По запросу | Основой резонансной испытательной системы является высоковольтный реактор с переменной регулируемой индуктивностью и трансформатор-возбудитель малой мощности. Высоковольтный реактор с переменной индуктивностью применяется для настройки в резонанс с емкостью объекта испытаний при неизменной рабочей частоте. Для общепромышленного электротехнического оборудования это 50 Гц. Преимущества резонансной испытательной системы является возможность проводить испытания приложенным напряжением рабочей частоты 50 Гц с малыми затратами энергии.Резонансная испытательная система разработана для проведения высоковольтных испытаний объектов с большой емкостью, таких как силовые кабели, генераторы, изоляторы, конденсаторы, измерительные трансформаторы напряжения, комплектные токопроводы, КРУЭ в полевых условиях. В резонансной испытательной системе используется последовательное и параллельное соединения реакторов, что позволяет расширить область применения согласно ГОСТ 1516, ГОСТ Р 55295.
47 | УИГр - установка испытания изоляции генераторов и электродвигателей резонансная |  | цена по запросу | Основой резонансной испытательной системы переменного тока является высоковольтный резонансный реактор с переменной регулируемой индуктивностью и регулятор напряжения малой мощности. Высоковольтный резонансный реактор с переменной индуктивностью применяется для настройки в резонанс с емкостью объекта испытаний при неизменной рабочей частоте. В этом случае образуется резонансный контур, позволяющий проводить высоковольтные испытания приложенным напряжением.Резонансная испытательная система предназначена для проведения высоковольтных испытаний электрической прочности изоляции оборудования с большой электрической емкостью: гидрогенераторов, турбогенераторов, стержней, комплектных токопроводов, силовых кабелей, высоковольтных вводов, конденсаторов, измерительных трансформаторов напряжения, КРУЭ на месте эксплуатации, после монтажа, перед включением для периодических и профилактических испытаний согласно РД_34.45-51.300-97 "Объем и нормы испытаний электрооборудования", ПУЭ, ГОСТ-1516, ГОСТ-Р-55195. Испытания проводятся приложенным напряжением промышленной частоты и выпрямленным напряжением с контролем тока утечки.
48 | УИГр-100/25/55-60 - установка испытания генераторов и шинопроводов повышенным напряжением переменного и выпрямленного тока |  | По запросу | Основой резонансной испытательной системы переменного тока является высоковольтный резонансный реактор с переменной регулируемой индуктивностью и регулятор напряжения малой мощности. Высоковольтный резонансный реактор с переменной индуктивностью применяется для настройки в резонанс с емкостью объекта испытаний при неизменной рабочей частоте. В этом случае образуется резонансный контур, позволяющий проводить высоковольтные испытания приложенным напряжением.Резонансная испытательная система предназначена для проведения высоковольтных испытаний электрической прочности изоляции оборудования с большой электрической емкостью: гидрогенераторов, турбогенераторов, стержней, комплектных токопроводов, силовых кабелей, высоковольтных вводов, конденсаторов, измерительных трансформаторов напряжения, КРУЭ на месте эксплуатации, после монтажа, перед включением для периодических и профилактических испытаний согласно РД_34.45-51.300-97 "Объем и нормы испытаний электрооборудования", ПУЭ, ГОСТ-1516, ГОСТ-Р-55195. Испытания проводятся приложенным напряжением промышленной частоты и выпрямленным напряжением с контролем тока утечки.
49 | УИГр-100/30/60-60 - установка испытания генераторов и шинопроводов повышенным напряжением переменного и выпрямленного тока переносная |  | По запросу | Основой резонансной испытательной системы переменного тока является высоковольтный резонансный реактор с переменной регулируемой индуктивностью и регулятор напряжения малой мощности. Высоковольтный резонансный реактор с переменной индуктивностью применяется для настройки в резонанс с емкостью объекта испытаний при неизменной рабочей частоте. В этом случае образуется резонансный контур, позволяющий проводить высоковольтные испытания приложенным напряжением.Резонансная испытательная система предназначена для проведения высоковольтных испытаний электрической прочности изоляции оборудования с большой электрической емкостью: гидрогенераторов, турбогенераторов, стержней, комплектных токопроводов, силовых кабелей, высоковольтных вводов, конденсаторов, измерительных трансформаторов напряжения, КРУЭ на месте эксплуатации, после монтажа, перед включением для периодических и профилактических испытаний согласно РД_34.45-51.300-97 "Объем и нормы испытаний электрооборудования", ПУЭ, ГОСТ-1516, ГОСТ-Р-55195. Испытания проводятся приложенным напряжением промышленной частоты и выпрямленным напряжением с контролем тока утечки.
50 | УИГр-1000-60-100 - установка испытания генераторов и токопроводов повышенным напряжением переменного и выпрямленного тока |  | По запросу | Основой резонансной испытательной системы переменного тока является высоковольтный резонансный реактор с переменной регулируемой индуктивностью и регулятор напряжения малой мощности. Высоковольтный резонансный реактор с переменной индуктивностью применяется для настройки в резонанс с емкостью объекта испытаний при неизменной рабочей частоте. В этом случае образуется резонансный контур, позволяющий проводить высоковольтные испытания приложенным напряжением.Резонансная испытательная система предназначена для проведения высоковольтных испытаний электрической прочности изоляции оборудования с большой электрической емкостью: гидрогенераторов, турбогенераторов, стержней, комплектных токопроводов, силовых кабелей, высоковольтных вводов, конденсаторов, измерительных трансформаторов напряжения, КРУЭ на месте эксплуатации, после монтажа, перед включением для периодических и профилактических испытаний согласно РД_34.45-51.300-97 "Объем и нормы испытаний электрооборудования", ПУЭ, ГОСТ-1516, ГОСТ-Р-55195. Испытания проводятся приложенным напряжением промышленной частоты и выпрямленным напряжением с контролем тока утечки.
51 | УИГр-1400/35/70-100 - установка испытания генераторов и токопроводов повышенным напряжением переменного и выпрямленного тока |  | По запросу | Основой резонансной испытательной системы переменного тока является высоковольтный резонансный реактор с переменной регулируемой индуктивностью и регулятор напряжения малой мощности. Высоковольтный резонансный реактор с переменной индуктивностью применяется для настройки в резонанс с емкостью объекта испытаний при неизменной рабочей частоте. В этом случае образуется резонансный контур, позволяющий проводить высоковольтные испытания приложенным напряжением.Резонансная испытательная система предназначена для проведения высоковольтных испытаний электрической прочности изоляции оборудования с большой электрической емкостью: гидрогенераторов, турбогенераторов, стержней, комплектных токопроводов, силовых кабелей, высоковольтных вводов, конденсаторов, измерительных трансформаторов напряжения, КРУЭ на месте эксплуатации, после монтажа, перед включением для периодических и профилактических испытаний согласно РД_34.45-51.300-97 "Объем и нормы испытаний электрооборудования", ПУЭ, ГОСТ-1516, ГОСТ-Р-55195. Испытания проводятся приложенным напряжением промышленной частоты и выпрямленным напряжением с контролем тока утечки.
52 | УИГр-200/20/50-60 - установка испытания генераторов и шинопроводов повышенным напряжением переменного и выпрямленного тока переносная |  | По запросу | Основой резонансной испытательной системы переменного тока является высоковольтный резонансный реактор с переменной регулируемой индуктивностью и регулятор напряжения малой мощности. Высоковольтный резонансный реактор с переменной индуктивностью применяется для настройки в резонанс с емкостью объекта испытаний при неизменной рабочей частоте. В этом случае образуется резонансный контур, позволяющий проводить высоковольтные испытания приложенным напряжением.Резонансная испытательная система предназначена для проведения высоковольтных испытаний электрической прочности изоляции оборудования с большой электрической емкостью: гидрогенераторов, турбогенераторов, стержней, комплектных токопроводов, силовых кабелей, высоковольтных вводов, конденсаторов, измерительных трансформаторов напряжения, КРУЭ на месте эксплуатации, после монтажа, перед включением для периодических и профилактических испытаний согласно РД_34.45-51.300-97 "Объем и нормы испытаний электрооборудования", ПУЭ, ГОСТ-1516, ГОСТ-Р-55195. Испытания проводятся приложенным напряжением промышленной частоты и выпрямленным напряжением с контролем тока утечки.
53 | УИГр-200/25/50-60 - установка испытания генераторов и шинопроводов повышенным напряжением переменного и выпрямленного тока переносная |  | По запросу | Основой резонансной испытательной системы переменного тока является высоковольтный резонансный реактор с переменной регулируемой индуктивностью и регулятор напряжения малой мощности. Высоковольтный резонансный реактор с переменной индуктивностью применяется для настройки в резонанс с емкостью объекта испытаний при неизменной рабочей частоте. В этом случае образуется резонансный контур, позволяющий проводить высоковольтные испытания приложенным напряжением.Резонансная испытательная система предназначена для проведения высоковольтных испытаний электрической прочности изоляции оборудования с большой электрической емкостью: гидрогенераторов, турбогенераторов, стержней, комплектных токопроводов, силовых кабелей, высоковольтных вводов, конденсаторов, измерительных трансформаторов напряжения, КРУЭ на месте эксплуатации, после монтажа, перед включением для периодических и профилактических испытаний согласно РД_34.45-51.300-97 "Объем и нормы испытаний электрооборудования", ПУЭ, ГОСТ-1516, ГОСТ-Р-55195. Испытания проводятся приложенным напряжением промышленной частоты и выпрямленным напряжением с контролем тока утечки.
54 | УИГр-246/43-60 - установка испытания генераторов и шинопроводов повышенным напряжением переменного и выпрямленного тока |  | По запросу | Основой резонансной испытательной системы переменного тока является высоковольтный резонансный реактор с переменной регулируемой индуктивностью и регулятор напряжения малой мощности. Высоковольтный резонансный реактор с переменной индуктивностью применяется для настройки в резонанс с емкостью объекта испытаний при неизменной рабочей частоте. В этом случае образуется резонансный контур, позволяющий проводить высоковольтные испытания приложенным напряжением.Резонансная испытательная система предназначена для проведения высоковольтных испытаний электрической прочности изоляции оборудования с большой электрической емкостью: гидрогенераторов, турбогенераторов, стержней, комплектных токопроводов, силовых кабелей, высоковольтных вводов, конденсаторов, измерительных трансформаторов напряжения, КРУЭ на месте эксплуатации, после монтажа, перед включением для периодических и профилактических испытаний согласно РД_34.45-51.300-97 "Объем и нормы испытаний электрооборудования", ПУЭ, ГОСТ-1516, ГОСТ-Р-55195. Испытания проводятся приложенным напряжением промышленной частоты и выпрямленным напряжением с контролем тока утечки.
55 | УИГр-250/30/60-50 - установка испытания генераторов и шинопроводов повышенным напряжением переменного и выпрямленного тока |  | По запросу | Основой резонансной испытательной системы переменного тока является высоковольтный резонансный реактор с переменной регулируемой индуктивностью и регулятор напряжения малой мощности. Высоковольтный резонансный реактор с переменной индуктивностью применяется для настройки в резонанс с емкостью объекта испытаний при неизменной рабочей частоте. В этом случае образуется резонансный контур, позволяющий проводить высоковольтные испытания приложенным напряжением.Резонансная испытательная система предназначена для проведения высоковольтных испытаний электрической прочности изоляции оборудования с большой электрической емкостью: гидрогенераторов, турбогенераторов, стержней, комплектных токопроводов, силовых кабелей, высоковольтных вводов, конденсаторов, измерительных трансформаторов напряжения, КРУЭ на месте эксплуатации, после монтажа, перед включением для периодических и профилактических испытаний согласно РД_34.45-51.300-97 "Объем и нормы испытаний электрооборудования", ПУЭ, ГОСТ-1516, ГОСТ-Р-55195. Испытания проводятся приложенным напряжением промышленной частоты и выпрямленным напряжением с контролем тока утечки.
56 | УИГр-250/35/60-50 - установка испытания генераторов и шинопроводов повышенным напряжением переменного и выпрямленного тока |  | По запросу | Основой резонансной испытательной системы переменного тока является высоковольтный резонансный реактор с переменной регулируемой индуктивностью и регулятор напряжения малой мощности. Высоковольтный резонансный реактор с переменной индуктивностью применяется для настройки в резонанс с емкостью объекта испытаний при неизменной рабочей частоте. В этом случае образуется резонансный контур, позволяющий проводить высоковольтные испытания приложенным напряжением.Резонансная испытательная система предназначена для проведения высоковольтных испытаний электрической прочности изоляции оборудования с большой электрической емкостью: гидрогенераторов, турбогенераторов, стержней, комплектных токопроводов, силовых кабелей, высоковольтных вводов, конденсаторов, измерительных трансформаторов напряжения, КРУЭ на месте эксплуатации, после монтажа, перед включением для периодических и профилактических испытаний согласно РД_34.45-51.300-97 "Объем и нормы испытаний электрооборудования", ПУЭ, ГОСТ-1516, ГОСТ-Р-55195. Испытания проводятся приложенным напряжением промышленной частоты и выпрямленным напряжением с контролем тока утечки.
57 | УИГр-250/35/70-80 - установка испытания генераторов и шинопроводов повышенным напряжением переменного и выпрямленного тока |  | По запросу | Основой резонансной испытательной системы переменного тока является высоковольтный резонансный реактор с переменной регулируемой индуктивностью и регулятор напряжения малой мощности. Высоковольтный резонансный реактор с переменной индуктивностью применяется для настройки в резонанс с емкостью объекта испытаний при неизменной рабочей частоте. В этом случае образуется резонансный контур, позволяющий проводить высоковольтные испытания приложенным напряжением.Резонансная испытательная система предназначена для проведения высоковольтных испытаний электрической прочности изоляции оборудования с большой электрической емкостью: гидрогенераторов, турбогенераторов, стержней, комплектных токопроводов, силовых кабелей, высоковольтных вводов, конденсаторов, измерительных трансформаторов напряжения, КРУЭ на месте эксплуатации, после монтажа, перед включением для периодических и профилактических испытаний согласно РД_34.45-51.300-97 "Объем и нормы испытаний электрооборудования", ПУЭ, ГОСТ-1516, ГОСТ-Р-55195. Испытания проводятся приложенным напряжением промышленной частоты и выпрямленным напряжением с контролем тока утечки.
58 | УИГр-300-40/75/100 - установка испытания генераторов и шинопроводов повышенным напряжением переменного и выпрямленного тока переносная |  | По запросу | Основой резонансной испытательной системы переменного тока является высоковольтный резонансный реактор с переменной регулируемой индуктивностью и регулятор напряжения малой мощности. Высоковольтный резонансный реактор с переменной индуктивностью применяется для настройки в резонанс с емкостью объекта испытаний при неизменной рабочей частоте. В этом случае образуется резонансный контур, позволяющий проводить высоковольтные испытания приложенным напряжением.Резонансная испытательная система предназначена для проведения высоковольтных испытаний электрической прочности изоляции оборудования с большой электрической емкостью: гидрогенераторов, турбогенераторов, стержней, комплектных токопроводов, силовых кабелей, высоковольтных вводов, конденсаторов, измерительных трансформаторов напряжения, КРУЭ на месте эксплуатации, после монтажа, перед включением для периодических и профилактических испытаний согласно РД_34.45-51.300-97 "Объем и нормы испытаний электрооборудования", ПУЭ, ГОСТ-1516, ГОСТ-Р-55195. Испытания проводятся приложенным напряжением промышленной частоты и выпрямленным напряжением с контролем тока утечки.
59 | УИГр-300-50/60 - установка испытания генераторов и шинопроводов повышенным напряжением переменного и выпрямленного тока переносная |  | По запросу | Основой резонансной испытательной системы переменного тока является высоковольтный резонансный реактор с переменной регулируемой индуктивностью и регулятор напряжения малой мощности. Высоковольтный резонансный реактор с переменной индуктивностью применяется для настройки в резонанс с емкостью объекта испытаний при неизменной рабочей частоте. В этом случае образуется резонансный контур, позволяющий проводить высоковольтные испытания приложенным напряжением.Резонансная испытательная система предназначена для проведения высоковольтных испытаний электрической прочности изоляции оборудования с большой электрической емкостью: гидрогенераторов, турбогенераторов, стержней, комплектных токопроводов, силовых кабелей, высоковольтных вводов, конденсаторов, измерительных трансформаторов напряжения, КРУЭ на месте эксплуатации, после монтажа, перед включением для периодических и профилактических испытаний согласно РД_34.45-51.300-97 "Объем и нормы испытаний электрооборудования", ПУЭ, ГОСТ-1516, ГОСТ-Р-55195. Испытания проводятся приложенным напряжением промышленной частоты и выпрямленным напряжением с контролем тока утечки.
60 | УИГр-300-80/60 - установка испытания генераторов и шинопроводов повышенным напряжением переменного и выпрямленного тока |  | По запросу | Основой резонансной испытательной системы переменного тока является высоковольтный резонансный реактор с переменной регулируемой индуктивностью и регулятор напряжения малой мощности. Высоковольтный резонансный реактор с переменной индуктивностью применяется для настройки в резонанс с емкостью объекта испытаний при неизменной рабочей частоте. В этом случае образуется резонансный контур, позволяющий проводить высоковольтные испытания приложенным напряжением.Резонансная испытательная система предназначена для проведения высоковольтных испытаний электрической прочности изоляции оборудования с большой электрической емкостью: гидрогенераторов, турбогенераторов, стержней, комплектных токопроводов, силовых кабелей, высоковольтных вводов, конденсаторов, измерительных трансформаторов напряжения, КРУЭ на месте эксплуатации, после монтажа, перед включением для периодических и профилактических испытаний согласно РД_34.45-51.300-97 "Объем и нормы испытаний электрооборудования", ПУЭ, ГОСТ-1516, ГОСТ-Р-55195. Испытания проводятся приложенным напряжением промышленной частоты и выпрямленным напряжением с контролем тока утечки.
61 | УИГр-350/35/70-100 - установка испытания генераторов и шинопроводов повышенным напряжением переменного и выпрямленного тока |  | По запросу | Основой резонансной испытательной системы переменного тока является высоковольтный резонансный реактор с переменной регулируемой индуктивностью и регулятор напряжения малой мощности. Высоковольтный резонансный реактор с переменной индуктивностью применяется для настройки в резонанс с емкостью объекта испытаний при неизменной рабочей частоте. В этом случае образуется резонансный контур, позволяющий проводить высоковольтные испытания приложенным напряжением.Резонансная испытательная система предназначена для проведения высоковольтных испытаний электрической прочности изоляции оборудования с большой электрической емкостью: гидрогенераторов, турбогенераторов, стержней, комплектных токопроводов, силовых кабелей, высоковольтных вводов, конденсаторов, измерительных трансформаторов напряжения, КРУЭ на месте эксплуатации, после монтажа, перед включением для периодических и профилактических испытаний согласно РД_34.45-51.300-97 "Объем и нормы испытаний электрооборудования", ПУЭ, ГОСТ-1516, ГОСТ-Р-55195. Испытания проводятся приложенным напряжением промышленной частоты и выпрямленным напряжением с контролем тока утечки.
62 | УИГр-350/35/70-80 - установка испытания генераторов и шинопроводов повышенным напряжением переменного и выпрямленного тока |  | По запросу | Основой резонансной испытательной системы переменного тока является высоковольтный резонансный реактор с переменной регулируемой индуктивностью и регулятор напряжения малой мощности. Высоковольтный резонансный реактор с переменной индуктивностью применяется для настройки в резонанс с емкостью объекта испытаний при неизменной рабочей частоте. В этом случае образуется резонансный контур, позволяющий проводить высоковольтные испытания приложенным напряжением.Резонансная испытательная система предназначена для проведения высоковольтных испытаний электрической прочности изоляции оборудования с большой электрической емкостью: гидрогенераторов, турбогенераторов, стержней, комплектных токопроводов, силовых кабелей, высоковольтных вводов, конденсаторов, измерительных трансформаторов напряжения, КРУЭ на месте эксплуатации, после монтажа, перед включением для периодических и профилактических испытаний согласно РД_34.45-51.300-97 "Объем и нормы испытаний электрооборудования", ПУЭ, ГОСТ-1516, ГОСТ-Р-55195. Испытания проводятся приложенным напряжением промышленной частоты и выпрямленным напряжением с контролем тока утечки.
63 | УИГр-500-40/80/100 - установка испытания генераторов и токопроводов повышенным напряжением переменного и выпрямленного тока переносная |  | По запросу | Основой резонансной испытательной системы переменного тока является высоковольтный резонансный реактор с переменной регулируемой индуктивностью и регулятор напряжения малой мощности. Высоковольтный резонансный реактор с переменной индуктивностью применяется для настройки в резонанс с емкостью объекта испытаний при неизменной рабочей частоте. В этом случае образуется резонансный контур, позволяющий проводить высоковольтные испытания приложенным напряжением.Резонансная испытательная система предназначена для проведения высоковольтных испытаний электрической прочности изоляции оборудования с большой электрической емкостью: гидрогенераторов, турбогенераторов, стержней, комплектных токопроводов, силовых кабелей, высоковольтных вводов, конденсаторов, измерительных трансформаторов напряжения, КРУЭ на месте эксплуатации, после монтажа, перед включением для периодических и профилактических испытаний согласно РД_34.45-51.300-97 "Объем и нормы испытаний электрооборудования", ПУЭ, ГОСТ-1516, ГОСТ-Р-55195. Испытания проводятся приложенным напряжением промышленной частоты и выпрямленным напряжением с контролем тока утечки.
64 | УИГр-500-50/30/80 - установка испытания генераторов и токопроводов повышенным напряжением переменного и выпрямленного тока переносная |  | По запросу | Основой резонансной испытательной системы переменного тока является высоковольтный резонансный реактор с переменной регулируемой индуктивностью и регулятор напряжения малой мощности. Высоковольтный резонансный реактор с переменной индуктивностью применяется для настройки в резонанс с емкостью объекта испытаний при неизменной рабочей частоте. В этом случае образуется резонансный контур, позволяющий проводить высоковольтные испытания приложенным напряжением.Резонансная испытательная система предназначена для проведения высоковольтных испытаний электрической прочности изоляции оборудования с большой электрической емкостью: гидрогенераторов, турбогенераторов, стержней, комплектных токопроводов, силовых кабелей, высоковольтных вводов, конденсаторов, измерительных трансформаторов напряжения, КРУЭ на месте эксплуатации, после монтажа, перед включением для периодических и профилактических испытаний согласно РД_34.45-51.300-97 "Объем и нормы испытаний электрооборудования", ПУЭ, ГОСТ-1516, ГОСТ-Р-55195. Испытания проводятся приложенным напряжением промышленной частоты и выпрямленным напряжением с контролем тока утечки.
65 | УИГр-500-80/40/100 - установка испытания генераторов и токопроводов повышенным напряжением переменного и выпрямленного тока переносная |  | По запросу | Основой резонансной испытательной системы переменного тока является высоковольтный резонансный реактор с переменной регулируемой индуктивностью и регулятор напряжения малой мощности. Высоковольтный резонансный реактор с переменной индуктивностью применяется для настройки в резонанс с емкостью объекта испытаний при неизменной рабочей частоте. В этом случае образуется резонансный контур, позволяющий проводить высоковольтные испытания приложенным напряжением.Резонансная испытательная система предназначена для проведения высоковольтных испытаний электрической прочности изоляции оборудования с большой электрической емкостью: гидрогенераторов, турбогенераторов, стержней, комплектных токопроводов, силовых кабелей, высоковольтных вводов, конденсаторов, измерительных трансформаторов напряжения, КРУЭ на месте эксплуатации, после монтажа, перед включением для периодических и профилактических испытаний согласно РД_34.45-51.300-97 "Объем и нормы испытаний электрооборудования", ПУЭ, ГОСТ-1516, ГОСТ-Р-55195. Испытания проводятся приложенным напряжением промышленной частоты и выпрямленным напряжением с контролем тока утечки.
66 | УИГр-500/35-50 - установка испытания генераторов и токопроводов повышенным напряжением переменного и выпрямленного тока |  | По запросу | Основой резонансной испытательной системы переменного тока является высоковольтный резонансный реактор с переменной регулируемой индуктивностью и регулятор напряжения малой мощности. Высоковольтный резонансный реактор с переменной индуктивностью применяется для настройки в резонанс с емкостью объекта испытаний при неизменной рабочей частоте. В этом случае образуется резонансный контур, позволяющий проводить высоковольтные испытания приложенным напряжением.Резонансная испытательная система предназначена для проведения высоковольтных испытаний электрической прочности изоляции оборудования с большой электрической емкостью: гидрогенераторов, турбогенераторов, стержней, комплектных токопроводов, силовых кабелей, высоковольтных вводов, конденсаторов, измерительных трансформаторов напряжения, КРУЭ на месте эксплуатации, после монтажа, перед включением для периодических и профилактических испытаний согласно РД_34.45-51.300-97 "Объем и нормы испытаний электрооборудования", ПУЭ, ГОСТ-1516, ГОСТ-Р-55195. Испытания проводятся приложенным напряжением промышленной частоты и выпрямленным напряжением с контролем тока утечки.
67 | УИГр-500/35/70-100 - установка испытания генераторов и токопроводов повышенным напряжением переменного и выпрямленного тока переносная |  | По запросу | Основой резонансной испытательной системы переменного тока является высоковольтный резонансный реактор с переменной регулируемой индуктивностью и регулятор напряжения малой мощности. Высоковольтный резонансный реактор с переменной индуктивностью применяется для настройки в резонанс с емкостью объекта испытаний при неизменной рабочей частоте. В этом случае образуется резонансный контур, позволяющий проводить высоковольтные испытания приложенным напряжением.Резонансная испытательная система предназначена для проведения высоковольтных испытаний электрической прочности изоляции оборудования с большой электрической емкостью: гидрогенераторов, турбогенераторов, стержней, комплектных токопроводов, силовых кабелей, высоковольтных вводов, конденсаторов, измерительных трансформаторов напряжения, КРУЭ на месте эксплуатации, после монтажа, перед включением для периодических и профилактических испытаний согласно РД_34.45-51.300-97 "Объем и нормы испытаний электрооборудования", ПУЭ, ГОСТ-1516, ГОСТ-Р-55195. Испытания проводятся приложенным напряжением промышленной частоты и выпрямленным напряжением с контролем тока утечки.
68 | УИГр-560/40/75-100 - установка испытания генераторов и токопроводов повышенным напряжением переменного и выпрямленного тока |  | По запросу | Основой резонансной испытательной системы переменного тока является высоковольтный резонансный реактор с переменной регулируемой индуктивностью и регулятор напряжения малой мощности. Высоковольтный резонансный реактор с переменной индуктивностью применяется для настройки в резонанс с емкостью объекта испытаний при неизменной рабочей частоте. В этом случае образуется резонансный контур, позволяющий проводить высоковольтные испытания приложенным напряжением.Резонансная испытательная система предназначена для проведения высоковольтных испытаний электрической прочности изоляции оборудования с большой электрической емкостью: гидрогенераторов, турбогенераторов, стержней, комплектных токопроводов, силовых кабелей, высоковольтных вводов, конденсаторов, измерительных трансформаторов напряжения, КРУЭ на месте эксплуатации, после монтажа, перед включением для периодических и профилактических испытаний согласно РД_34.45-51.300-97 "Объем и нормы испытаний электрооборудования", ПУЭ, ГОСТ-1516, ГОСТ-Р-55195. Испытания проводятся приложенным напряжением промышленной частоты и выпрямленным напряжением с контролем тока утечки.
69 | УИГр-600/50/100-100 - установка испытания генераторов и токопроводов повышенным напряжением переменного и выпрямленного тока переносная |  | По запросу | Основой резонансной испытательной системы переменного тока является высоковольтный резонансный реактор с переменной регулируемой индуктивностью и регулятор напряжения малой мощности. Высоковольтный резонансный реактор с переменной индуктивностью применяется для настройки в резонанс с емкостью объекта испытаний при неизменной рабочей частоте. В этом случае образуется резонансный контур, позволяющий проводить высоковольтные испытания приложенным напряжением.Резонансная испытательная система предназначена для проведения высоковольтных испытаний электрической прочности изоляции оборудования с большой электрической емкостью: гидрогенераторов, турбогенераторов, стержней, комплектных токопроводов, силовых кабелей, высоковольтных вводов, конденсаторов, измерительных трансформаторов напряжения, КРУЭ на месте эксплуатации, после монтажа, перед включением для периодических и профилактических испытаний согласно РД_34.45-51.300-97 "Объем и нормы испытаний электрооборудования", ПУЭ, ГОСТ-1516, ГОСТ-Р-55195. Испытания проводятся приложенным напряжением промышленной частоты и выпрямленным напряжением с контролем тока утечки.
70 | УИГр-650/50/100-200 - установка испытания генераторов и токопроводов повышенным напряжением переменного и выпрямленного тока переносная |  | По запросу | Основой резонансной испытательной системы переменного тока является высоковольтный резонансный реактор с переменной регулируемой индуктивностью и регулятор напряжения малой мощности. Высоковольтный резонансный реактор с переменной индуктивностью применяется для настройки в резонанс с емкостью объекта испытаний при неизменной рабочей частоте. В этом случае образуется резонансный контур, позволяющий проводить высоковольтные испытания приложенным напряжением.Резонансная испытательная система предназначена для проведения высоковольтных испытаний электрической прочности изоляции оборудования с большой электрической емкостью: гидрогенераторов, турбогенераторов, стержней, комплектных токопроводов, силовых кабелей, высоковольтных вводов, конденсаторов, измерительных трансформаторов напряжения, КРУЭ на месте эксплуатации, после монтажа, перед включением для периодических и профилактических испытаний согласно РД_34.45-51.300-97 "Объем и нормы испытаний электрооборудования", ПУЭ, ГОСТ-1516, ГОСТ-Р-55195. Испытания проводятся приложенным напряжением промышленной частоты и выпрямленным напряжением с контролем тока утечки.
71 | УИГр-800-35/60 - установка испытания генераторов и токопроводов повышенным напряжением переменного и выпрямленного тока переносная |  | По запросу | Основой резонансной испытательной системы переменного тока является высоковольтный резонансный реактор с переменной регулируемой индуктивностью и регулятор напряжения малой мощности. Высоковольтный резонансный реактор с переменной индуктивностью применяется для настройки в резонанс с емкостью объекта испытаний при неизменной рабочей частоте. В этом случае образуется резонансный контур, позволяющий проводить высоковольтные испытания приложенным напряжением.Резонансная испытательная система предназначена для проведения высоковольтных испытаний электрической прочности изоляции оборудования с большой электрической емкостью: гидрогенераторов, турбогенераторов, стержней, комплектных токопроводов, силовых кабелей, высоковольтных вводов, конденсаторов, измерительных трансформаторов напряжения, КРУЭ на месте эксплуатации, после монтажа, перед включением для периодических и профилактических испытаний согласно РД_34.45-51.300-97 "Объем и нормы испытаний электрооборудования", ПУЭ, ГОСТ-1516, ГОСТ-Р-55195. Испытания проводятся приложенным напряжением промышленной частоты и выпрямленным напряжением с контролем тока утечки.
72 | УИГр-800-35/70-100 - установка испытания генераторов и токопроводов повышенным напряжением переменного и выпрямленного тока |  | По запросу | Основой резонансной испытательной системы переменного тока является высоковольтный резонансный реактор с переменной регулируемой индуктивностью и регулятор напряжения малой мощности. Высоковольтный резонансный реактор с переменной индуктивностью применяется для настройки в резонанс с емкостью объекта испытаний при неизменной рабочей частоте. В этом случае образуется резонансный контур, позволяющий проводить высоковольтные испытания приложенным напряжением.Резонансная испытательная система предназначена для проведения высоковольтных испытаний электрической прочности изоляции оборудования с большой электрической емкостью: гидрогенераторов, турбогенераторов, стержней, комплектных токопроводов, силовых кабелей, высоковольтных вводов, конденсаторов, измерительных трансформаторов напряжения, КРУЭ на месте эксплуатации, после монтажа, перед включением для периодических и профилактических испытаний согласно РД_34.45-51.300-97 "Объем и нормы испытаний электрооборудования", ПУЭ, ГОСТ-1516, ГОСТ-Р-55195. Испытания проводятся приложенным напряжением промышленной частоты и выпрямленным напряжением с контролем тока утечки.
73 | УИГр-800-70/50-100 - установка испытания генераторов и токопроводов повышенным напряжением переменного и выпрямленного тока |  | По запросу | Основой резонансной испытательной системы переменного тока является высоковольтный резонансный реактор с переменной регулируемой индуктивностью и регулятор напряжения малой мощности. Высоковольтный резонансный реактор с переменной индуктивностью применяется для настройки в резонанс с емкостью объекта испытаний при неизменной рабочей частоте. В этом случае образуется резонансный контур, позволяющий проводить высоковольтные испытания приложенным напряжением.Резонансная испытательная система предназначена для проведения высоковольтных испытаний электрической прочности изоляции оборудования с большой электрической емкостью: гидрогенераторов, турбогенераторов, стержней, комплектных токопроводов, силовых кабелей, высоковольтных вводов, конденсаторов, измерительных трансформаторов напряжения, КРУЭ на месте эксплуатации, после монтажа, перед включением для периодических и профилактических испытаний согласно РД_34.45-51.300-97 "Объем и нормы испытаний электрооборудования", ПУЭ, ГОСТ-1516, ГОСТ-Р-55195. Испытания проводятся приложенным напряжением промышленной частоты и выпрямленным напряжением с контролем тока утечки.
74 | УИГр-800-75/50-100 - установка испытания генераторов и токопроводов повышенным напряжением переменного и выпрямленного тока |  | По запросу | Основой резонансной испытательной системы переменного тока является высоковольтный резонансный реактор с переменной регулируемой индуктивностью и регулятор напряжения малой мощности. Высоковольтный резонансный реактор с переменной индуктивностью применяется для настройки в резонанс с емкостью объекта испытаний при неизменной рабочей частоте. В этом случае образуется резонансный контур, позволяющий проводить высоковольтные испытания приложенным напряжением.Резонансная испытательная система предназначена для проведения высоковольтных испытаний электрической прочности изоляции оборудования с большой электрической емкостью: гидрогенераторов, турбогенераторов, стержней, комплектных токопроводов, силовых кабелей, высоковольтных вводов, конденсаторов, измерительных трансформаторов напряжения, КРУЭ на месте эксплуатации, после монтажа, перед включением для периодических и профилактических испытаний согласно РД_34.45-51.300-97 "Объем и нормы испытаний электрооборудования", ПУЭ, ГОСТ-1516, ГОСТ-Р-55195. Испытания проводятся приложенным напряжением промышленной частоты и выпрямленным напряжением с контролем тока утечки.
75 | УИГр-900/35/50-100 - установка испытания генераторов и токопроводов повышенным напряжением переменного и выпрямленного тока |  | По запросу | Основой резонансной испытательной системы переменного тока является высоковольтный резонансный реактор с переменной регулируемой индуктивностью и регулятор напряжения малой мощности. Высоковольтный резонансный реактор с переменной индуктивностью применяется для настройки в резонанс с емкостью объекта испытаний при неизменной рабочей частоте. В этом случае образуется резонансный контур, позволяющий проводить высоковольтные испытания приложенным напряжением.Резонансная испытательная система предназначена для проведения высоковольтных испытаний электрической прочности изоляции оборудования с большой электрической емкостью: гидрогенераторов, турбогенераторов, стержней, комплектных токопроводов, силовых кабелей, высоковольтных вводов, конденсаторов, измерительных трансформаторов напряжения, КРУЭ на месте эксплуатации, после монтажа, перед включением для периодических и профилактических испытаний согласно РД_34.45-51.300-97 "Объем и нормы испытаний электрооборудования", ПУЭ, ГОСТ-1516, ГОСТ-Р-55195. Испытания проводятся приложенным напряжением промышленной частоты и выпрямленным напряжением с контролем тока утечки.
76 | УИГр-900/35/70-100 - установка испытания генераторов и токопроводов повышенным напряжением переменного и выпрямленного тока |  | По запросу | Основой резонансной испытательной системы переменного тока является высоковольтный резонансный реактор с переменной регулируемой индуктивностью и регулятор напряжения малой мощности. Высоковольтный резонансный реактор с переменной индуктивностью применяется для настройки в резонанс с емкостью объекта испытаний при неизменной рабочей частоте. В этом случае образуется резонансный контур, позволяющий проводить высоковольтные испытания приложенным напряжением.Резонансная испытательная система предназначена для проведения высоковольтных испытаний электрической прочности изоляции оборудования с большой электрической емкостью: гидрогенераторов, турбогенераторов, стержней, комплектных токопроводов, силовых кабелей, высоковольтных вводов, конденсаторов, измерительных трансформаторов напряжения, КРУЭ на месте эксплуатации, после монтажа, перед включением для периодических и профилактических испытаний согласно РД_34.45-51.300-97 "Объем и нормы испытаний электрооборудования", ПУЭ, ГОСТ-1516, ГОСТ-Р-55195. Испытания проводятся приложенным напряжением промышленной частоты и выпрямленным напряжением с контролем тока утечки.
77 | УИГр-900/90/45-100 - установка испытания генераторов и токопроводов повышенным напряжением переменного и выпрямленного тока |  | По запросу | Основой резонансной испытательной системы переменного тока является высоковольтный резонансный реактор с переменной регулируемой индуктивностью и регулятор напряжения малой мощности. Высоковольтный резонансный реактор с переменной индуктивностью применяется для настройки в резонанс с емкостью объекта испытаний при неизменной рабочей частоте. В этом случае образуется резонансный контур, позволяющий проводить высоковольтные испытания приложенным напряжением.Резонансная испытательная система предназначена для проведения высоковольтных испытаний электрической прочности изоляции оборудования с большой электрической емкостью: гидрогенераторов, турбогенераторов, стержней, комплектных токопроводов, силовых кабелей, высоковольтных вводов, конденсаторов, измерительных трансформаторов напряжения, КРУЭ на месте эксплуатации, после монтажа, перед включением для периодических и профилактических испытаний согласно РД_34.45-51.300-97 "Объем и нормы испытаний электрооборудования", ПУЭ, ГОСТ-1516, ГОСТ-Р-55195. Испытания проводятся приложенным напряжением промышленной частоты и выпрямленным напряжением с контролем тока утечки.