## Price
Прайс-лист ООО «Электронприбор» от 18.11.2023
Контроль электрических величин и характеристик электротехнического оборудования
www.electronpribor.ru
Россия, 141190, Московская область, г. Фрязино, ул. Барские пруды, д. 1А
Тел./факс: (495) 677-91-11
info@electonpribor.ru
Цены указаны в рублях с учетом НДС.
Доставка: самовывоз, по Москве и области автотранспортом компании, экспресс-почта, через "наши" транспортные компании, через "ваши" транспортные компании
+ - приборы, имеющие сертификат об утверждении типа средств измерений (включены в Госреестр)
№п/п | МОДЕЛЬ |  | ЦЕНА | ОСНОВНЫЕ ХАРАКТЕРИСТИКИ
1 Контроль электрических величин и характеристик электротехнического оборудования
1.1 Вольтамперфазометры
1 | ВАФ-4303 - вольтамперфазометр |  | Цена действительна на товары со склада | Вольтамперфазометр ВАФ-4303 предназначен для измерений в промышленной сети: среднеквадратического значения напряжения и силы переменного тока синусоидальной формы без разрыва цепи с помощью индивидуальной вспомагательной части (трансформатор с размыкающимся магнитопроводом); угла сдвига фаз между током и напряжением или двумя напряжениями; коэффициента мощности в однофазных или трехфазных цепях напряжения. Кроме того, прибор предназначен для определения порядка чередования фаз в трехфазной системе напряжений.
2 | ВФМ-3 - вольтамперфазометр | + | 108360 | Вольтамперфазометр ВФМ-3 предназначен для измерения действующего значения трех фазных и трех линейных напряжений и силы переменного тока с одновременным вычислением активной и реактивной мощностей в цепи, а также измерения частоты, угла сдвига фаз между фазными напряжениями, между током и напряжением, а также для определения последовательности чередования фаз в трехфазных системах.
3 | ПАРМА ВАФ-А(М2) - трехфазный вольтамперфазометр | + | По запросу | Поможет службам релейной защиты и автоматики, главного энергетика промышленных предприятий и широкому кругу специалистов, занятых наладкой, контролем, диагностикой и эксплуатацией электроустановок, решать следующие задачи: Контролировать чередования фаз; Снимать вольтамперные характеристики; Измерять углы сдвига фаз и строить векторные диаграммы напряжения и тока; Контролировать цепи в ЩПТ; П целостность электрических проводников; Проводить эксплуатационное обслуживание релейных схем защиты и силовых цепей электроустановок; Контролировать состояние и проводить диагностику цепей постоянного тока; Проводить фазировку при наладке дифференциальной защиты и подключении трансформаторов тока и напряжения, электродвигателей; Проверять правильность подключения счетчиков электроэнергии; Определять гармонический состав тока и напряжения (до 19-й гармоники включительно).
4 | Парма ВАФ-А(С) - вольтамперфазометр | + | цена по запросу | Парма ВАФ-А(С) может применяться при комплексных испытаниях защит генераторов, трансформаторов, линий, в цепях трансформаторов тока и напряжения, наладке фазочувствительных схем релейной защиты и других.
5 | Парма ВАФ-А(С)-1 - вольтамперфазометр (с одними клещами) | + | 78000 | Вольтамперфазометр ПАРМА ВАФ-А(С).
6 | Парма ВАФ-А(С)-2 - вольтамперфазометр (с двумя клещами) | + | 89400 | Вольтамперфазометр ПАРМА ВАФ-А(С).
7 | ПАРМА РАС ВАФ-А(М2) - 8-ми канальный переносной регистратор аварийных и нормальных режимов с функционалом трехфазного вольтамперфазометра | + | По запросу | Поможет службам релейной защиты и автоматики, главного энергетика промышленных предприятий и широкому кругу специалистов, занятых наладкой, контролем, диагностикой и эксплуатацией электроустановок, решать следующие задачи: Записывать аварийные осциллограммы по 4-м каналам тока и 4-м каналам напряжения, с сохранением данных в формате COMTRADE; Снимать суточные графики нагрузки и осуществлять длительный контроль параметров электросети (самописец); Контролировать проведение коммутаций в распределительных устройствах; Выявлять причины возникновения аварийного режима; Оценивать правильность работы устройств РЗиА и ПА; Определять гармонический состав тока и напряжения (до 14-й гармоники включительно); Контролировать чередования фаз; Снимать вольтамперные характеристики; Измерять угол сдвига фаз и выполнять построение векторных диаграмм напряжения и тока; Контролировать цепи в ЩПТ; Проверять целостность электрических проводников (прозвонка); Проводить эксплуатационное обслуживание релейных схем защиты и силовых цепей электроустановок; Контролировать состояние и диагностику цепей постоянного тока.
8 | Ресурс-МТ-КП15-5-0,5 - трёхфазный мультиметр | + | цена по запросу | Трехфазный малогабаритный переносной прибор с автономным питанием от аккумуляторов. Токоизмерительные клещи в комплекте: диаметр 15 мм, номинальный первичный ток 5 А, класс точности 0,5. Измерение параметров переменного напряжения промышленной частоты; Измерение параметров переменного тока промышленной частоты без разрыва цепи; Измерение параметров однофазной и трехфазной мощности; Определение параметров нагрузки измерительных трансформаторов тока; Определение выходной мощности трехфазных и однофазных трансформаторов напряжения; Определение потерь напряжения во вторичных цепях трансформатора напряжения; Определение правильности подключения счетчиков электрической энергии; Определение метрологических характеристик счетчиков электрической энергии; Регистрация результатов измерений; Цифровой осциллограф.
9 | РЕТОМЕТР-М2 - цифровой вольтамперфазометр | + | цена по запросу | РЕТОМЕТР-М2 – трехфазный многофункциональный и полностью автоматизированный прибор нового поколения, предназначенный для измерения параметров в трехфазных и однофазных электрических цепях с рабочей частотой 50 Гц, и позволяющий осуществлять поиск источника искажений без применения дорогих устройств анализа сети.
10 | РЕТОМЕТР-М3 - высокоточный вольтамперфазометр | + | По запросу | РЕТОМЕТР-М3 – новый уникальный по набору функций вольтамперфазометр, который наряду с возможностью измерения параметров трехфазной и однофазной цепей, позволяет измерять также параметры цепи постоянного тока, определять показатели качества электроэнергии, а также осуществлять экспресс-проверку высоковольтных выключателей (ВВ).
11 | РС-30 - вольтамперфазометр | + | цена по запросу | Вольтамперфазометр РС-30 является одним из основных приборов для снятия векторных диаграмм и настройки РЗиА специалистами релейных служб, а также используется для проверки групп учёта и измерения параметров сети. Работа прибора по схемам включения «Звезда», «Треугольник» и «2-х фазная» (изолированная) делает его универсальным для проведения измерений в энергетике, энергонадзоре, связи, на железных дорогах, предприятиях ЖКХ и других отраслях.
12 | РС-30 с клещами КТИ-30 (до 40А) - вольтамперфазометр | + | 67530 | РС-30 - вольтамперфазометр
13 | РС-30 с клещами КТИР-30 (до 40А) - вольтамперфазометр | + | 77910 | РС-30 - вольтамперфазометр
14 | РС-30 с клещами КТИР-30 и КТИ-30 (до 40А) - вольтамперфазометр | + | 88290 | РС-30 - вольтамперфазометр
15 | РС-30 с клещами КТИР-30, КТИ-30 (до 40А) и КТИР-500 (до 500А) - вольтамперфазометр | + | 139590 | РС-30 - вольтамперфазометр
16 | РС-30 с клещами КТИР-30, КТИ-30 (до 40А) и ПТИР-3000 (до 3 кА) - вольтамперфазометр | + | 189060 | РС-30 - вольтамперфазометр
17 | РС-30 с клещами КТИР-500 (до 500А) - вольтамперфазометр | + | 108450 | РС-30 - вольтамперфазометр
18 | РС-30 с клещами ПТИ-3000 (до 3кА) - вольтамперфазометр | + | 96000 | РС-30 - вольтамперфазометр
19 | РС-30 с клещами ПТИР-3000 (до 3 кА) - вольтамперфазометр | + | 157920 | РС-30 - вольтамперфазометр
20 | AnCom VAP - вольтамперфазометр | + | цена по запросу | Трехфазный вольтамперфазометр (ВАФ) AnCom VAP предназначен для настройки и контроля фазочувствительных схем релейной защиты (РЗ) и противоаварийной автоматики (ПА) на предприятиях электрических сетей.
21 | AnCom VAP/30AC - вольтамперфазометр | + | 162000 | Вольтамперфазометр (ВАФ) AnCom VAP/30AC предназначен для настройки и контроля фазочувствительных схем релейной защиты (РЗ) и противоаварийной автоматики (ПА) на предприятиях электрических сетей.
22 | AnCom VAP/30AC/2000AC - вольтамперфазометр | + | По запросу | Трехфазный вольтамперфазометр (ВАФ) AnCom VAP предназначен для настройки и контроля фазочувствительных схем релейной защиты (РЗ) и противоаварийной автоматики (ПА) на предприятиях электрических сетей.
23 | AnCom VAP/30AC/200DC - вольтамперфазометр | + | По запросу | Трехфазный вольтамперфазометр (ВАФ) AnCom VAP предназначен для настройки и контроля фазочувствительных схем релейной защиты (РЗ) и противоаварийной автоматики (ПА) на предприятиях электрических сетей.
24 | AnCom VAP/30AC/800AC - вольтамперфазометр | + | По запросу | Трехфазный вольтамперфазометр (ВАФ) AnCom VAP предназначен для настройки и контроля фазочувствительных схем релейной защиты (РЗ) и противоаварийной автоматики (ПА) на предприятиях электрических сетей.
25 | MI 2230 - вольтамперфазометр | + | 140000 | Вольтамперфазометр MI 2230 – портативный многофункциональный прибор, являющийся незаменимым инструментом для служб главного энергетика, РЗА, а также для специалистов энергосбытовых компаний. Прибор имеет высокоинформативный экран, на котором измерительная информация отображается в числовом и графическом виде (векторные диаграммы токов и напряжений).
26 | PME-20-PH - вольтамперфазометр |  | По запросу | Вольтамперфазометр PME-20-PH – портативное и надежное устройство для измерения фазового угла, силы тока, напряжения и коэффициента мощности. Так же прибор может быть использован как синхроноскоп. Инструмент обеспечен двумя гальванически развязанными входами: входное напряжение до 500 В, входной ток до 25 А. Погрешность измерения фазового угла 0,1%, не зависит от входных значений.
1.1.1 Аксессуары к приборам серии РЕТОМ
1 | РЕТ-GPS - блок временной GPS-синхронизации |  | цена по запросу | Блок РЕТ-GPS предназначен для дистанционной синхронизации выдаваемых сигналов с 2-х или более комплексов РЕТОМ-51/61 по GPS-связи. Прежде всего блок необходим при проверке дифференциально-фазных защит линий, где применение GPS-синхронизации позволяет быстро и точно осуществлять проверку органа сравнения фаз, угла блокировки, снятие фазной характеристики.
2 | РЕТ-ДТ - преобразователь измерительный токовый на 30 000 А | + | цена по запросу | Преобразователь измерительный токовый РЕТ-ДТ представляет собой гибкое измерительное кольцо (катушка с "воздушным сердечником") и блок управления, который интегрирует напряжение, пропорциональное скорости изменения тока в сигнал, пропорциональный измеряемому току.
3 | РЕТ-МИКРО - блок выпрямительный и усилитель дифференциальный для РЕТОМ-21 и РЕТОМ-25 |  | цена по запросу | Комплект РЕТ-МИКРО, состоящий из выпрямительного блока и дифференциального усилителя, предназначен для расширения функциональных возможностей комплексов РЕТОМ-21 и РЕТОМ-25 и позволяет проверять автоматические выключатели постоянного тока, а также измерять переходное сопротивление от 1 мкОм (для РЕТОМ-21) и 3 мкОМ (для РЕТОМ-25) с относительной погрешностью не более 2%.
4 | СПУ - стойка приборная универсальная с аксессуарами |  | цена по запросу | Стойка приборная универсальная СПУ предназначена для удобной эксплуатации и транспортирования устройств РЕТОМ-61, РЕТОМ 51, РЕТОМ-21 совместно с РЕТ-3000 и РЕТ-ВАХ-2000.
5 | Устройство для вывода протокола на базе лазерного принтера для РЕТОМ-51/61/ВЧ - дополнительная комплектация для РЕТОМ-51/61/ВЧ |  | цена по запросу
6 | Устройство для вывода протокола на базе струйного принтера формата А4 для РЕТОМ-51/61/ВЧ - дополнительная комплектация для РЕТОМ-51/61/ВЧ |  | цена по запросу
7 | Чемодан повышенной прочности - для транспортировки РЕТОМ-51/61 |  | цена по запросу | Чемодан представляет собой ударопрочный пластмассовый ящик, оснащенный двумя краевыми роликами для перемещения с удобными ручками с противоскользящим покрытием и дополнительной выдвижной ручкой. Внутренняя часть имеет обшивку для защиты и фиксации устройства внутри чемодана.
1.1.2 Аксессуары к вольтамперфазометру ВАФ-А(М)
1 | Универсальный комплект измерительных щупов - для ВАФ-А (М) |  | цена по запросу
1.1.3 Аксессуары к вольтамперфазометру ВФМ-3
1 | Комплект удлиненных щупов типа «крокодил» - длиной 125 мм для вольтамперфазометра ВФМ-3 |  | 14640 | Комплект удлиненных щупов типа «крокодил» длиной 125 мм для вольтамперфазометра ВФМ-3.
2 | Комплект удлиненных щупов типа «пинцет» - длиной 125 мм для вольтамперфазометра ВФМ-3 |  | 10080 | Комплект удлиненных щупов типа «пинцет» длиной 125 мм для вольтамперфазометра ВФМ-3.
3 | Комплект удлиненных щупов типа «прокол» - для вольтамперфазометра ВФМ-3 |  | 19320 | Комплект удлиненных щупов типа «прокол» для вольтамперфазометра ВФМ-3.
4 | Комплект штыревых щупов - для вольтамперфазометра ВФМ-3 |  | 4440 | Комплект штыревых щупов для вольтамперфазометра ВФМ-3.
5 | Комплект щупов типа «крокодил» - с шириной губок 4 мм для вольтамперфазометра ВФМ-3 |  | 6240 | Комплект щупов типа «крокодил» с шириной губок 4 мм для вольтамперфазометра ВФМ-3.
6 | Магнитные щупы 6,8 мм - для вольтамперфазометра ВФМ-3 |  | 14640
1.1.4 Аксессуары к прибору энергетика ПЭМ-А
1.1.5 Аксессуары к приборам серии AnCom VAP
1 | Кейс 1300 пластмассовый - для переноски AnCom VAP |  | цена по запросу | Кейс 1300 пластмассовый для удобства переноски Вольтамперфазометра AnCom VAP и принадлежностей. Выполнен из прочного и долговечного пластика.
2 | Сумка AnCom КМС /СМР |  | 6750 | Сумка AnCom КМС /СМР для удобства переноски Вольтамперфазометра AnCom VAP и принадлежностей. Оснащена отделяемым наплечным ремнем.
1.1.6 Аксессуары для вольтамперфазометра РС-30
1.2 Указатели правильности чередования фаз
1 | АСМ-6060 - указатель чередования фаз |  | цена по запросу | Указатель чередования фаз АСМ-6060. Диапазон напряжения 100...660 В. Частотный диапазон 45...70 Гц. ЖК дисплей. Питание 9В, Крона. Размер 100х50х25 мм. Вес 150 гр.
2 | ИФ-517Н - индикатор фазы микроконтроллерный |  | 3120 | Индикатор ИФ-517Н предназначен для определения чередования фаз A, B, C в трехфазной сети напряжением 380 В промышленной частоты 50 Гц.
3 | МЕГЕОН 40850 - фазоуказатель |  | 3060 | Фазоуказатель Мегеон 40850 представляет собой портативный прибор, который должен быть в арсенале каждого профессионального электрика. Данный измерительный инструмент соответствует второму классу безопасности и дает возможность быстро, точно и удобно проводить необходимые измерения. Порядок чередования фаз или полное отсутствие фазы отображается с помощью светодиодов на фронтальной панели прибора и встроенного зуммера. Комплект поставки включает в себя измерительные щупы типа "крокодил", которые существенное упрощают работу с фазоуказателем Мегеон 40850.
4 | МЕГЕОН 55003 - фазоуказатель |  | 2400 | Тестер порядка следования фаз трёхфазного переменного тока МЕГЕОН 55003, представляет собой компактный тестер-индикатор фаз, выполненный из пластика высокого качества. Фазоуказательвыполнен по международному стандарту безопасности IEC-61010-1 CAT III 600V. Рабочий диапазон составляет от 90 до 600В с частотой от 48 до 62 Гц. Тестер последовательности фаз переменного трехфазного тока МЕГЕОН 55003 имеет звуковое оповещение и световую трехцветную индикацию, о наличии переменного напряжения и последовательности чередования фаз. Данный тестер будет являться незаменимым помощником при монтаже и ремонте электрических сетей и оборудования.
5 | УВН 80-2М ТФ - указатель высокого напряжения 6-10 кВ с трубкой фазировки |  | 2400 | Указатель высокого напряжения с трубкой фазировки УВН-80-2М ТФ предназначен для проверки совпадения фаз кабельных линий и силовых трансформаторов в электроустановках переменного тока частотой 50 и 60 Гц при температуре от -45°С до 40°С и относительной влажности воздуха не выше 98% (при +25°С).
6 | УВН-80-3М ТФ - указатель высокого напряжения двухполюсный 6-10 кВ с трубкой фазировки |  | 2760 | Указатель высокого напряжения УВН-80-3МТФ предназначен для фазировки кабельных линий и силовых трансформаторов в электроустановках переменного тока напряжением от 6 до 10 кВ частотой 50 и 60 Гц при температуре от -45°С до +40°С и относительной влажности воздуха не выше 98% ( при + 25°С).
7 | УВНУ-10 СЗ ИП (контактный крюк, резьба М12, CR123) - однополюсный указатель высокого напряжения с самопроверкой и источником питания CR123, контактным крюком, резьбой М12 (срок службы 10 лет) |  | 3600 | Указатель высокого напряжения с трубкой фазировки УВНУ-10СЗ ИП ТФ предназначен для фазировки кабельных линий и силовых трансформаторов в электроустановках переменного тока напряжением 6-10 кВ, частотой 50 и 60 Гц, при температуре от -45°С до +40°С и относительной влажности воздуха не выше 98% (при температуре +25°С).
8 | УВНУ-10 СЗ ИП КБ ТФ - двухполюсный контактно-бесконтактный указатель напряжения с трубкой фазировки и источником питания |  | 7080 | Указатель высокого напряжения комбинированный контактно-бесконтактный УВНУ-10 СЗ ИП КБ ТФ предназначен для фазировки кабельных линий и силовых трансформаторов в электроустановках переменного тока напряжением от 6 до 10 кВ, частотой 50 и 60 Гц, при температуре от -45°С до +40°С и относительной влажности воздуха не выше 98% (при температуре +25°С).
9 | УВНУ-10 СЗ ИП ТФ - двухполюсный указатель высокого напряжения с самопроверкой, источником питания и трубкой фазировки |  | 4680 | Указатель высокого напряжения с трубкой фазировки УВНУ-10СЗ ИП ТФ предназначен для фазировки кабельных линий и силовых трансформаторов в электроустановках переменного тока напряжением 6-10 кВ, частотой 50 и 60 Гц, при температуре от -45°С до +40°С и относительной влажности воздуха не выше 98% (при температуре +25°С).
10 | УВНУ-10 СЗ ТФ - двухполюсный указатель высокого напряжения с самопроверкой и трубкой фазировки (без источника питания) |  | 4440 | Указатель высокого напряжения с трубкой фазировки УВНУ-10СЗ ИП ТФ предназначен для фазировки кабельных линий и силовых трансформаторов в электроустановках переменного тока напряжением 6-10 кВ, частотой 50 и 60 Гц, при температуре от -45°С до +40°С и относительной влажности воздуха не выше 98% (при температуре +25°С).
11 | УВНУ-2М ТФ - двухполюсный указатель высокого напряжения 6-10 кВ с трубкой фазировки |  | 2760 | Указатель высокого напряжения с трубкой фазировки 6-10 кВ типа УВНУ-2М ТФ предназначен для фазировки кабельных линий и силовых трансформаторов в электроустановках переменного тока частотой 50 и 60 Гц, при температуре от - 45°С до + 40°С и относительной влажности воздуха не выше 98% (при температуре 25°С).
12 | УВНФ 6-10СЗ - фазоуказатель двухполюсный контактного типа |  | 4440 | Указатель высокого напряжения для проверки совпадения фаз УВНФ 6-10СЗ предназначен для проверки совпадения фаз кабельных и воздушных линий,а также как двухполюсный указатель для определения наличия или отсутствия напряжения, особенно в условиях наведенного напряжения,на воздушных линиях и электроустановках переменного тока напряжением 6-10 кВ частотой 50 и 60Гц.
13 | УВНФ-10КВ - указатель величины напряжения и совпадения фаз двухполюсный 6-10 кВ |  | 13800 | Указатель величины напряжения и совподения фаз УВНФ-10КВ двухполюсный предназначен для определения величины напряжения постоянного и переменного тока от 50 В до 10000В, частатой 50 и 60 Гц, при температуре - 45ºС до + 40 ºС и относительной влажности воздуха не выше 98 % (при температуре + 25 ºС) а также для фазировки кабельных линий и силовых трансформаторов в электроустановках переменного тока напряжением от 6 до 10кВ.
14 | УВНФ-35СЗ - фазоуказатель напряжения однополюсный 6-35 кВ |  | 15600 | Однополюсный светозвуковой фазoуказатель высокого напряжения УВНФ-35СЗ предназначен для проверки наличия или отсутствия напряжения на воздушных линиях электропередачи и других электроустановках, а также для фазировки кабельных линий и силовых трансформаторов в электроустановках переменного тока напряжением 35кВ, частотой 50 и 60 Гц, при температуре от – 45°C до + 40°C и относительной влажности воздуха не выше 98% (при температуре + 25°C).
15 | УПФ-2500 - указатель последовательности чередования фаз |  | 10008 | Индикация последовательности чередования фаз, соотношение межфазных напряжений (перекос фаз, отсутствие напряжения на фазе). Диапазон межфазных напряжений от 150 до 2500 В. Диапазон рабочих частот от 40 до 60 Гц. Масса 0,3 кг.
16 | УПФ-800 - указатель последовательности чередования фаз |  | 8568 | Индикация последовательности чередования фаз, соотношение межфазных напряжений (перекос фаз, отсутствие напряжения на фазе). Диапазон межфазных напряжений от 150 до 800 В. Диапазон рабочих частот от 40 до 60 Гц. Масса 0,2 кг.
17 | УПЧФ-380 - указатель последовательности чередования фаз |  | 3360 | Указатель последовательности чередования фаз УПЧФ-380 предназначен для определения прямой и обратной последовательности чередования фаз в трехфазной электрической сети переменного тока с номинальным напряжением 380 В.
18 | 4183 СР - фазовый тестер |  | 70455 | Фазовый тестер 4183 СР: Измерение переменного высоковольтного напряжения; Определение порядка чередования фаз; Определение взаимосвязи фаз в разных кабелях (синхронности чередования фаз в 2-х разных электрокабелях); Батарейное питание; Малогабаритный; Простота, компактность, надёжность; Усиленный, противоударный корпус; Масса 1 кг.
19 | 855 PR - измеритель порядка чередования фаз |  | 8305 | Измеритель порядка чередования фаз 855 PR: Диапазон рабочих напряжений 200…600 В; 50/60 Гц; Две функции в одном приборе: определение наличия и порядка чередования фаз; Комплектуется удобными зажимами типа «крокодил», позволяющими легко подключаться к выводам различной конфигурации; Позволяет проводить измерения в 3-фазных цепях в широком диапазоне напряжений; Обеспечена высокая степень электробезопасности; Компактное исполнение, удобные в эксплуатации; Масса 530 г.
20 | 862 PR - измеритель порядка чередования фаз |  | 7100 | Измеритель порядка чередования фаз 862 PR: Определение наличия и порядка чередования фаз; Используется электронная схема индикации; Комплектуется удобными съемными проводами; Позволяют проводить измерения в 3-х фазных цепях в широком диапазоне напряжений от 100 В до 600 В; Идеально подходят для использования на конвейерных линиях, насосных станциях и в механизмах электроприводов; Обеспечена высокая степень электробезопасности; Влагозащитное и компактное исполнение, удобен и прост в эксплуатации; Изготовлен из высокопрочного пластика; Масса 115 г.
21 | 863 PR - измеритель порядка чередования фаз |  | 6698 | Измеритель порядка чередования фаз 863 PR: Определение наличия и порядка чередования фаз; Используется электронная схема индикации; Комплектуется удобными зажимами типа «крокодил», позволяющими легко подключаться к выводам различной конфигурации до 35 мм; Позволяют проводить измерения в 3-х фазных цепях в широком диапазоне напряжений от 100 В до 600 В; Идеально подходят для использования на конвейерных линиях, насосных станциях и в механизмах электроприводов; Обеспечена высокая степень электробезопасности; Влагозащитное и компактное исполнение, удобен и прост в эксплуатации; Изготовлен из высокопрочного пластика; Масса 115 г.
22 | 885 PR - индикатор порядка чередования фаз |  | 20370 | Индикатор порядка чередования фаз со встроенным вольтметром, два ЖК-экрана. Определение наличия, порядка чередования фаз и измерение фазного напряжения. Рабочее напряжение 75…1000 В, частота 40..400 Гц. Вольтметр: ЖК-экран (6000), автовыбор режима (AC/DC), удержание показаний, автовыключение питания. Исполнение EN 61010-1 (кат III 600 В), EN 61326-1.
23 | 887 PR - измеритель параметров электрических сетей |  | 8439 | Измеритель параметров электрических сетей 887 PR: Измеритель наличия и порядка чередования фаз; Обрыв фазы: 40 - 700 В, 15 Гц – 400 Гц; Высоковольтные провода 1,1 м с «крокодилами; ЖК индикаторы; Противоударный корпус; Питание от тестируемой сети; Масса 160 г.
24 | 888 PMR - измеритель порядка чередования фаз |  | 8171 | Измеритель порядка чередования фаз 888 PMR: Три функции в одном приборе: определение наличия и порядка чередования фаз, определение порядка подключения обмоток электродвигателя; Используется электронная схема индикации; Комплектуется удобными зажимами типа "крокодил", позволяющими легко подключаться к выводам различной конфигурации; Позволяют проводить измерения различных электроустановок в 3-фаных цепях (до 600 В); Обеспечена высокая степень электробезопасности; Индикация разряда батареи; Компактное исполнение, удобен в эксплуатации; Масса 185 г.
25 | 890 PR - индикатор порядка чередования фаз |  | 16905 | Индикатор порядка чередования фаз. Бесконтактное определение наличия и порядка чередования фаз под рабочим напряжением 75…1000 В, 45..65 Гц; светодиодная и звуковая индикация, магнитное крепление, автоотключение; 6 LED-индикаторов направления вращения; EN 61010-1 CAT III 1000V/ CAT IV 600V, EN 61326-1; 4 х 1,5 В (АА); 118 х 69 х 38 мм, 370 г.
26 | 895 PR - индикатор порядка чередования фаз |  | 16065 | Индикатор порядка чередования фаз. Бесконтактное определение наличия и порядка чередования фаз под рабочим напряжением 75…1000 В, 45..65 Гц; светодиодная и звуковая индикация, магнитное крепление, автоотключение; 2 LED-индикатора направления вращения; EN 61010-1 CAT III 1000V/ CAT IV 600V, EN 61326-1; 9 В × 1; 128 х 72 х 44 мм; 380 г.
27 | C.A 6609 - измеритель фазовой ротации и направления вращения двигателя |  | 28000 | Прибор позволяет определять фазовую последовательность трехфазных цепей переменного тока. Индикация фазовой ротации осуществляется как с помощью звуковой, так и световой сигнализации. Прибор позволяет определять присутствие или отсутствие фазы (напряжение между фазой и нейтралью должно быть больше 100 В). Обеспечивает индикацию вращения двигателя контактным и бесконтакным способами. Определение активации соленоида без подключения. Автоматическая индикация разряда батареи. Использование прибора при разряженной батарее приведет к ошибочным показаниям.
28 | DT-901 - указатель чередования фаз |  | 7366 | Индикатор порядка чередования фаз 40 В – 690 В, 2 – 400 Гц.
29 | DT-902 - индикатор порядка подключения обмоток электродвигателя и порядка чередования фаз |  | 7652 | Индикатор порядка подключения обмоток электродвигателя и порядка чередования фаз 1 В – 400 В, 15 – 400 Гц.
30 | DT-9021 - указатель напряжения |  | 7558 | U пост./перем. 12,24,36,50,120,230,400,690В, светодиодная индикация, Проверка на обрыв, фонарик, Индикация направления вращения поля
31 | DT-9030 - указатель напряжения |  | 9470 | ЖКИ указатель напряжения: 12, 24, 36, 50, 120, 230, 400, 690 В, прозвон цепи, фонарик.
32 | DT-9120 - указатель напряжения |  | 4612 | Указатель напряжения: 12, 24, 36, 50, 120, 230, 400, 690 В, автотест.
33 | DT-9121 - указатель напряжения |  | 7558 | U пост./перем. 12,24,36,50,120,230,400,690В, светодиодная индикация, Проверка на обрыв, Автоматическое тестирование, фонарик, Индикация направления вращения поля
34 | DT-9130 - указатель напряжения |  | 8372 | U пост./перем. 6,12,24,50,120,230,400,690В, Определение полярности, ЖК-дисплей 1999 отсчетов, Проверка на обрыв, Самодиагностика
35 | Fluke 1587/MDT FC - комплект мультиметр-мегаомметр c функцией беспроводной связи + токовые клещи + индикатор чередования фаз |  | 277800 | Комплект Fluke 1587/MDT FC состоит из мультиметра-мегаомметра c функцией беспроводной связи Fluke 1587 FC, индикатора чередования фаз Fluke 9040 и токовых клещей Fluke i400.
36 | Fluke 9040 - индикатор чередования фаз |  | 87360 | Phase Rotation Indicator Fluke 9040 эффективен для индикации чередования фаз везде, где используется трехфазное питание: электродвигатели, электроприводы и электрические системы. Прибор Fluke 9040 представляет собой индикатор чередования фаз, обеспечивающий четкую индикацию 3 фаз посредством жидкокристаллического дисплея и направления чередования фаз для правильного определения подключения. Он позволяет быстро определять последовательность чередования фаз и работает в диапазоне напряжений до 700 В и частот, пригодном для коммерческого и промышленного применения.
37 | Fluke 9062 - индикатор чередования фаз и вращения электродвигателя |  | 45600 | Уникальный прибор Motor & Phase Rotation Indicator Fluke 9062 обеспечивает индикацию вращающегося поля и вращения электродвигателя, обладает преимуществом бесконтактного измерения. Будучи специально предназначенным для коммерческого и промышленного применения, прибор Fluke 9062 обеспечивает быструю индикацию чередования 3-х фаз с помощью входящих в комплект измерительных проводов, а также может использоваться для определения направления вращения синхронных и асинхронных 3-фазных двигателей. Бесконтактное измерение идеально подходит для электродвигателей со скрытым валом. Входящие в комплект щупы оснащены зажимами различных размеров, обеспечивающими безопасное подсоединение, в том числе и к промышленным штепсельным разъемам.
38 | HT6 - тестер |  | 13225 | Компактный цифровой 2-х полюсный электротестер (мультитестер карандашного типа) с функциональностью «2 в 1».
39 | HT8 - тестер |  | 6840 | Компактный цифровой электротестер HT8 производства компании HT Italia S.r.l. (HT Italia).
40 | KEW 8030 - фазоуказатель |  | цена по запросу | Напряжение: ~200–480 В, Частота: 20–400 Гц, 59 х 82 х 23 мм, Вес: ≤ 200 г.
41 | KEW 8031CE - фазоуказатель |  | По запросу | Напряжение: ~100–600 В, Частота: 50/60 Гц, Габариты: 106 х 75 х 40 мм, Вес: ~350 гр.
42 | KEW 8035 - бесконтактный безопасный индикатор фаз |  | По запросу
43 | KS1 - индикатор чередования фаз |  | 5711 | Напряжение: 100-600 В; частота: 45-70 Гц; Питание от тестируемой установки; Стандарты IEC61010-1 CAT III 600V, IEC61326, IEC61010-031.
44 | m.PAD-DS - устройство контроля фазы и фидера для действующих установок |  | По запросу | m.PAD-DS – это индикатор фазы и фидера, указывающий, к какой фазе и к какому фидеру подключен потребитель в низковольтной сети, находящейся под напряжением, на выходе с трансформаторной подстанции. Это надежная, достоверная и удобная для пользователя система. Индикатор m.PAD-DS представляет собой усовершенствованный индикатор m.PAD: благодаря новому программному обеспечению, теперь он поддерживает различные топологии сети, такие как ЗВЕЗДА, ТРЕУГОЛЬНИК, частоты 50 Гц и 60 Гц.
45 | MS5900 - индикатор чередования фаз |  | 4200.69 | Портативный тестер для определения порядка чередования фаз в 3-фазных цепях переменного тока и направления вращения 3-фазных двигателей. Параметры измерений: номинальное напряжение определения фазы: 120–400 В АС, номинальное напряжение определения вращения: 1–400 В АС, частотный диапазон: 2–400 Гц, тестовый ток на фазу: < 3.5 мА. Батарея: 9 В тип «Крона», 1 шт. Вес с батареей: 150 г. Габариты: 124х61х27 мм.
46 | PSI410 - устройство определения порядка чередования фаз |  | Цена действительна на товары со склада
47 | RGK RP-60 - индикатор чередования фаз |  | 7190 | Фазоуказатель RGK RP-60 необходим для определения порядка чередования фаз и обнаружения обрыва проводов. Устройство позволяет быстро провести диагностику трехфазной электросистемы в быту, на стройплощадке или промышленном объекте. Оборудование готово к работе прямо из коробки, так как в комплект включены тестовые провода и зажимы типа “крокодил”.
48 | RGK RP-69 - индикатор чередования фаз |  | 7690 | Фазоуказатель RGK RP-69 позволяет быстро провести диагностику трехфазной электросистемы или оборудования, например, электродвигателя.
49 | ST-850 - измерители порядка чередования фаз |  | 7234 | Измеритель порядка чередования фаз ST-850: Диапазон рабочих напряжений 90…600 В; 50/60 Гц; Две функции в одном приборе: определение наличия и порядка чередования фаз; Комплектуется удобными зажимами типа "крокодил", позволяющими легко подключаться к выводам различной конфигурации; Позволяет проводить измерения в 3-фаных цепях в широком диапазоне напряжений; Обеспечена высокая степень электробезопасности; Компактное исполнение, удобные в эксплуатации; Масса 510 г.
50 | ST-860 - измеритель порядка чередования фаз |  | 10182 | Измеритель порядка чередования фаз ST-860: Три функции в одном приборе: определение наличия и порядка чередования фаз, определение порядка подключения обмоток электродвигателя; Используются только электронные схемы индикации; Комплектуются удобными зажимами типа «крокодил», позволяющими легко подключаться к выводам различной конфигурации; Позволяют проводить измерения в 3-х фазных цепях в широком диапазоне напряжений от 100 В до 600 В; Идеально подходят для использования на конвейерных линиях, насосных станциях и в механизмах сопряжения; Обеспечена высокая степень электробезопасности; Компактное исполнение, удобный в эксплуатации, легкий; Масса 182 г.
51 | TKF-12 - указатель правильности чередования фаз |  | 14400 | Указатель правильности чередования фаз TKF-12 является современным прибором, который характеризуется высоким качеством а также простотой использования. Предназначен для определения наличия напряжения трехфазных установок в диапазоне от 120 В до 690 В, а также индикации последовательности чередования фаз. Все результаты отражаются посредством высококонтрастных светодиодов.
52 | TKF-13 - указатель правильности чередования фаз и направления вращения электродвигателей |  | 25490 | Указатель правильности чередования фаз TKF-13 является современным прибором, который характеризуется высоким качеством а также простотой использования. Предназначен для определения наличия напряжения трехфазных установок в диапазоне от 120 В до 690 В, индикации последовательности чередования фаз. Позволяет бесконтактным методом определять направления вращения электродвигателей и проверять правильность подключения фаз. Все результаты отражаются посредством высококонтрастных светодиодов.
53 | Victor 850 - индикатор чередования фаз |  | По запросу | Диапазон рабочих напряжений: 200-480 В; Диапазон частот: 20-400 Гц; Стойкость изоляции: 2000 В в течение 1 мин. (импульсное напряжение 4000 В); Максимальная продолжительность измерения: 60 мин. при переменном напряжении 200 В и 4 мин. при переменном напряжении 480 В.
54 | Victor 850A - индикатор чередования фаз |  | 1668 | Фазоуказатель предназначен для обнаружения обрыва фазы и определения порядка следования фаз с помощью светодиодов и зуммера.
1.3 Указатели низкого напряжения
1 | ИНО-500 - индикатор напряжения - отвертка |  | 1080 | Однополюсной индикатор-отвертка ИНО-500 предназначен для проверки наличия напряжения переменного тока частотой 50 Гц на токоведущих частях электрооборудования, а также для мелких работ в качестве отвертки.
2 | ИСЭР-01 - индикатор состояния электророзеток |  | 2760 | Индикатор состояния электророзеток ИСЭР-01 предназначен для проверки наличия защитного заземления в розетках трехпроводной сети 220 В 50 Гц (евророзетках) в производственных и бытовых условиях.
3 | ИСЭР-03 - индикатор состояния электророзеток |  | 2500 | Индикатор имеет: световую индикацию, показывающую к каким гнездам электророзетки подведены «фаза» и «нуль»; звуковую сигнализацию, оповещающую об отсутствии защитного заземления в электророзетке. Параметры электросети: 220 В 50Гц. Габаритные размеры: не более 75х70х60мм.
4 | КБФ СИНХРО 1 - комплект для беспроводной фазировки |  | 7050 | Комплект для беспроводной фазировки КБФ СИНХРО 1 остоит из двух идентичных указателей напряжения УННО СИНХРО. Любой из указателей при проведении фазировки может являться как передатчиком, так и приёмником. Расстояние беспроводной фазировки до 20 метров.
5 | Контакт-53М - указатель напряжения |  | 720 | определение ориентировочной величины напряжения. определение полярности постоянного тока. прозвонка цепей в т.ч. обмоток электродвигателей, пускателей, трансформаторов, контакторов, проверка имправности диодов, тиристоров, транзисторов и т.п.
6 | Контакт-55ЭМ - указатель напряжения |  | 720 | Контакт - 55ЭМ портативный электронный прибор индивидуального пользования, предназначенный для: контроля наличия напряжения постоянного (24-250 В) и переменного (24-380 В) тока; определения уровня контролируемого напряжения; определения полярности напряжения постоянного тока; определения фазного провода в цепях переменного тока; определение целостности цепей ("прозвонка") за счет заряженного конденсатора, не требует дополнительных источников питания.
7 | ЛОЦМАН-2 - указатель напряжения |  | По запросу | Указатель выполнен в виде двух щупов: основного и вспомогательного. Щупы соединены между собой изолированным проводом. На основном щупе расположены 5 индикаторных элементов (светодиодов) красного цвета свечения и штыревой электрод "Ph". Три светодиода обозначены цифрами 24, 220, 380V служат для индикации переменного и постоянного напряжения. Род тока определяется при помощи светодиода обозначенного знаком "-".Светодиод "Test/Ph" служит для индикации режимов "прозвонка цепи" и "определение фазы".
8 | МЕГЕОН 55001 - указатель напряжения |  | 920
9 | ПИН 90М ВЛ - двухполюсный удлиненный указатель 50-1000В для воздушных линий с определением фазы |  | 840 | Указатель напряжения ПИН-90М-ВЛ предназначен для определения наличия или отсутствия напряжения на линиях электропередачи от 50 до 1000 В переменного тока промышленной частоты 50 Гц.
10 | ПИН-90М - индикатор напряжения |  | 360 | Индикатор напряжения ПИН-90М предназначен для проверки наличия или отсутствия напряжения между неизолированными токоведущими частями, а также между ними и заземленными частями в электроустановках переменного и постоянного тока при номинальном напряжении от 50 до 1000 В, искробезопасный.
11 | ПИН90-2М - индикатор напряжения |  | 360 | Индикатор напряжения ПИН90-2М, двухполюсный указатель, предназначен для проверки наличия или отсутствия напряжения между неизолированными токоведущими частями, а также между ними и заземленными частями в электроустановках переменного и постоянного тока при номинальном напряжении от 50 до 1000 В, искробезопасный.
12 | ТР-30мА-МИЭЭ - тестер розеток |  | 2880
13 | УН-1Н - указатель напряжения низковольтный |  | 2280 | УН-1Н - Предназначены для определения наличия или отсутствия напряжения в электроустановках постоянного и переменного тока величиной до 400 В частотой 50, 60 Гц, при температуре от -40 °С до +45 °С и относительной влажности воздуха не выше 80% при +25 °С. УН-1Н имеют свето-звуковую индикацию. Все электрозащитные средства УН-1Н имеют положительное экспертное заключение РАО "ЕЭС России".
14 | УН-1Н-М - указатель напряжения |  | 2280 | Двухполюсный указатель напряжения УННУ-1М предназначен для определения наличия или отсутствия напряжения в электроустановках до 600 В постоянного тока (с индикацией полярности) и переменного тока промышленной частоты 50 (60) Гц. Изделия УННУ-1М сертифицированы Госстандартом Российской Федерации
15 | УН-1Ц - указатель напряжения цифровой 12-999В двухполюсный светозвуковой |  | 6720
16 | УН-380 МИЭЭ - указатель напряжения |  | 4080
17 | УН-453М - указатель напряжения однополюсный 24-1200В |  | 2280 | Указатель УН – 453М предназначен для проверки наличия или отсутствия напряжения в электроустановках переменного тока частотой 50 и 60 Гц, напряжением 24 – 1200 В
18 | УН-500И - указатель напряжения низковольтный |  | 1800 | Указатель напряжения УН-500И предназначен для контроля наличия напряжения в электроустановках переменного тока частотой 50 Гц и постоянного тока напряжением 12-660 В при температуре воздуха от +40°C до -45°C и относительной влажности не более 98% при температуре +25°C. Указатель обеспечивает ступенчатую импульсную светозвуковую индикацию напряжения постоянного и переменного тока 12, 50, 110, 220, 380, 660 В, позволяет определить полярность постоянного и фазу переменного напряжений.
19 | УНВЛ-0,4-УНТЕХ - указатель напряжения с курсовым электроизолированным фонарем VONATEX |  | 13478.4 | Указатель низкого напряжения для воздушной линии УНВЛ-0,4-УНТЕХ предназначен для определения наличия или отсутствия напряжения на ВЛ электропередачи переменного тока напряжением до 0,4 кВ, линиях связи, а также для проверки совпадения фаз в электроустановках переменного тока напряжением до 0,4 кВ, для освещения места касания токоведущих .частей в условиях недостаточной освещенности.
20 | УНВЛ-0,4М-УНТЕХ - указатель напряжения с курсовым электроизолированным фонарем VONATEX |  | 17107.2 | Указатель низкого напряжения для воздушной линии УНВЛ-0,4М-УНТЕХ предназначен для определения наличия или отсутствия напряжения на ВЛ электропередачи переменного тока напряжением до 0,4 кВ, линиях связи, а также для проверки совпадения фаз в электроустановках переменного тока напряжением до 0,4 кВ, для освещения места касания токоведущих .частей в условиях недостаточной освещенности. Указатель УНВЛ-0,4М-УНТЕХ позволяет измерять напряжение с помощью любого внешнего вольтметра.
21 | УНК 12-660 - указатель низкого напряжения |  | 1800 | Указатель напряжения УНК 12-660В предназначен для контроля наличия тока напряжения в электроустановках при температуре переменного тока воздуха от частотой +40 °C 50 Гц до и -45 °C постоянного относительной влажности не более 98 % при температуре +25 °C.
22 | УНК-0,4 (Л) - указатель напряжения комбинированный линейный для работы на ВЛ |  | 3600 | Двухполюсный указатель предназначен для определения наличия или отсутствия напряжения постоянного и переменного тока от 25 до 380 В на воздушных линиях электропередачи, а также определения полярности напряжения постоянного тока и фазы сети переменного тока; Ток, протекающий через указатель при напряжении 380 В - 10 мА; Дискретные значения индицируемого напряжения, В: 25, 50, 110, 220, 380; Длина соединительного провода 1,0 м; Длина съемных щупов 420 мм; Масса 300 г.
23 | УНК-0,4 (Р) - двухполюсный указатель напряжения |  | 2544 | Двухполюсный указатель напряжения предназначен для определения наличия (отсутствия) напряжения постоянного и переменного тока, определения полярности напряжения постоянного тока в двухполюсном режиме и фазы сети переменного тока в однополюсном режиме, а также проверки целостности электрической цепи.
24 | УНК-0,4 (Ф) - указатель напряжения цифровой комбинированный |  | 4128 | Двухполюсный указатель предназначен для определения наличия или отсутствия напряжения постоянного и переменного тока от 12 до 660 В, определения полярности напряжения постоянного тока и фазы сети переменного тока, а также для проверки электрической цепи сопротивлением до 20 кОм.
25 | УНК-0,4Р-УНТЕХ - указатель напряжения комбинированный 0,4 кВ |  | 5865.6 | Указатель напряжения комбинированный 0,4 кВ УНК-0,4Р-УНТЕХ​ предназначен для определения наличия/отсутствия напряжения постоянного и переменного тока от 12 до 660 В, определения полярности напряжения постоянного тока и фазы сети переменного тока, а также для проверки электрической цепи сопротивлением до 20 кОм. Дискретные значения индицируемого напряжения: 12, 25, 50, 110, 220, 380, 660 В.
26 | УНК-0,4РД-УНТЕХ - указатель напряжения комбинированный 0,4 кВ влагостойкий |  | 6451.2 | Указатель напряжения комбинированный 0,4 кВ влагостойкий УНК-0,4РД-УНТЕХ​ предназначен для определения наличия/отсутствия напряжения постоянного и переменного тока от 12 до 660 В, определения полярности напряжения постоянного тока и фазы сети переменного тока, а также для проверки электрической цепи сопротивлением до 20 кОм. Дискретные значения индицируемого напряжения: 12, 25, 50, 110, 220, 380, 660 В.
27 | УНН Комби - указатель напряжения |  | 2560 | Позволяет различить фазный и нулевой провода, оценить уровни напряжения (12, 220, 380 В), определить полярность постоянного напряжения, проверить целостность электрической цепи (“прозвонка”), проверить диоды. Световая и звуковая сигнализация. Не имеет переключателей.
28 | УНН-1 - указатель напряжения универсальный двухполюсный 24-1000В |  | 480 | Указатель напряжения УНН-1 предназначен для определения наличия и отсутствия напряжения в электроустановках постоянного и переменного тока от 24 до 1000 В при температуре от -40°C до +45°C и относительной влажности воздуха не выше 98% (при +25°C).
29 | УНН-1СЗ ВЛ - двухполюсный указатель напряжения 50-600В со светозвуковой и импульсной индикацией для воздушных линий |  | 4320 | Указатель напряжения типа УНН-1СЗ ВЛ предназначен для проверки наличия или отсутсвия напряжения на линиях электропередач до 0,6 кВ частотой 50 Гц, а в комплекте с двумя штангами ШО-10-4-6,6 длиной 6,6 м, с земли без подъема на опору.
30 | УНН-1СЗ ВЛ М - двухполюсный указатель напряжения 50-600В со светозвуковой и импульсной индикацией для воздушных линий, городского транспорта и линий метрополитена |  | цена по запросу | Указатель напряжения УНН – 1СЗ ВЛ – М светозвукового исполнения, двухполюсный предназначен для проверки наличия или отсутствия напряжения в электроустановках переменного тока частотой 50Гц и постоянного тока напряжением 50 - 1000В
31 | УНН-1СЗ ВЛ М - двухполюсный указатель напряжения 50-1000В со светозвуковой и импульсной индикацией для воздушных линий и городского транспорта |  | 5160
32 | УНН-1СЗ ВЛ М - двухполюсный указатель напряжения 50-1000В со светозвуковой и импульсной индикацией для линий метрополитена |  | 4320
33 | УНН-1СЗ ИП - однополюсный указатель напряжения 24-1000В со светозвуковой и импульсной индикацией |  | 2160 | Указатель напряжения типа УНН-1СЗ ИП предназначен для проверки наличия напряжения в электроустановках переменного тока напряжением от 24 до 1000.
34 | УНН-1СЗ ИП-Ш - однополюсный указатель напряжения до 1000В в комплекте со штангой ШО-10-4-6,6 |  | 11160 | Указатель напряжения УНН-1СЗ ИП-Ш предназначен для проверки наличия или отсутсвия напряжения на линиях электропередач переменного тока напряжением от 50 до 1000 В частотой 50 Гц
35 | УНН-2Ш - двухполюсный указатель низкого напряжения контактного типа |  | 11574 | Указатель УНН-2Ш предназначен для определения наличия или отсутствия напряжения на воздушных линиях (ВЛ) электропередачи переменного тока напряжением до 0,4 кВ при непосредственной связи с проводами ВЛ (контактный способ). Указатель может использоваться для проверки совпадения фаз в электроустановках переменного тока напряжением до 0,4 кВ. Наличие напряжения индицируется звуковым и световым сигналами. Имеет возможность крепления к телескопическим штангам для работы с поверхности земли.
36 | УНН-2Ш КС - указатель низкого напряжения |  | 11574 | Указатель УНН-2Ш КС предназначен для определения наличия или отсутствия напряжения и проверки совпадения фаз в электроустановках напряжением до 1000 В постоянного и переменного тока, в частности, контактной сети метрополитена. Дополнительной функцией указателя является отображение величины напряжения на цифровом индикаторе и светодиодной шкале.
37 | УНН-2Ш со штангами телескопическими - двухполюсный указатель низкого напряжения контактного типа |  | 20502 | Указатель УНН-2Ш предназначен для определения наличия или отсутствия напряжения на воздушных линиях (ВЛ) электропередачи переменного тока напряжением до 0,4 кВ при непосредственной связи с проводами ВЛ (контактный способ). Указатель может использоваться для проверки совпадения фаз в электроустановках переменного тока напряжением до 0,4 кВ. Наличие напряжения индицируется звуковым и световым сигналами. Имеет возможность крепления к телескопическим штангам для работы с поверхности земли.
38 | УНН-2ШИ - двухполюсный указатель низкого напряжения контактного типа |  | 13734 | Указатель УНН-2ШИ предназначен для определения наличия или отсутствия напряжения на воздушных линиях (ВЛ) электропередачи переменного тока напряжением до 0,4 кВ при непосредственной связи с проводами ВЛ. Указатель может использоваться для проверки совпадения фаз в электроустановках переменного тока напряжением до 0,4 кВ. Наличие переменного напряжения индицируется звуковым и световым сигналами. В указателе предусмотрена возможность подключения внешнего вольтметра (мультиметра) для измерения напряжения.
39 | УНН-2ШИ со штангами телескопическими - двухполюсный указатель низкого напряжения контактного типа |  | 28206 | Указатель УНН-2ШИ предназначен для определения наличия или отсутствия напряжения на воздушных линиях (ВЛ) электропередачи переменного тока напряжением до 0,4 кВ при непосредственной связи с проводами ВЛ. Указатель может использоваться для проверки совпадения фаз в электроустановках переменного тока напряжением до 0,4 кВ. Наличие переменного напряжения индицируется звуковым и световым сигналами. В указателе предусмотрена возможность подключения внешнего вольтметра (мультиметра) для измерения напряжения.
40 | УНН-Ш со штангой телескопической - двухполюсный указатель низкого напряжения контактного типа |  | 15528 | Указатель УНН-Ш со штангой телескопической предназначен для определения наличия (отсутствия) напряжения на воздушных линиях (ВЛ) электропередачи переменного тока напряжением до 0,4 кВ при непосредственным контакте с проводом линии, с помощью телескопической изолирующей штанги, без подъема на опору. Наличие переменного напряжения индицируется звуковым и световым сигналами.
41 | УННДП -12-660 - двухполюсный указатель 12-660В дискретный с прозвонкой и фонариком (градуировка 12-24-36-110-220-400-660В) |  | 2280
42 | УННДП 12-660 (без ИП) - двухполюсный указатель 12-660В с прозвонкой от энергии накопительного конденсатора (градуировка 12-110-220-380-660В) |  | 1800
43 | УННДП-12-660 - двухполюсный указатель напряжения 12-660В |  | цена по запросу | Указатель напряжения универсальный УННДП-12-660 двухполюсный светозвуковой дискретной индикацией напряжения предназначен для проверки наличия или отсутствия напряжения в электроустановках переменного тока частотой 50 Гц и постоянного тока напряжением 12- 660 В, а также для проверки целостности электрических цепей сопротивлением не более 50кОм
44 | УННДП-12-660 - двухполюсный указатель 12-660В дискретный с прозвонкой и фонариком (градуировка 12-110-220-380-660В) |  | 2160
45 | УННДП-12-660 ВЛ - двухполюсный указатель напряжения 12-660В для воздушных линий |  | цена по запросу | Указатель напряжения универсальный УННДП-12-660 ВЛ двухполюсный светозвуковой дискретной индикацией напряжения предназначен для проверки наличия или отсутствия напряжения в электроустановках переменного тока частотой 50 Гц и постоянного тока напряжением 12- 660 В, а также для проверки целостности электрических цепей сопротивлением не более 50кОм
46 | УННДП-12-660 ВЛ - двухполюсный указатель 12-660В дискретный для воздушных линий (градуировка 12-110-220-380-660В) |  | 2520
47 | УННДП-12-660 ВЛ - двухполюсный указатель 12-660В дискретный для воздушных линий (градуировка 12-24-36-110-220-400-660В) |  | 2880
48 | УННКС 90-1000 - указатель низкого напряжения контактной сети (с курсовым фонарем VONATEX) |  | 11971.2 | Предназначен для определения наличия или отсутствия напряжения в электроустановках постоянного и переменного тока до 1 000 В, для контактной сети метрополитена, а также для проверки совпадения фаз в электроустановках переменного тока напряжением до 1 000 В.
49 | УННО-1 - указатель низкого напряжения однополюсный |  | 2856 | Диапазон рабочего напряжения 25 ÷ 1000 В; Напряжение индикации 25 В; Ток, протекающий через указатель при напряжении 1000 В, мА, не более: 0,5; Напряжение питания 3 В; Ток, потребляемый от элементов питания не более 50 мА; Масса не более 200 г.
50 | УННО-1м - указатель низкого напряжения однополюсный |  | 540 | Однополюсный указатель предназначен для определения наличия (отсутствия) фазного или наведенного напряжения переменного тока промышленной частоты в электроустановках до 1000 В, а также на линиях связи. Наличие напряжения индицируется с помощью светодиодов повышенной яркости при непосредственном контакте с токоведущими частями электроустановок, находящихся под напряжением.
51 | УННУ-1Н - указатель напряжения низковольтный |  | 600 | УННУ-1Н предназначены для определения наличия или отсутствия напряжения в электрических установках постоянного и переменного тока от 50 до 1000 В. УННУ-1Н - имеют возможность определения полярности постоянного тока. Все электрозащитные средства УННУ-1Н имеют положительное экспертное заключение РАО "ЕЭС России".
52 | УННУ-1Н-ВЛ - двухполюсный указатель напряжения 24-1000В с определением полярности и фазы для воздушных линий |  | 1200 | Указатель напряжения типа УННУ-1Н-ВЛ предназначен для определения наличия или отсутсвия напряжения на линиях электропередач от 24 до 1000 В постоянного и переменного тока промышленной частоты 50 Гц.
53 | УННУ-1Н-Ф - двухполюсный указатель напряжения 24-1000В с определением полярности и фазы |  | 840 | Указатель напряжения УННУ – 1Н – Ф предназначен для определения наличия или отсутствия напряжения в электроустановках от 24 до 1000 В постоянного и переменного тока промышленной частоты 50 Гц.
54 | УННУ-25-1000 - указатель низкого напряжения универсальный |  | 750 | Двухполюсный указатель, выполненный в особо прочном, защищенном от пыли и влаги корпусе, предназначен для определения наличия или отсутствия напряжения в электроустановках постоянного и переменного тока напряжением от 25 до 1000 В. Наличие напряжения индицируется с помощью светодиодов.
55 | УННЧФ-0,4 - указатель низкого напряжения |  | 4344 | Указатель относится к основным средствам защиты от поражения электрическим током (электрозащитным средствам) и предназначен для определения наличия (отсутствия) напряжения на токоведущих частях электроустановок переменного тока 0,4 кВ при непосредственной связи с этими частями. Кроме того, указатель позволяет определить чередование фаз A, B, C трехфазной сети напряжением 0,4 кВ промышленной частоты 50 Гц в однополюсном режиме.
56 | ЭИ-9000 - указатель напряжения низковольтный |  | 480 | ЭИ-9000 - предназначены для определения наличия или отсутствия напряжения в электроустановках постоянного и переменного тока величиной до 1000 В частотой 50, 60 Гц, при температуре от -40 °С до +45 °С и относительной влажности воздуха не выше 80% при +25 °С. ЭИ-9000 - имеют возможность определения фазы переменного тока.
57 | ЭИ-9000/1 - указатель напряжения низковольтный |  | 480 | ЭИ-9000/1 - предназначены для определения наличия или отсутствия напряжения в электроустановках постоянного и переменного тока величиной до 380 В частотой 50, 60 Гц, при температуре от -40 °С до +45 °С и относительной влажности воздуха не выше 80% при +25 °С. ЭИ-9000/1 - имеют возможность определения полярности постоянного тока. Все электрозащитные средства ЭИ-9000/1 имеют положительное экспертное заключение РАО "ЕЭС России".
58 | ЭЛИН-1 СЗ - индикатор напряжения |  | 1560 | Двухполюсный индикатор напряжения ЭЛИН-1 СЗ предназначен для определения наличия или отсутствия напряжения постоянного и переменного тока, с указанием полярности в диапазоне напряжений от 20 до 400 В. Имеет световую и звуковую индикацию. Устройство позволяет определить фазный провод и примерно оценить величину контролируемого напряжения по градационной шкале. Не имеет встроенного источника питания. Изделия ЭЛИН-1 СЗ сертифицированы Госстандартом Российской Федерации.
59 | ЭЛИН-1 СЗ 12-660В - двухполюсный указатель напряжения |  | 1680 | Указатель напряжения ЭЛИН-1 СЗ 12-660В предназначен для контроля наличия напряжения в электроустановках переменного тока частотой 50Гц и постоянного тока напряжением 12-660В (при температуре воздуха от +40°С до -45°С и относительной влажности не более 93% при температуре +25°С). Указатель ЭЛИН-1 СЗ 12-660В обеспечивает ступенчатую импульсную светозвуковую индикацию напряжения постоянного и переменного тока. Дискретные значения индицируемого напряжения: 12, 50, 110, 220, 380, 660 В, также позволяет определить полярность постоянного и фазу переменного напряжений. В варианте для работы на воздушных линиях указатель комплектуется двумя съемными удлиняющими электродами.
60 | ЭЛИН-1 СЗ ИП М - двухполюсный указатель напряжения 25-400В со светозвуковой импульсной индикацией с фонариком |  | 2160 | Указатель напряжения универсальный ЭЛИН – 1СЗИП – М двухслойный, с импульсной светозвуковой индикацией предназначен для проверки наличия или отсутсвия напряжения в электроустановок переменного тока частотой 50 Гц и постоянного тока напряжением 25 - 400 В
61 | 279 HD - индикатор напряжения |  | 21420
62 | 380 HP - индикатор напряжения |  | 37800 | Индикатор напряжения 380 HP.
63 | 381 HP - индикатор напряжения |  | 19845 | Индикатор напряжения 381 HP.
64 | AC-15 - детектор переменного напряжения |  | 1341 | Бесконтактный детектор переменного напряжения 12-1000В 50-60Гц, фонарик, звуковая и световая индикация.
65 | AC-8 - бесконтактный детектор напряжения |  | 978 | Бесконтактный детектор напряжения AC-8. Прочный двойной корпус стержневого типа. Световая индикация. Встроенный яркий фонарик. Широкий диапазон и высокая чувствительность. Защита от перегрузок EN 61010-1 CAT III 1000V.
66 | AC-9 - индикатор напряжения |  | 1012 | Бесконтактный детектор переменного напряжения 200-1000В, 50-60 Гц, фонарик, световая индикация
67 | APPA IT-1 - инфракрасный термометр-детектор напряжения |  | 2790 | Назначение инфракрасного термометра-детектора напряжения APPA IT-1 – оперативное бесконтактное измерение температуры, оценка степени нагрева частей электрооборудования и кабелей в процессе эксплуатационно-технического контроля. Наличие функции измерения инфракрасного (ИК) излучения позволяет классифицировать прибор как радиационный пирометр для промышленного и бытового применения. Благодаря оптическому разрешению «8:1» (D:S, где D – это дистанция: S - диаметр пятна на поверхности объекта измерения), доступна работа на безопасном удалении от высоковольтных ЭУ и вращающихся частей и механизмов. Это позволяет дистанционно диагностировать процессы перегрева деталей оборудования на ранней стадии, осуществлять термомониторинг наиболее нагруженных трением элементов или контролировать состояние технологических процессов, характеризуемых температурой.
68 | APPA VP-1 - карманный детектор напряжения |  | 2553 | Диапазон рабочих напряжений: 90 … 1000 В; Рабочая частота: 50 / 60 Гц; Индикация наличия напряжения: яркий светодиодный индикатор и непрерывный звуковой сигнал; Уникальный адаптивный звуковой извещатель (сигнал индикации наличия напряжения изменяется в зависимости от амплитуды детектируемого переменного напряжения); Степень защиты: IP-65 (пыле- и брызгозащитное исполнение); Батарейное питание (1,5 В × 2, тип AAA), удобный доступ к батарейному отсеку; Безопасность: МЭК 61010-1, 1000 В (кат IV); Габаритные размеры 18×151×22 мм; Масса 120 г.
69 | APPA VP-2 - детектор переменного напряжения + индикатор чередования фаз |  | 4188 | Детектор переменного напряжения + индикатор чередования фаз. Диапазон рабочих напряжений: 200 … 1000 В/ частота: 45…60 Гц, Индикация напряжения: яркий LEΔ-индикатор и непрерывный звуковой сигнал переменного уровня (сигнал изменяется в зависимости от значения напряжения сети). Контроль чередования фаз по световому индикатору (красный и зеленый светодиоды). Степень защиты: IP-65 (пыле- и брызгозащитное исполнение), эргономичный корпус для удобного удержания в руке, зажим-клипса (для ношения в кармане), батарейное питание (1,5 В х 2 шт ААА). Соответствие МЭК 61010, 1000В (кат IV). Масса 18 х 151 х 22 мм, 120 г. Условия эксплуатации 0 °C … 50 °C.
70 | C.A 773 - индикатор напряжения |  | 50000 | Индикатор напряжения C.A 773 - это важный инструмент для электриков, которые проверяют отсутствие напряжения перед началом работы с любой электрической установкой подключенной к сети. C.A 773 имеет цифровой дисплей с подсветкой для просмотра результатов измерений. C.A 773 оснащен резервной системой безопасности на случай сбоя питания, светодиод ELV мигает, когда напряжение превышает 50 В переменного тока / 120 В постоянного тока. Комплексный встроенный автотест прибора C.A 773 проверяет электрические цепи, источник питания, индикаторы и состояние измерительных проводов. Безопасность при тестировании обеспечивается срабатыванием устройства защитного отключения (УЗО).
71 | DT-9020 - указатель напряжения |  | 5452 | U пост./перем. 12,24,36,50,120,230,400В, светодиодная индикация
72 | DT-9021 - указатель напряжения |  | 7558 | U пост./перем. 12,24,36,50,120,230,400,690В, светодиодная индикация, Проверка на обрыв, фонарик, Индикация направления вращения поля
73 | DT-9030 - указатель напряжения |  | 9470 | ЖКИ указатель напряжения: 12, 24, 36, 50, 120, 230, 400, 690 В, прозвон цепи, фонарик.
74 | DT-9120 - указатель напряжения |  | 4612 | Указатель напряжения: 12, 24, 36, 50, 120, 230, 400, 690 В, автотест.
75 | DT-9121 - указатель напряжения |  | 7558 | U пост./перем. 12,24,36,50,120,230,400,690В, светодиодная индикация, Проверка на обрыв, Автоматическое тестирование, фонарик, Индикация направления вращения поля
76 | DT-9130 - указатель напряжения |  | 8372 | U пост./перем. 6,12,24,50,120,230,400,690В, Определение полярности, ЖК-дисплей 1999 отсчетов, Проверка на обрыв, Самодиагностика
77 | DT-9902 - указатель напряжения |  | 3195 | DT-9902 – электрический тестер стержневого типа. Автоматически включается при поднесении щупа к проверяемой электрической цепи.
78 | Fluke 1000FLT - тестер флуоресцентного освещения |  | 54120 | Предназначен для спытания флуоресцентных ламп, контактов ламп, балластного сопротивления и бесконтактного испытания под напряжением.
79 | Fluke 1AC-A1-II - детектор напряжения переменного тока |  | 6720 | Технология Voltbeat™ и постоянная самодиагностика обеспечивает уверенность в работоспособности устройства. При обнаружении напряжения загорается индикатор и издается звуковой сигнал. CAT IV 1000 В для дополнительной защиты. Расширенный диапазон: от 0 В до 1000 В переменного тока или от 200 В до 1000 В переменного тока в зависимости от модели. Доступна также модель для цепей управления с диапазоном от 20 В до 90 В переменного тока.
80 | Fluke 1AC-A1-II-5PK - детектор напряжения переменного тока (пачка 5 шт.) |  | 27720 | Технология Voltbeat™ и постоянная самодиагностика обеспечивает уверенность в работоспособности устройства. При обнаружении напряжения загорается индикатор и издается звуковой сигнал. CAT IV 1000 В для дополнительной защиты. Расширенный диапазон: от 0 В до 1000 В переменного тока или от 200 В до 1000 В переменного тока в зависимости от модели. Доступна также модель для цепей управления с диапазоном от 20 В до 90 В переменного тока.
81 | Fluke 1AC-E1-II - детектор напряжения |  | 5040 | Технология Voltbeat™ и постоянная самодиагностика обеспечивает уверенность в работоспособности устройства; При обнаружении напряжения загорается индикатор и издается звуковой сигнал; CAT IV 1000 В для дополнительной защиты; Диапазон от 200 В до 1000 В переменного тока.
82 | Fluke 1AC-E1-II-5PK - карманный индикатор переменного напряжения 200-1000V (в комплекте 5 индикаторов) |  | 28920 | Карманный индикатор переменного напряжения 200 … 1000 В для промышленных и бытовых условий; масса 100 г. В комплекте 5 индикаторов. Экономия 20%.
83 | Fluke 1AC-E2-II - карманный индикатор переменного напряжения 200-1000V |  | 6720 | Карманный индикатор переменного напряжения 200 … 1000 В для промышленных и бытовых условий; масса 100 г.
84 | Fluke 2AC/200-1000V5 - детектор напряжения (5 шт. в упаковке) |  | 19680 | Определение напряжения от 200 до 1000 В переменного тока, возможность выполнения широкого ряда работ в промышленности, а также в коммерческом и жилом секторе. Прибор 2AC всегда готов к работе и оснащен специальной цепью низкого напряжения для продления срока службы батареи и постоянной готовности. Инновационная кнопка "Проверка заряда батареи" позволяет убедиться, что батарея исправна и готова к работе. Прибор категории IV (1000 В по превышению напряжения) - лучшая в данном классе защита пользователя. Встроенный зажим, удобство хранения в кармане. Питание: две батареи AAA (в комплекте). В упаковке 5 индикаторов.
85 | Fluke 2AC/200-1000V5L - комплект из пяти бесконтактных детекторов напряжения |  | 19680 | Обнаружение переменного напряжения от 200 до 1000 В, подходит для решения широкого спектра задач в жилых, коммерческих и промышленных системах. Всегда готов к работе, использование специальных схем с низким энергопотреблением позволяет продлить срок службы батарей и обеспечить постоянную готовность вашего детектора 2AC. Новая кнопка проверки состояния батареи «BatteryCheck» позволяет убедиться в нормальном состоянии батареи. Категория IV 1000 В по перенапряжению обеспечивает наилучшую защиту пользователя в своем классе. Встроенный зажим обеспечивает удобство хранения в кармане. Питание от двух батарей размера ААА (в комплекте). Надежность и прочность, свойственная продукции Fluke. Франция, Германия, Дания, Швеция. Комплект из 5 шт.
86 | Fluke 2AC/200-1000VCL - детектор напряжения (200-1000 В) |  | 5040 | Определение напряжения от 200 до 1000 В переменного тока, возможность выполнения широкого ряда работ в промышленности, а также в коммерческом и жилом секторе. Прибор 2AC всегда готов к работе и оснащен специальной цепью низкого напряжения для продления срока службы батареи и постоянной готовности. Инновационная кнопка "Проверка заряда батареи" позволяет убедиться, что батарея исправна и готова к работе. Прибор категории IV (1000 В по превышению напряжения) - лучшая в данном классе защита пользователя. Встроенный зажим, удобство хранения в кармане. Питание: две батареи AAA (в комплекте).
87 | Fluke 2AC/90-1000V5PK - детектор переменного напряжения (90-1000 В), 5 шт. |  | 19200 | Определение напряжения от 90 до 1000 В переменного тока, возможность выполнения широкого ряда работ в промышленности, а также в коммерческом и жилом секторе. Прибор 2AC всегда готов к работе и оснащен специальной цепью низкого напряжения для продления срока службы батареи и постоянной готовности. Инновационная кнопка "Проверка заряда батареи" позволяет убедиться, что батарея исправна и готова к работе. Прибор категории IV (1000 В по превышению напряжения) - лучшая в данном классе защита пользователя. Встроенный зажим, удобство хранения в кармане. Питание: две батареи AAA (в комплекте). В упаковке 5 индикаторов.
88 | Fluke 62MAX+/323/1AC - комплект инфракрасного термометра, токоизмерительных клещей и детектор напряжения переменного тока |  | 49080 | Комплект Fluke 62MAX+/323/1AC состоит из инфракрасного термометра Fluke 62MAX+, токоизмерительных клещей с измерением TrueRMS Fluke 323 и детектора напряжения переменного тока Fluke 1AC-A1-II.
89 | Fluke LVD1A - бесконтактный детектор напряжения переменного тока |  | 5400 | Бесконтактный детектор напряжения переменного тока и светодиодный фонарь объединены в одной удобной и компактной конструкции. Обладает особой двойной чувствительностью. При обнаружении напряжения переменного тока вблизи детектора, на нем загорается синий индикатор, а при нахождении рядом с источником напряжения - красный. Обнаруживает напряжение переменного тока в диапазоне от 40 В до 300 В. На детекторе напряжения загорается синий индикатор при 50 Гц - 60 Гц или на расстоянии 2,5 - 38 см от источника напряжения. Рабочая температура: от 0 °C до 50 °C. Очень яркий белый светодиод; 100 000 часов работы. В комплект поставки входят батареи ААА.
90 | Fluke LVD2 - бесконтактный детектор напряжения переменного тока |  | 7920 | Бесконтактный детектор напряжения переменного тока с уровнем безопасности CAT IV 600 В, предназначенный для использования в коммерческих и промышленных целях. Предусмотрена двойная индикация с синим свечением на расстояниях от 2,54 до 12,7 см от источника напряжения, переходящим в красное свечение в непосредственной близости от источника.
91 | Fluke T110 - тестер напряжения/целостности с переключаемой нагрузкой | + | 19920 | Двухполюсный тестер FLUKE T110. Мгновенные показания — 3 способа снятия (звуковая сигнализация, вибрационная сигнализация, светодиодные индикаторы). Двухполюсный тестер FLUKE T110 отличается еще большей прочностью и легкостью использования. Полностью соответствуют стандарту EN 61243-3.
92 | Fluke T110/VDE - тестер напряжения/целостности с переключаемой нагрузкой (версия VDE) | + | 19920 | Двухполюсный тестер FLUKE T110/VDE. Мгновенные показания — 3 способа снятия (звуковая сигнализация, вибрационная сигнализация, светодиодные индикаторы). Двухполюсный тестер FLUKE T110/VDE отличается еще большей прочностью и легкостью использования. Полностью соответствуют стандарту EN 61243-3. В тестере FLUKE T110/VDE нет функции выключения зуммера.
93 | Fluke T130 - тестер напряжения/целостности с ЖК-дисплеем и переключаемой нагрузкой | + | 23400 | Двухполюсный тестер FLUKE T130. Мгновенные показания — 4 способа снятия (звуковая сигнализация, вибрационная сигнализация, светодиодные индикаторы, ЖК дисплей). Двухполюсный тестер FLUKE T130 отличается еще большей прочностью и легкостью использования. Полностью соответствуют стандарту EN 61243-3.
94 | Fluke T130/VDE - тестер напряжения/целостности с ЖК-дисплеем и переключаемой нагрузкой (версия VDE) | + | 23400 | Двухполюсный тестер FLUKE T130/VDE. Мгновенные показания — 4 способа снятия (звуковая сигнализация, вибрационная сигнализация, светодиодные индикаторы, ЖК дисплей). Двухполюсный тестер FLUKE T130/VDE отличается еще большей прочностью и легкостью использования. Полностью соответствуют стандарту EN 61243-3. В тестере FLUKE T130/VDE нет функции выключения зуммера.
95 | Fluke T150 - тестер напряжения/целостности с ЖК-дисплеем, омметром и переключаемой нагрузкой | + | 25440 | Мгновенные показания — 4 способа снятия (звуковая сигнализация, вибрационная сигнализация, светодиодные индикаторы, ЖК дисплей). Двухполюсный тестер FLUKE T150 отличается еще большей прочностью и легкостью использования. Полностью соответствуют стандарту EN 61243-3. FLUKE T150 снабжен омметром.
96 | Fluke T150/VDE - тестер напряжения/целостности с ЖК-дисплеем, омметром и переключаемой нагрузкой (версия VDE) | + | 25440 | Двухполюсный тестер FLUKE T150/VDE. Мгновенные показания — 4 способа снятия (звуковая сигнализация, вибрационная сигнализация, светодиодные индикаторы, ЖК дисплей). Двухполюсный тестер FLUKE T150/VDE отличается еще большей прочностью и легкостью использования. Полностью соответствуют стандарту EN 61243-3. FLUKE T150/VDE снабжен омметром. В тестере FLUKE T150/VDE нет функции выключения зуммера.
97 | Fluke T5-600/62MAX+/1ACE - комплект клещей токоизмерительных, инфракрасного термометра и индикатора переменного напряжения |  | 56040 | Комплект Fluke 62MAX+/323/1AC состоит из токоизмерительных клещей Fluke T5-600, инфракрасного термометра Fluke 62MAX+ и детектора напряжения переменного тока Fluke 1AC-E2-II.
98 | Fluke T6-600 - тестер электрооборудования | + | 52440 | Тестер позволяет измерять напряжение до 600 В переменного тока при помощи открытого захвата, исключающего контакт измерительных проводов с поверхностями, находящимися под напряжением. + Для измерений не нужно снимать соединительные изолирующие зажимы с проводов или крышки с оборудования. Напряжение измеряется на проводах калибром до AWG 4/0 (120 мм 2) с током до 200 А.
99 | Fluke T90 - тестер напряжения/целостности | + | 12000 | Двухполюсный тестер FLUKE T90. Мгновенные показания — 2 способа снятия (звуковая сигнализация, светодиодные индикаторы). Двухполюсный тестер FLUKE T90 отличается еще большей прочностью и легкостью использования. Полностью соответствуют стандарту EN 61243-3.
100 | HT106D - тестер розеток и УЗО |  | 1049 | Тестер розеток и УЗО HT106D - прибор для проверки электрических розеток. Позволяет мгновенно определить правильность разводки питания на розетку и указать на характер ошибки разводки. Кнопка задания тока утечки заземления свыше 30 мА позволяет проверить правильность срабатывания УЗО.
101 | HT20S - однополюсный тестер-индикатор фазного напряжения |  | 3754
102 | HT5 - карманный тестер люминесцентных ламп, детектор напряжения |  | 9241 | Карманный тестер люминесцентных ламп, детектор напряжения. Контроль исправности люминесцентных ламп (высокого и низкого давления), методом инициации локального протекания разрядного тока. Детектор переменного напряжения 60…250 В. Проверка целостности цепи (прозвонка до 5 МОм), тест диодов. Батарейное питание. Безопасность: МЭК61010-1, 300В (кат II).
103 | HT6 - тестер |  | 13225 | Компактный цифровой 2-х полюсный электротестер (мультитестер карандашного типа) с функциональностью «2 в 1».
104 | HT70 - однополюсный тестер-индикатор фазного напряжения |  | 5602 | Диапазон рабочих напряжений: 100 В … 1000 В (относительно земли); Частота: 50 / 60 Гц; 2-х цветный светодиод (LED красный/зелёный) + зуммер для индикации при тестировании; Карманный держатель (зажим-клипса); Безопасность: IEC/EN61010-1, 1000В (кат IV), с двойной изоляцией; Уровень загрязнения: 2 класс; Питание: 2 ×1,5 В батареи (тип AAA LR03); Ресурс источников питания: >9000 тестов; Автовыключение питания: через 5 мин; Размер (Д×В×Г): 160 × 26 × 20 мм; Масса (с батареями): 48 г; Рабочие условия: -10 °С … 50 °C.
105 | HT8 - тестер |  | 6840 | Компактный цифровой электротестер HT8 производства компании HT Italia S.r.l. (HT Italia).
106 | KEW 5711 - детектор напряжения |  | По запросу | Детектор напряжения KEW 5711 предназначен для измерения напряжения переменного тока через изоляцию проводника.
107 | KEW KT170 - измеритель напряжения |  | По запросу | Напряжение переменного тока и напряжение постоянного тока тестируется вплоть до 690В по светодиодам.
108 | KEW KT171 - измеритель напряжения |  | По запросу | Напряжение переменного тока и напряжение постоянного тока тестируется вплоть до 690В по светодиодам и ЖКИ.
109 | LVD-15 - бесконтактный индикатор переменного напряжения |  | 2197 | Бесконтактный индикатор переменного напряжения LVD-15 производства компании Standard Electric Works Co., Ltd. (SEW).
110 | LVD-17 - бесконтактный индикатор переменного напряжения |  | 3429 | Бесконтактный индикатор переменного напряжения LVD-17 производства компании Standard Electric Works Co., Ltd. (SEW).
111 | LVD-18 - карманный индикатор переменного напряжения |  | 2812 | Карманный индикатор переменного напряжения (50…600 В / частота: 50…500 Гц). Два режима работы: контактный (с помощью металлического щупа (L=10мм) и бесконтактный (металлический щуп закрыт колпачком).
112 | LVD-20 - индикатор напряжения |  | 4447 | LVD-20 - карманный микропроцессорный интеллектуальный индикатор постоянного/DC и переменного/AC напряжения (12…600 В / частота AC: 30…330 Гц). Надежная работа с использованием контактного способа подключения к тестируемой цепи. Световой светодиодный и звуковой индикаторы DC/AC напряжения. LVD-20 предназначен для промышленных и бытовых условий, имеет светодиодный индикатор уровня заряда батареи.
113 | MS-18 - отвертка индикаторная |  | 240 | Контроль и приближённое определение наличия напряжения постоянного тока 24 – 250 В, определение полярности, целостности цепей (прозвонка), фазы.
114 | MS5902RTD - детектор автоматических выключателей и тестер розеток |  | 5500.9
115 | MS6860D - тестер электрических розеток и заземления |  | 947.83
116 | MS8900 - детектор напряжения |  | 711.75 | Измеряемый диапазон: 100-240V AC 50/60 Hz. Наличие высокого напряжения индицируется вспышками красного светодиода в наконечнике детектора. Питание: 2 батареи AAA. Рабочая температура: -0 °С...+55 °С. Защита 600V по CAT III. Вес 40гр. Размеры: 148мм x 20мм x 25мм.
117 | MS8907 - индикатор напряжения AC бесконтактный |  | 1744.47 | Индикатор напряжения AC бесконтактный MS8907.
118 | MS8922A - указатель напряжения AC/DC и полярности бесконтактный |  | 1275.79 | Тестер напряжения обеспечивает простой и быстрый метод проверки постоянного и переменного напряжения до 400 вольт. Различные определяющие сигналы тестера напряжения не должны использоваться для целей измерения, это означает только диапазон напряжения, а не точное значение. Например, когда загорается индикатор 120 В, измеренное напряжение находится в диапазоне 120В, это означает, что измеренное значение напряжения может быть 120 В, может быть меньше 120 В, также может быть немного больше 120 В. Прибор очень удобен в использовании, легко помещается в кармане, компактный и малогабаритный.
119 | MS8922B - указатель напряжения AC/DC и полярности контактный |  | 2791.15 | Указатель напряжения AC/DC и полярности контактный MS8922B.
120 | P-4 - измеритель напряжения |  | 18720 | Измеритель напряжения P-4 предназначен для тестирования наличия напряжения постоянного/переменного тока благодаря светодиодной индикации, проверки целостности цепи, срабатывания УЗО, проверки диодов и определения направления чередования биполярной фазы. Усиленный двухкомпонентный корпус и степень защиты IP65 защищает измеритель от воздействия внешних факторов.
121 | P-5 - измеритель напряжения | + | 26940 | Измеритель напряжения P-5 предназначен для измерения напряжения постоянного/переменного тока, сопротивления, а также проверки исправности УЗО.При превышении сверхнизкого напряжения (ELV) измеритель оснащён звуковой индикацией. Усиленный двухкомпонентный корпус и степень защиты IP65 защищает измеритель от воздействия внешних факторов.
122 | P-6 - измеритель напряжения | + | 31800 | Измеритель напряжения P-6 дополнительно к измерениям напряжения постоянного/переменного тока имеет функцию идентификации фазы напряжения в удалённых точках электросети.Удобный контроль за результатами измерения напряжения обеспечивает дополнительно ЖК-дисплею линейка светодиодной индикации.
123 | ProsKit NT-306 - тестер напряжения бесконтактный |  | 675.7 | Бесконтактный тестер напряжения ProsKit NT-306 выполнен в форме авторучки. Служит для быстрого определения наличия напряжения в приборе и в сети. Светодиодная подсветка позволяет работать в помещении со слабой освещенностью.
124 | RGK AC-10 - бесконтактный детектор напряжения |  | 950
125 | RGK AC-12 - карманный детектор напряжения |  | 1650
126 | RGK VT-11 - тестер напряжения |  | 4390 | Цифровой тестер напряжения RGK VT-11 - это компактный и удобный в работе прибор, который позволяет быстро определить наличие тока в проводнике, цепи или розетке, а также примерно оценить величину напряжения в диапазоне от 12 до 690 В. Оборудование такого типа чаще всего применяется при ремонте бытовых электросетей, систем освещения и различной электроники.
127 | RGK VT-12 - цифровой тестер напряжения | + | 6990
128 | testo 745 - бесконтактный детектор напряжения |  | 3135 | Детектор напряжения в диапазоне до 1000 В, оптимально подходит для быстрого проведения предварительной проверки предполагаемых причин неисправности
129 | testo 750-1 - тестер напряжения | + | По запросу | Проверка на обрыв цепи, измерения напряжения и вращающегося магнитного поля.
130 | testo 750-2 - тестер напряжения | + | По запросу | Проверка на обрыв цепи, измерения напряжения и вращающегося магнитного поля.
131 | testo 750-3 - тестер напряжения | + | 18244 | Проверка на обрыв цепи, измерения напряжения и вращающегося магнитного поля.
132 | testo 755-2 - тестер тока и напряжения | + | По запросу | Определения наличия/отсутствия напряжения, измерения силы тока и сопротивления, а также проведения проверки на обрыв цепи
133 | TPT320 - двухполюсный тестер напряжения |  | По запросу | Тестер напряжения TPT320 позволяет электрикам и инженерам электрикам измерять напряжение, так же имеет дополнительный Функции/Особенности, что делает этот прибор универсальным инструментом.
134 | Trotec BE14 - детектор напряжения |  | По запросу | Быстрое бесконтактное обнаружение переменного напряжения; Функция визуальной и звуковой сигнализации; Компактный дизайн в форме ручки с карманным зажимом; Встроенный светодиодный фонарик.
135 | Trotec BE15 - детектор напряжения |  | По запросу | Быстрое и бесконтактное обнаружение переменного напряжения; Разноцветный светодиодный индикатор, встроенный в измерительный наконечник; Два уровня чувствительности (200 В; 24 В); Визуальная и звуковая сигнализация при наличии напряжения; Кнопка питания для полного отключения устройства; Компактный дизайн в форме ручки с зажимом; Встроенный светодиод для работы в неблагоприятных условиях освещения; Оптимальное соотношение цены и качества.
136 | Trotec BE16 - детектор напряжения |  | 1800 | Быстрое и бесконтактное обнаружение переменного напряжения; Диапазон напряжения 5 - 1000 В переменного тока (50 - 400 Гц); Класс защиты CAT IV 1000 В; Визуальная и звуковая сигнализация при наличии напряжения; Бесступенчатая регулировка чувствительности измерения; Компактный дизайн в форме ручки с зажимом; Встроенная светодиодная подсветка для работы в неблагоприятных условиях освещения; Оптимальное соотношение цены и качества.
137 | Trotec BE17 - тестер напряжения |  | 2900 | Универсальный тестер напряжения для измерения переменного, постоянного напряжения, а также полярности; Тест УЗО (30 мА); Степень защиты IP64; Категория перенапряжения CAT III 400 В.
138 | Trotec BE20 - тестер напряжения |  | 8900 | Однополярный фазовый тест; Измерение постоянного или переменного напряжения, полярности и направления вращающегося поля; Визуальная и акустическая проверка целостности цепи; Индикация напряжения даже при разряженных батареях; Автоматическое отключение; Встроенный фонарик для освещения точки измерения; Оптимальное соотношение цены и качества; Автоматический функциональный тест; Ударопрочный, пыленепроницаемый и брызгозащищенный корпус.
139 | UNI-T UT12D-EU - детектор напряжения бесконтактный (звуковая и световая индикация) |  | 1395.58 | UNI-T UT12D-EU – это бесконтактный детектор напряжения, работающих в двух режимах (низкого и высокого напряжения).В режиме низкого напряжения детектор используется для работы с низковольтными двигателями (
140 | UNI-T UT12D-ROW - детектор напряжения бесконтактный (звуковая и световая индикация) |  | 1686.32 | Бесконтактный детектор напряжения UNI-T UT12D-ROW звуковая и световая индикация 00-00002527 может быстро определить наличие напряжения переменного тока. Удобное устройство отлично подходит для безопасной и быстрой проверки состояния электрических проводов.Модель оснащается светодиодным фонарем и индикацией низкого вольтажа. Имеет класс защиты IP67 и ударопрочный корпус.
141 | UNI-T UT12E-ROW - детектор напряжения портативный |  | 5233.41 | Бесконтактный детектор напряжения UNI-T UT12E-ROW звуковая и световая индикация, IP67 00-00002528 является детектором профессионального класса. Высокая степень защиты IP67 от пыли и воды, а также детектор выдерживает падение с высоты до 2-х метров.Эти прочные устройства отлично подходят для работы в суровых условиях. Бесконтактный детектор напряжения имеет дополнительный режим вибрации.
142 | UNI-T UT12M-EU - детектор напряжения портативный |  | 1744.47 | Детектор напряжения UNI-T UT12M-EU портативный 00-00004253 - это датчик профессионального уровня. Он имеет защиту от пыли и воды IP67 и выдерживает падение с высоты двух метров. Прочное устройство отлично подходит для работы в суровых условиях.
143 | UNI-T UT15B - многофункциональный детектор напряжения |  | 3226.12 | Индикатор напряжения UNI-T UT15B позволяет легко и быстро определить наличие напряжения. Выбор диапазона измерения производится автоматически.
144 | UNI-T UT15C - многофункциональный детектор напряжения |  | 3826.21 | Индикатор напряжения UNI-T UT15C позволяет легко и быстро определить наличие напряжения. Выбор диапазона измерения производится автоматически.
145 | UNI-T UT18C - индикатор напряжения портативный |  | 5640.45 | Портативный индикатор напряжения UNI-T UT18C предназначен для проверки переменного/постоянного напряжения, трехфазного напряжения, чередования фаз, а также для тестирования автоматов УЗО. Идеально подходит для электриков.
146 | UNI-T UT18D - индикатор напряжения портативный |  | 6280.09
147 | VD-320 - карманный тестер-индикатор постоянного и переменного фазного напряжения |  | 7440 | Карманный тестер-индикатор постоянного (1,5…400 В) и переменного фазного напряжения (до 500 В, 50/60Гц) VD-320. Надежная работа без необходимости гальванического контакта в тестируемой цепи, погрешность измерения 5 %. Индикация полярности, удержание показаний, питание: 2×1,5 В (LR-44), время работы до 60 ч, 153 × 34 × 24 мм, масса 60 г.
148 | VF1 - указатель напряжения |  | Цена действительна на товары со склада | Бесконтактное обнаружение напряжения переменного тока. Автоматическое предупредительное звуковое сигнализирующее устройство – зуммер. Яркий красный индикатор напряжения на конце. Встроенный яркий белый светодиодный фонарь. Предназначены для детектирования напряжения в штепсельных розетках или изоляции проводов. Соответствие нормам CAT III 1000 В.
149 | VF1 (10 шт.) - комплект детекторов напряжения переменного тока |  | По запросу | Бесконтактное обнаружение напряжения переменного тока. Автоматическое предупредительное звуковое сигнализирующее устройство – зуммер. Яркий красный индикатор напряжения на конце. Встроенный яркий белый светодиодный фонарь. Предназначены для детектирования напряжения в штепсельных розетках или изоляции проводов. Соответствие нормам CAT III 1000 В.
150 | VF2 - указатель напряжения |  | Цена действительна на товары со склада | Бесконтактное обнаружение напряжения переменного тока. Автоматическое предупредительное звуковое сигнализирующее устройство – зуммер. Яркий красный индикатор напряжения на конце. Встроенный яркий белый светодиодный фонарь. Предназначены для детектирования напряжения в штепсельных розетках или изоляции проводов. Соответствие нормам CAT III 1000 В.
151 | VF2 (10 шт.) - комплект детекторов напряжения переменного тока |  | По запросу | Бесконтактное обнаружение напряжения переменного тока. Автоматическое предупредительное звуковое сигнализирующее устройство – зуммер. Яркий красный индикатор напряжения на конце. Встроенный яркий белый светодиодный фонарь. Предназначены для детектирования напряжения в штепсельных розетках или изоляции проводов. Соответствие нормам CAT III 1000 В.
152 | VF3 - указатель напряжения |  | Цена действительна на товары со склада | VF3 - недорогой прибор для определения наличия напряжения переменного тока. Компактый и очень удобный в работе прибор внешне напоминает обычную шариковую ручку. Прибор служит для быстрого определения напряжения переменного тока от 90 В до 600 В при частоте 50 или 60 Гц в проводке и кабелях, розетках, электрощитках.
153 | VF3 (12 шт.) - комплект индикаторов напряжения переменного тока от 90 до 600 вольт |  | По запросу | VF3 - недорогой прибор для определения наличия напряжения переменного тока. Компактый и очень удобный в работе прибор внешне напоминает обычную шариковую ручку. Прибор служит для быстрого определения напряжения переменного тока от 90 В до 600 В при частоте 50 или 60 Гц в проводке и кабелях, розетках, электрощитках.
154 | VOT-52 - мультитестер карандашного типа |  | 8734
155 | VT-3 - бесконтактный указатель напряжения |  | 8400 | Бесконтактный индикатор напряжения VT-3 предназначен для обнаружения напряжения переменного тока в кабельных линиях и электрооборудовании. Индикатор имеет базовый диапазон обнаружения 100...1000 В, но нижний порог можно понизить до 12 В нажатием специальной кнопки. Цветные светодиоды, расположенные на торце устройства, информируют о режиме работы и уровне определяемого напряжения.
1.3.1 Аксессуары к указателю напряжения APPA IT-1
1 | IRH-C - комплект монтажных частей |  | 1111 | Комплект монтажных частей для крепления индикатора-термометра APPA IT-1 на электроизмерительные клещи.
2 | IRH-M - комплект монтажных частей |  | 1111 | Комплект монтажных частей для крепления индикатора-термометра APPA IT-1 на корпус мультиметра.
1.3.2 Аксессуары к тестерам напряжения Testo
1.3.3 Аксессуары к тестерам напряжения Megger
1 | Чехол - для мультиметра TPT320 |  | По запросу
2 | EURO запасные металлические наконечники - для мультиметра TPT320 (10 шт. в сумке) |  | По запросу
3 | UK запасные металлические наконечники - для мультиметра TPT320 (10 шт. в сумке) |  | По запросу
1.4 Тестеры люминесцентных ламп
1 | Fluke 1000FLT - тестер флуоресцентного освещения |  | 54120 | Предназначен для спытания флуоресцентных ламп, контактов ламп, балластного сопротивления и бесконтактного испытания под напряжением.
2 | HT5 - карманный тестер люминесцентных ламп, детектор напряжения |  | 9241 | Карманный тестер люминесцентных ламп, детектор напряжения. Контроль исправности люминесцентных ламп (высокого и низкого давления), методом инициации локального протекания разрядного тока. Детектор переменного напряжения 60…250 В. Проверка целостности цепи (прозвонка до 5 МОм), тест диодов. Батарейное питание. Безопасность: МЭК61010-1, 300В (кат II).
1.5 Клещи электроизмерительные (токоизмерительные, токовые)
1 | АКИП-2301 - клещи электроизмерительные | + | 22470 | Клещи электроизмерительные: I пост./I пер. 0,1…2000 А (40-400 Гц), U пост./U пер. 0,1 мВ…750 В (40 Гц-400 Гц), погрешн. ± 0,75% (базовая), измерение частоты 0,1 Гц…40 МГц, R 0,1 Ом…40 МОм, защита входа: по напряжению 750 В пост./750 В ср. кв. пер., по току 2000 А/2000 А ср. кв., по частоте и сопротивлению 500 В/500 В ср. кв., автовыбор предела измерений, прозвон цепи (до 35 Ом), автодетектирование (пост./ пер.), удержание параметров, 3¾ разряда (4000), макс.диаметр 55 мм, питание 9 В×1 (тип Крона), автовыключение питания, гистограмма, 260×95×43 мм, масса 520 г.
2 | АКИП-2302 - клещи электроизмерительные | + | 18795 | Клещи электроизмерительные: аналог АКИП 2301, добавлено измерение емкости 1 пФ…2 мФ и тест диодов, изменения: U пост./U пер. до 600 В, защита входа 600 В/600 В ср. кв., погрешн. ± 1,0% (базовая), прозвон цепи (до 25 Ом), 3½ разряда (2000), масса 512 г.
3 | АКИП-2305/1 - клещи электроизмерительные |  | 17850 | измерение переменного (TRMS) тока до 400 А; измерение постоянного тока (DCA) до 600 А; максимальный предел при измерении мощности * (активной, реактивной, полной) до 9999 кВт, лошадиных сил до 9999 лс, коэффициента мощности (PF), частоты; измерение постоянного и переменного (TRMS) напряжения (до 1000 В); регистрация бросков пускового тока (Inrush current); измерение мощности в лошадиных силах, а также пересчет в кВт/ч; измерение мощности в 1Ф и 3Ф сетях *; автодетектирование типа сигнала (постоянный / переменный), фильтр НЧ (LPF); удержание показаний (Data Hold), регистрация максимум / минимум значений тока и напряжения; измерение коэффициента гармоник (THD, %), гармоник напряжения и тока (до 49-й); измерение сопротивления (до 10 кОм), прозвонка цепи, тест диодов; бесконтактный детектор фазного напряжения, определение порядка чередования фаз; ЖК-дисплей с подсветкой, автовыключение; управление с помощь переключателя режимов и функциональных кнопок; высокая степень безопасности (категория IV 600 В/ категория III 1000 В).
4 | АКИП-2305/2 - клещи электроизмерительные |  | 21105 | измерение переменного (TRMS) тока до 1000 А; измерение постоянного тока (DCA) до 1000 А; максимальный предел при измерении мощности * (активной, реактивной, полной) до 9999 кВт, лошадиных сил до 9999 лс, коэффициента мощности (PF), частоты; измерение постоянного и переменного (TRMS) напряжения (до 1000 В); регистрация бросков пускового тока (Inrush current); измерение мощности в лошадиных силах, а также пересчет в кВт/ч; измерение мощности в 1Ф и 3Ф сетях *; автодетектирование типа сигнала (постоянный / переменный), фильтр НЧ (LPF); удержание показаний (Data Hold), регистрация максимум / минимум значений тока и напряжения; измерение коэффициента гармоник (THD, %), гармоник напряжения и тока (до 49-й); измерение сопротивления (до 10 кОм), прозвонка цепи, тест диодов; бесконтактный детектор фазного напряжения, определение порядка чередования фаз; ЖК-дисплей с подсветкой, автовыключение; управление с помощь переключателя режимов и функциональных кнопок; высокая степень безопасности (категория IV 600 В/ категория III 1000 В).
5 | АСМ-1803 - токовые клещи |  | цена по запросу | Адаптер. Постоянный/переменный ток, 2 диапазона: 40 А/ 400 А, аналоговый выход: 1 мВ/А и 10 мВ/А, чувствительность 0,1 мВ/А и 1 мВ/А. Диаметр захвата 30 мм. Базовая погрешность 2,5%. Бесконтактный детектор напряжения. Питание 9 В. Габаритные размеры 150х58х35. Вес 205 г.
6 | АСМ-2031 - токовые клещи |  | цена по запросу | Токовые клещи предназначены для бесконтактного определения параметров электрических сетей (постоянный и переменный ток и напряжение, частота).
7 | АСМ-2036 - токовые клещи |  | цена по запросу | Разрядность дисплея 2000-9999. TrueRMS. Постоянный ток до 200 А (±2.0%); переменный ток до 200 А (±2.5%); постоянное напряжение до 600 В (±1,0%); переменное напряжение до 600 В (±1.5%); сопротивление до 1000 Ом (±3%); прозвонка цепи, проверка диодов. Удержание показаний, MAX/MIN, удержание пиков, установка нуля. Бесконтактный детектор напряжения. Фонарик. Охват 17,78 мм. Питание 3 В (2xAAA). Габаритные размеры 178х65х32. Вес 170 гр.
8 | АСМ-2047 - токовые клещи |  | цена по запросу | Пост. ток 10 мА-400 А, перем. (40 Гц-1 кГц) 1 мА-400 А, частота 1 Гц-100 кГц (бесконтактное измерение частоты). TRUE RMS. Фиксация мин и макс значений одновременно, удержаний показаний. Скорость измерения 3 изм/сек. Диаметр захвата 23 мм. Баз. погр. 0,5%. ЖКИ 3 3/4 разряда (4032 отсчета), графическая шкала. Питание 2 х 1,5 В. Габариты 183 х 61,3 х 35,6 мм, масса 190 г.
9 | АСМ-2056 - токовые клещи-мультиметр | + | цена по запросу | Токоизмерительные клещи-мультиметр. Охват 40 мм. ЖКИ с подсветкой и аналоговой шкалой (61 сегм.), 6 000 отсчётов. True RMS. Пост. / перем. напряжение 600 В ±(0,5%+1 / 1,5%+2); пост./перем. 1000 А ±(2,0%+5 / 2,5%+4); сопротивление 60 МОм ±(3,0%+5); ёмкость 4000 мкФ ±(2,5%+5); частота 10 кГц ±(1,2%+2); температура 760°C/1400°F ±(3,0%+3); тест диодов (0,3 мА); прозвонка (>50 Ом). Бесконтактный детектор напряжения. Удержание тек./Min/Max значений. Относит. измерения. Интерфейс USB + беспроводной (915 МГц, -109dBm,
10 | АСМ-2146 - токовые клещи-мультиметр |  | цена по запросу | Токовые клещи-мультиметр. Охват 32 мм. Измерение: постоянного и переменного тока 0,1 А - 1000 А (1,5%), постоянного напряжения 0,1 мВ - 1000 В (0,8%), переменного напряжения 1 мВ - 1000 В (1,0%), сопротивления, емкость 1 пФ - 600 мкФ (3%), частоты 40 Гц - 1 кГц (0,5%). Тест. диодов и прозвонка. Удержание показаний. Автоматический и ручной выбор диапазонов. Установка нуля. Зашита на всех диапазонах. Функция автовыбора параметра. Дисплей 39,5 мм х 29,8 мм (6000 разрядов). Питание 9 В (Корона)
11 | АСМ-2154 - токовые клещи |  | цена по запросу | Диаметр захвата 22,3 мм. TrueRMS (40 Гц-1 кГц). Ток утечки 100 мкА-400 мА. Переменный ток 10 мА-120 А. Постоянное напряжение 0,1 мВ - 600 В. Переменное напряжение 1 мВ-600 В, Сопротивление 0,1 Ом-40 МОм. Режим тестирования диодов и прозвонки цепи. Удержание показаний. Относительные измерения. Базовая погрешность 1,5%. ЖКИ 3 3/4 разряда (4000 отсчетов). Питание 2 х 1,5 В.
12 | АСМ-2159 - токовые клещи-мультиметр-регистратор |  | цена по запросу | Токовые клещи-мультиметр-регистратор. Охват 57 мм. TrueRMS (40 Гц-1 кГц). Измерение: постоянного и переменного тока 0,5 А - 2000 А (1,0%), постоянного напряжения 0,1 мВ - 1000 В (0,8%), переменного напряжения 0,1 мВ - 1000 В (1,0%), сопротивления 0,1 Ом - 1000 Ом (1,0%), емкость 1 пФ - 600 мкФ (3%), частоты 40 Гц - 1 кГц (0,5%)., температуры (опция). Тест. диодов и прозвонка. Удержание показаний. Фиксация макс. и мин. значений. Относительные измерения. Автоматический и ручной выбор диапазонов. Установка нуля. Зашита на всех диапазонах. Регистратор на SD-карту. Интерфейс RS-232 / USB. Дисплей ЖК 60 мм х 44,4 мм (6000 разрядов). Питание 3 В (2 бат. типа AA) или адаптер AC/DC.
13 | АСМ-2209 - клещи токовые многофункциональные |  | цена по запросу | Токовые клещи-ваттметр. Измерение активной, реактивной и полной мощности (до 600 кВт) в одно- и трех-фазных сетях переменного (40...400 Гц) тока (10 мА...1000 А), постоянного и переменного напряжения (2 мВ...600 В), cos (φ), частоты (40 Гц...1 кГц), сопротивления, емкости, температуры (термопара К-типа). Пусковой ток (1000А, 100 мс). Чередование фаз (80 В...480 В). True RMS. Фиксация значений, диаметр до 42 мм. Двойной ЖКИ. Габариты 228x76x39 мм. Масса 465 г.
14 | АСМ-2311 - токовые клещи-мультиметр | + | цена по запросу | Профессиональные токоизмерительные клещи переменного тока АСМ-2311 представляют собой многофункциональный прибор с магнитопроводом большого охвата и особой формы для работы в пучках и труднодоступных местах.
15 | АСМ-2348 - токовые клещи-ваттметр | + | цена по запросу | Токоизмерительные клещи-ваттметр. Охват 30 мм. ЖКИ с подсветкой, 4 000 отсчётов. True RMS. Пост. / перем. напряжение 0,1 мВ...600 В ±(0,8%+2 / 1,0%+4); пост. / перем. ток 0,1 А...1000 А ±(2,5%+5 / 3,0%+4); активная мощность (AC / DC) 10 Вт...240 кВт (2,5%+5 / 3,0%+5); сопротивление 0,1 Ом...40 МОм ±(1,0%+4); частота 10 МГц ±(1,2%+3); тест диодов; прозвонка. HOLD. Индикатор разряда, автоотключение. Установка "0" (DCA). Кейс для переноски. Защита CAT III 600V. Питание 9 В "Крона". Размеры 229х80х49 мм. Масса 303 г.
16 | АСМ-2353 - токовые клещи-ваттметр | + | цена по запросу | Токоизмерительные клещи переменного тока + ваттметр (1-ф./3-ф. симм.). Охват 55 мм. ЖКИ с подсветкой и аналоговой шкалой (41 сегм.), 4 000 отсчётов. True RMS. Перем. напряжение 750 В ±(1,2%+5); перем. ток 1000 А ±(2,0%+5); акт., реакт. и полная мощность 750 кВт/кВА/квар ±(3,0%+5 / 3%+10 / 4%+20); коэф. мощности 0,3...1 ±(2,0+20); фазовый угол 0...90° ±(1,0°); частота 20...200 Гц ±(0,5%+5); энергия 1...9999 кВтч ±(3,0%+2). Бесконтактный детектор напряжения. Удержание тек./Min/Max значений. Автовыбор диапазонов. Индикатор перегрузки, автоотключение. Память 99 ячеек. Интерфейс USB. Кабель USB и диск с ПО. Кейс для переноски. Защита CAT IV 600V, CAT III 1000V. Питание 9 В "Крона". Размеры 295х100х46 мм. Масса 537 г.
17 | АСМ-2368 - токовые клещи-мультиметр | + | цена по запросу | Токоизмерительные клещи-мультиметр. Охват 30 мм. ЖКИ с подсветкой и аналоговой шкалой (61 сегм.), 6 600 отсчётов. True RMS. Пост. / перем. напряжение 600 В ±(0,8%+4 / 1,0%+2); пост./перем./пуск. ток 1000 А ±(2,5%+5 / 2,8%+4 / 2,0%+5); сопротивление 60 МОм ±(1,0%+4); частота 10 кГц ±(1,2%+3); коэф. заполнения 10,0...94,9% ±(1,2%+3); температура 760°C/1400°F ±(3,0%+5); тест диодов (0,3 мА, 40 Ом, ток
18 | АТА-2500 - токовые клещи-адаптер | + | цена по запросу | Токовые клещи-адаптер АТА-2500: измерение постоянного (100 мА ... 2000 А) и переменного (40 ... 400 Гц) (100 мА ... 2000 А) тока. Диаметр обхвата 50 мм. Базовая погрешность 1,5%. Питание 9 В. Габариты 210х64х33 мм. Вес 414 г.
19 | АТА-2502 - токовые клещи-адаптер | + | цена по запросу | Токовые клещи-адаптер АТА-2502: измерение постоянного (100 мА ... 1000 А) и переменного (40 ... 400 Гц) (100 мА ... 1000 А) тока. Диаметр обхвата 33,5 мм. Базовая погрешность 1,5%. Питание 9 В. Габариты 190х64х33 мм. Вес 345 г.
20 | АТА-2504 - клещи токовые многофункциональные | + | цена по запросу | Токовые клещи-адаптер АТА-2504: измерение постоянного (10 мА ... 200 А) и переменного (40 Гц ... 1 кГц) (1 мА ... 200 А) тока. Диаметр обхвата 23 мм. Базовая погрешность 1%. Питание 2х1,5 В. Поставляются в кейсе. Габариты 183х61,3х35,6 мм. Вес 190 г.
21 | АТК-1001 - клещи токовые многофункциональные | + | цена по запросу | Токовые клещи АТК-1001: измерение переменного (40 Гц ... 1 кГц) 0,01 мА ... 60 А тока, переменного (40 Гц ... 1 кГц) напряжения 0,1 ... 400 В, сопротивления (0,1 ... 400 Ом). Фиксация min/max/hold. Диаметр захвата 32 мм. Базовая погрешность 1%. Графическая шкала. Питание 2х1,5 В. Габариты 210х62х35,6 мм. Вес 200 г.
22 | АТК-1010 - токовые клещи |  | цена по запросу | Диаметр охвата 42 мм. ЖКИ 1999 разрядов. Базовая погрешность 1%. Измерение постоянного напряжения до 1000 В; переменного напряжения до 750 В; переменного тока до 20/200/1000 A; сопротивления до 200 Ом/ 2 кОм; температуры от -40 °С до 750 °С. Звуковая прозвонка цепи, ручной выбор диапазона, кнопка удержания показаний, подсветка.
23 | АТК-2001 - токовые клещи | + | цена по запросу | Токовые клещи АТК-2001: измерение постоянного (1 мА ... 30 А) и переменного (40 Гц ... 1 кГц) (0,1 мА ... 30 А) тока, постоянного и переменного (40 Гц ... 1 кГц) напряжения (0,1 ... 400 В). True RMS. Фиксация min/max/hold. Диаметр захвата 23 мм. Базовая погрешность 1%. Графическая шкала. Питание 2х1,5 В. Поставляется в кейсе. Габариты 183х61,3х35,6 мм. Вес 190 г.
24 | АТК-2011 - токовые клещи | + | цена по запросу | Гибкие токоизмерительные клещи-адаптер АТК-2011, измерение переменного тока 0,1 ... 3000 А, True-RMS (45 ... 65 Гц), погрешность 1%, регистрация пиковых значений (39 мкс для 50 Гц, 33 мкс для 60 Гц); измерение частоты 45 ... 65 Гц с разрешением 0,1 Гц с погрешностью ± 0,2 Гц; измерение напряжения 4,0 ... 600,0 В с разрешением 0,1 В с погрешностью ± 0,5%; регистрация MIN и MAX значений, функция HOLD, диаметр охвата клещей 170 мм; рабочая температура: -10 ... +50°С; питание: 1,5 В х 2; габариты 130х80х43 мм; масса 450 г.
25 | АТК-2012 - токовые клещи | + | цена по запросу | Токовые клещи АТК-2012: измерение переменного (50 или 65 Гц, True-RMS) тока 0,1 ... 3000 А и напряжения 0,1 ... 600 В; измерение частоты 45 ... 65 Гц с разрешением 0,1 Гц с погрешностью ± 0,2 Гц; непрерывный анализ до 50-й гармоники, регистрация пиковых значений (39 мкс для 50 Гц, 33 мкс для 60 Гц), программируемые коэффициенты; анализ полного искажения гармоник (до 50-й гармоники); измерение активной (0,1 ... 9999 кВт), реактивной и полной мощности, коэффициента мощности, угла сдвига фаз; расчет энергии; диаметр охвата клещей 170 мм; рабочая температура: -10 ... +50°С; питание: 1,5 В х 2; габариты 130х80х43 мм; масса 450 г.
26 | АТК-2021B - токовые клещи-мультиметр |  | цена по запросу | Токоизмерительные клещи Актаком АТК-2021B имеют диаметр охвата 23 мм и представляют из себя компактный прибор с широким набором измерительных функций. Фактически новая модель является модификацией популярной модели токовых клещей Актаком АТК-2021.
27 | АТК-2025 - токовые клещи | + | цена по запросу | Токоизмерительные клещи АТК-2025: измерение постоянного и переменного тока 0,1 А ... 200 А, постоянного и переменного напряжения 1 В ... 600 В, сопротивления 0,1 Ом ... 200 Ом, прозвонка цепи, удержание показаний (DATA HOLD), фиксация пиковых значений (PEAKHOLD), автоматическая индикация полярности, питание 9 В, габаритные размеры 175х58х40 мм; масса 210 г.
28 | АТК-2035 - токовые клещи-мультиметр |  | цена по запросу | Токовые клещи-мультиметр. True RMS. Базовая погрешность 0,8%. Максимальный охват 42 мм. ЖК дисплей с подсветкой: 5999 разрядов. Измерение переменного тока до 1000 А (50/60 Гц), постоянного напряжения до 1000 В, переменного (40...400 Гц) напряжения до 700 В, сопротивления до 60 МОм, ёмкости до 1000 мкФ и частоты до 100 кГц. Удержание текущего, максимального или минимального показаний. Автом. или ручной выбор диапазона. Автоотключение питания. Прозвонка цепей / тест диодов. Питание 3х1,5 В (тип ААА). Габаритные размеры: 225х86х32 мм. Масса 330 г.
29 | АТК-2103 - токовые клещи-мультиметр | + | цена по запросу | Токовые клещи+мультиметр АТК-2103: измерение постоянного и переменного тока до 2000 А, постоянного и переменного напряжения до 1000 В, сопротивления до 24 МОм, емкости 10 пФ ... 25 мкФ, частоты 10 Гц ... 100 кГц, тестирование p-n перехода, диаметр обхвата 50 мм, токовый датчик Холла, габаритные размеры 255х73х38 мм, масса 380 г.
30 | АТК-2104 - токовые клещи | + | цена по запросу | Активная, реактивная и полная мощность в одно- и трех-фазных сетях пост. и перем.(45-500Гц) тока 0,1А-1000А, пост. и перем. напряжение 0,1В-600В, cos(j ), сопротивление 1Ом-10кОм, частота 0,1Гц-5кГц. TRUE RMS. Удержание показаний. Диаметр захвата 46мм. Баз. погр. 0,5%. ЖКИ 4 разряда, графическая шкала, двойной ЖКИ. RS-232. Габариты 260х93х45мм, масса 450г
31 | АТК-2120 - компактные токовые клещи-адаптер | + | цена по запросу | Токовые клещи АТК-2120: измерение постоянного и переменного тока до 1200 А, диаметр обхвата 23 мм, аналоговый выход 1мВ/1 А, возможность интеграции прибора с мультиметром/осциллографом, фиксация мин/макс показаний и удержание показаний, габаритные размеры 183x63,6x35,6 мм, масса 190 г.
32 | АТК-2200 - токовые клещи-ваттметр | + | цена по запросу | Токовые клещи-ваттметр АТК-2200: измерение активной, реактивной и полной мощности (0,01 ... 2000 кВт) в одно- и трех-фазных сетях, постоянного и переменного (40 ... 400 Гц) тока (0,1 ... 2000 А), постоянного (0,1 ... 800 В) и переменного напряжения (0,1 ... 600 В), cos (j), частоты (10 ... 400 Гц). True RMS. Фиксация значений, диаметр до 55 мм. Базовая погрешность 1,5%. Двойной ЖКИ. Габариты 271х112х46 мм. Вес 647 г.
33 | АТК-2250 - токовые клещи | + | цена по запросу | Токовые клещи АТК-2250: измерение постоянного тока (0,1 ... 2500 А), переменного (40 ... 400 Гц) тока (0,1 ... 2100 А), постоянного (0,1 мВ ... 600 В) и переменного напряжения (0,1 мВ ... 600 В), частоты (100 Гц ... 1 МГц), сопротивления (0,1 Ом ... 40 МОм). Фиксация значений, диаметр до 55 мм. Двойной ЖКИ. Габариты 271х112х46 мм. Вес 647 г.
34 | АТК-2301 - микротоковые клещи-ваттметр | + | цена по запросу | Токоизмерительные клещи АТК-2301: измерение переменного тока True-RMS 0,01 мА ... 99,99 А, погрешность 0,5%, напряжение 0,1 ... 600 В; мощность активная (0,001 Вт ... 9999 кВт), реактивная и полная, энергия, анализ гармоник (до 99), коэффициент мощности 0,001 ... 1, угол сдвига фаз -180° ... +180°; полное гармоническое искажение 0,0 ... 999,9%; крест-фактор 1,01 ... 99,99; диаметр охвата клещей 30 мм; рабочая температура: -10 ... +50°С; питание: 1,5 В х 2; габариты 210х62х36 мм; масса 200 г.
35 | КТ-100-П-Д54 - клещи электроизмерительные трансформаторные | + | 19104 | Прецизионные клещи для измерения переменного тока (50 Гц) с помощью мультиметра.
36 | КТ-1000-В - клещи для измерения тока в цепях высокого напряжения | + | 59520
37 | КТ-1000А - клещи электроизмерительные цифровые |  | 13800 | Клещи электроизмерительные цифровые КТ-1000А предназначены для кратковременных измерений силы тока до 1000 А и напряжения до 1000 В в сетях постоянного и переменного (частотой 50 Гц) тока, распределительных устройствах воздушных линиях электропередачи без разрыва токовой цепи.
38 | КТ-20-П-Д54 - клещи электроизмерительные трансформаторные | + | 19104 | Прецизионные клещи для измерения переменного тока (50 Гц) с помощью мультиметра.
39 | КТ-200-П-Д54 - клещи электроизмерительные трансформаторные | + | 19104 | Прецизионные клещи для измерения переменного тока (50 Гц) с помощью мультиметра.
40 | КТ-3 - токоизмерительные клещи |  | цена по запросу | Клещи токоизмеритльные КТ-3 предназначены для измерения среднеквадратического значения силы перемен него тока синусоидальной формы, напряжения переменного тока синусоидальной формы, измерения напряжения постоянного тока положительной и отрицательной полярностей, измерения сопротивления постоянному току.
41 | КТ-50-П-Д54 - клещи электроизмерительные трансформаторные | + | 19104 | Прецизионные клещи для измерения переменного тока (50 Гц) с помощью мультиметра.
42 | КТ-500-П-Д54 - клещи электроизмерительные трансформаторные | + | 28080 | Прецизионные клещи для измерения переменного тока (50 Гц) с помощью мультиметра.
43 | КЭИ-1,0Т - клещи электроизмерительные трансформаторные |  | По запросу | измерение в широком диапазоне переменных токов; высокая точность измерения; питание по токовой петле 4/20 мА; индикация состояния токовой линии.
44 | КЭИ-1,0Т RMS - клещи электроизмерительные трансформаторные (рабочая t от 0°С) |  | цена по запросу | КЭИ-1,0Т RMS преобразуют переменный и импульсный входной ток в выходной ток, согласно требованиям к стандартному интерфейсу «токовая петля 4/20», пропорциональный среднеквадратичному значению входного тока.
45 | КЭИ-м - токовые клещи-пробники |  | цена по запросу | Гальваническая развязка с силовой цепью; Однополярное питание; малое энергопотребление; Широкий диапазон питающего напряжения; Малые габаритные размеры; Возможность измерения токов в труднодоступных местах; Форма выходного сигнала соответствует форме измеряемого тока
46 | КЭИ-ПЭ - токовые клещи-пробники |  | цена по запросу | Гальваническая развязка с силовой цепью; автономное питание; малое энергопотребление; малые габаритные размеры; возможность измерения токов в труднодоступных местах; форма выходного сигнала соответствует форме измеряемого тока.
47 | КЭИ-ПЭ 1000А - токовые клещи-пробники |  | цена по запросу | Гальваническая развязка с силовой цепью; автономное питание; малое энергопотребление; малые габаритные размеры; возможность измерения токов в труднодоступных местах; форма выходного сигнала соответствует форме измеряемого тока.
48 | КЭИ-ПЭ 1500А - токовые клещи-пробники |  | цена по запросу | Гальваническая развязка с силовой цепью; автономное питание; малое энергопотребление; малые габаритные размеры; возможность измерения токов в труднодоступных местах; форма выходного сигнала соответствует форме измеряемого тока.
49 | КЭИ-ПЭ 300А - токовые клещи-пробники |  | цена по запросу | Гальваническая развязка с силовой цепью; автономное питание; малое энергопотребление; малые габаритные размеры; возможность измерения токов в труднодоступных местах; форма выходного сигнала соответствует форме измеряемого тока.
50 | КЭИ-ПЭ 500А - токовые клещи-пробники |  | цена по запросу | Гальваническая развязка с силовой цепью; автономное питание; малое энергопотребление; малые габаритные размеры; возможность измерения токов в труднодоступных местах; форма выходного сигнала соответствует форме измеряемого тока.
51 | КЭИ-ПЭ 750А - токовые клещи-пробники |  | цена по запросу | Гальваническая развязка с силовой цепью; автономное питание; малое энергопотребление; малые габаритные размеры; возможность измерения токов в труднодоступных местах; форма выходного сигнала соответствует форме измеряемого тока.
52 | МЕГЕОН 70001 - цифровые токоизмерительные клещи |  | 7250 | Мегеон 70001 — профессиональный измерительный инструмент от компании Мегеон. Эргономичный корпус и малый вес обеспечивают удобство эксплуатации прибора. Клещи Мегеон 70001 оснащены большим дисплеем, на котором отображается вся информация о процессе измерения, а также уровень заряда элемента питания.
53 | МЕГЕОН 70003 - цифровые токоизмерительные клещи |  | 4320 | Цифровые токоизмерительные клещи МЕГЕОН 70003 предназначены для измерения постоянного напряжения, переменного или постоянного тока, сопротивления и «прозвонки» цепи. Прибор оснащен ЖК-дисплеем на 3½ разряда и питанием от стандартной батареи 9 B. Все диапазоны измерения имеют защиту от перегрузки. Все функции управления осуществляются одним поворотным переключателем: включение/выключение прибора, выбор функций и диапазон измерения. Данный прибор позволяет совместное использование приставки МЕГЕОН 13820 для реализации функции измерения сопротивления изоляции с испытательным напряжением 500 B. Благодаря удобному чехлу хранить и носить с собой инструмент очень удобно.
54 | МЕГЕОН 70005 - цифровые токоизмерительные клещи |  | 1325 | Токовые клещи МЕГЕОН 70005 разработаны для использования техниками, электриками, мастерами по ремонту, наладчиками и любителями, которым нужен точный, надежный и простой в использовании прибор. Их легко брать с собой благодаря чехлу в который вы можете положить сам клещи и тестовые щупы. Данный прибор снабжен ЖК дисплеем с разрядностью 3 ½ числа. Так же в приборе есть функция тестирования изоляции (с помощью отдельного устройства для тестирования изоляции рассчитанного на 500В).
55 | МЕГЕОН 70010 - цифровые токоизмерительные клещи |  | 1910 | Токовые клещи МЕГЕОН 70010 разработаны для использования техниками, электриками, мастерами по ремонту, наладчиками и любителями, которым нужен точный, надежный и простой в использовании прибор. Их легко брать с собой благодаря чехлу в который вы можете положить сам прибор и тестовые щупы. Данный прибор снабжен ЖК дисплеем с разрядностью 3 ½ числа. Так же в приборе есть функция тестирования изоляции (с помощью отдельного устройства для тестирования изоляции рассчитанного на 500В). Токовые клещи МЕГЕОН 70010 работают от батареи типа 6F22 («Крона»), и способны проработать от 150 до 200 часов.
56 | МЕГЕОН 70023 - цифровые токоизмерительные клещи |  | 10010 | МЕГЕОН 70023 относится к новой линейке компактных многофункциональных измерительных приборов, который сочетает в себе: автоматическое переключение диапазонов измерений, токовые клещи для измерения переменного и постоянного тока и мультиметр измеряющий переменное и постоянное напряжение, сопротивление, ёмкость, частоту, скважность, температуру, кроме этого есть функция проверки на обрыв (прозвонка) и диодный тест.
57 | МЕГЕОН 70046 - клещи токоизмерительные |  | 7480 | Токоизмерительные клещи МЕГЕОН 70046 – это многоцелевой, цифровой, измерительный прибор. Благодаря большим возможностям при небольших размерах и весе клещи найдут широкое применение у любителей и профессионалов. В приборе собраны стандартные сочетания необходимых параметров, но при этом нет ничего лишнего. Ручное переключение режимов и пределов измерений. Обширные функциональные возможности позволяют проводить работы на производстве и дома. Также благодаря своим функциональным возможностям клещи могут с успехом заменить классический мультиметр тем самым, увеличив фронт выполняемых работ. Прибор соответсвует требованиям CAT II 1000V и CAT III 600V. Для удобного хранения и транспортировки токоизмерительных клещей МЕГЕОН 70046 в комплекте имеется сумка на пояс. Срок службы составляет не менее 3-х лет.
58 | МЕГЕОН 70060 - цифровые токоизмерительные клещи |  | 16440 | МЕГЕОН 70060 относится к новой линейке компактных токовых клещей для измерения переменного тока с автоматическим переключением диапазонов. Обладает компактным размером, малым весом. Максимальный диаметр кабеля для измерения составляет 30 мм. Оснащен функцией автоматического отключения для увеличения максимального времени работы от батарей. Также возможно использование аккумуляторов. Максимальный измеряемый переменный ток составляет 60 А.
59 | МЕГЕОН 70068 - цифровые токоизмерительные клещи |  | 5060 | МЕГЕОН 70068 относится к новой линейке компактных многофункциональных измерительных приборов. Непревзойдённое сочетание размера цены и функционала включающего: автоматическое переключение диапазонов измерений, токовые клещи для измерения переменного тока и мультиметр измеряющий переменное и постоянное напряжение, сопротивление, ёмкость, частоту, скважность, температуру, кроме этого есть функция NCV (бесконтактный детектор напряжения), INR (измерение импульсного напряжения и тока), проверки на обрыв (прозвонка) и диодный тест.
60 | МЕГЕОН 70083 - цифровые токоизмерительные клещи |  | 11270 | МЕГЕОН 70083 относится к новой линейке полноразмерных многофункциональных измерительных токоизмерительных клещей. Прибор сочетают в себе: автоматическое переключение диапазонов измерений, токовые клещи для измерения переменного и постоянного тока и мультиметр измеряющий переменное и постоянное напряжение, сопротивление, ёмкость, частоту, скважность, температуру, кроме этого есть функция NCV (бесконтактный детектор напряжения), INR (измерение импульсного напряжения и тока), также функция проверки на обрыв (прозвонка) и диодный тест.
61 | ПР-3123 - клещи электроизмерительные | + | цена по запросу | Переменное напряжение: 200 А; TrueRMS.
62 | ПР-3187 - клещи электроизмерительные | + | цена по запросу | Переменный ток: 0,1 А-1000 А; постоянное напряжение: 0.1 мВ-400 В; переменное напряжение: 0.1 мВ-400 В; сопротивление: 0,1 Ом-4 МОм; частота: 0,01 Гц-100 кГц; температура: -20 °С...+750 °С; прозвон цепи; тест диодов; удержание показаний; автоматический вбор пределов измерений; максимальный диаметр провода 40 мм.
63 | ПР-3355 - клещи электроизмерительные | + | цена по запросу | Постоянный переменный ток: 0,01 А-200 А; постоянное напряжение: 1 В-600 В; переменное напряжение: 1 В-600 В; сопротивление: 0,1 Ом-4 МОм; частота: 0,01 Гц-1 МГц; температура: -20 °С...+750 °С; емкость: 10 пФ-100 мкФ; удержание показаний; автоматическая установка нуля; автоматический выбор пределов измерений; максимальный диаметр провода 30 мм.
64 | ПР-3366 - клещи электроизмерительные | + | цена по запросу | Постоянный/переменный ток: 0,01 А-600 А; постоянное напряжение: 1 мВ-600 В; переменное напряжение: 1 мВ-600 В; сопротивление: 0,1 Ом-6 МОм; частота: 0,01 Гц-1 МГц; температура: -20С...+750С; емкость: 10 пФ-60 мкФ; прозвон цепи; тест диодов; удержание показаний; автоматическая установка нуля; автоматический выбор пределов измерения; максимальный диаметр провода 36 мм.
65 | ПР-3372 - клещи электроизмерительные | + | цена по запросу | Постоянный/переменный ток: 0,01 А-400 А; постоянное напряжение: 1 В-600 В; переменное напряжение: 1 В-600 В; сопротивление: 0,1 Ом-40 МОм; частота: 0,001 Гц-1 МГц; прозвон цепи; тест диодов; удержание показаний; автоматическая установка нуля; автоматический выбор пределов измерения; максимальный диаметр провода 30 мм.
66 | ПР-3373 - клещи электроизмерительные | + | По запросу | Постоянный/переменный ток: 0,01 А-400 А; постоянное напряжение: 1 В-600 В; переменное напряжение: 1 В-600 В; сопротивление: 0,1 Ом-40 МОм; частота: 0,001 Гц-1 МГц; температура: -20 °С...+750 °С; емкость: 10 пФ-100 мкФ; прозвон цепи; тест диодов; удержание показаний; автоматическая установка нуля; автоматический выбор пределов измерений; TrueRMS; максимальный диаметр провода 30 мм.
67 | ПР-3387 - клещи электроизмерительные | + | цена по запросу | Постоянный/переменный ток: 0,1 А-1000 А; постоянное напряжение: 0.1 мВ-400 В; переменное напряжение: 0.1 мВ-400 В; сопротивление: 0,1 Ом-4 МОм; частота: 0,01 Гц-100 кГц; температура: -20 °С...+750 °С; прозвон цепи; тест диодов; удержание показаний; автоматическая установка нуля; автоматический выбор пределов измерений; максимальный диаметр провода 40 мм.
68 | ПР-3500 - клещи электроизмерительные | + | цена по запросу | Переменный ток: 0,01 А-40 А; переменное напряжение: 1 В-600 В; сопротивление: 0,1 Ом-4 МОм; удержание показаний; автоматическая установка нуля; автоматический выбор пределов измерений; максимальный диаметр провода 30 мм.
69 | ПР-3540 - клещи электроизмерительные | + | цена по запросу | Постоянный/переменный ток: 0,1 А-400 А; постоянное напряжение: 1 В-600 В; переменное напряжение: 1 В-600 В; частота: 0,01 Гц-1 МГц; Активная мощность: 10 Вт-240 кВт; удержание показаний; автоматическая установка нуля; автоматический выбор пределов измерений; максимальный диаметр провода 30 мм.
70 | ПР-3850 - клещи электроизмерительные | + | цена по запросу | Постоянный/переменный ток: 0,1 А-1000 А; постоянное напряжение: 1 мВ-1000 В; переменное напряжение: 1 мВ-750 В; сопротивление: 0,1 Ом-40 МОм; частота: 0,01 Гц-1 МГц; прозвон цепи; тест диодов; удержание показаний; автоматическая установка нуля; автоматический выбор пределов измерений; максимальный диаметр провода 57 мм.
71 | ПР-3950 - клещи электроизмерительные | + | цена по запросу | Постоянный/переменный ток: 0,1 А-2000 А; постоянное напряжение: 1 мВ-1000 В; переменное напряжение: 1 мВ-750 В; сопротивление: 0,1 Ом-40 МОм; частота: 0,01 Гц-1 МГц; прозвон цепи; тест диодов; удержание показаний; автоматическая установка нуля; автоматический выбор пределов измерений; максимальный диаметр провода 57 мм.
72 | СМP-1015-PV - клещи электроизмерительные | + | 48600 | CMP-1015-PV – многофункциональные токоизмерительные клещи, предназначенные для измерения постоянного тока и напряжения в фотогальванических установках напряжением до 1500 В, а также позволяют выполнять измерения в цепях преобразователей частоты.
73 | СМP-200F - клещи электроизмерительные | + | 19200 | CMP-200F являются новым представителем токоизмерительных клещей серии CMP. Они сочетают в себе простоту, скорость измерений и универсальность. Благодаря своей вилочной конструкции и компактности, применение в ограниченном пространстве не вызывает сложности. Клещи включают в себя все необходимые функциональные возможности и удобства. Максимальный измерительный зев составляет 16 мм.
74 | СМP-3000 - клещи электроизмерительные | + | 55980 | Профессиональные токоизмерительные клещи нового поколения, в сочетании новаторских решений. Гибкие токовые зажимы диаметром 160 мм обеспечивают легкое и безопасное измерение переменного тока до 3000 А. Зажим подключается к клещам с помощью кабеля длиной 170 см, что позволяет работать вдали от токоведущих частей электроустановки. Форма жестких разработана для облегчения тестирования в труднодоступных и тесных местах. В характерном выступе на верхней части губок расположен датчик бесконтактного индикатора напряжения.
75 | СМP-3kR - клещи электроизмерительные | + | 24900 | Удобные цифровые клещи переменного тока с режимом регистрации — профессиональный измерительный инструмент, позволяющий измерять переменный ток силой до 3000 А. В отличие от конкурирующих приборов, CMP-3kR оснащен гибкими клещами диаметром 160 мм и кабелем длиной 170 см. Это делает эксплуатацию устройства намного проще и безопаснее. Благодаря мобильному приложению Sonel Multimeter Mobile пользователь может удалённо контролировать параметры измерения. Это небольшое специализированное устройство имеет встроенный регистратор с RTC, который позволяет записывать токи в течение 24 часов с частотой записи 1 секунда.
76 | Ц4502 - клещи электроизмерительные переменного тока высоковольтные |  | 18240 | Клещи электроизмерительные аналоговые Ц4502 предназначены для кратковременного измерения переменного тока без разрыва токовой цепи, напряжения в сетях переменного тока от 1 до 10 кВ частотой 50 или 60 Гц и сопротивления.
77 | Ц4505М - клещи электроизмерительные |  | 8520 | Клещи электроизмерительные Ц4505M предназначены для кратковременного измерения тока без разрыва токовой цепи в цепях переменного тока напряжением от 1 до 10 кВ частотой 50 Гц, напряжения в сетях переменного тока частотой 50 Гц с номинальным напряжением сетей до 650 В и сопротивления постоянному току.
78 | 2950 CL - клещи электроизмерительные |  | 8976 | Клещи электроизмерительные 2950 CL производства компании Standard Electric Works Co., Ltd. (SEW).
79 | 2960 CL - клещи электроизмерительные |  | 12285 | Клещи электроизмерительные: аналог 2950 CL, измерения TRMS.
80 | 3801 CL - клещи электроизмерительные |  | 18795 | Клещи электроизмерительные 3801 CL производства компании Standard Electric Works Co., Ltd. (SEW).
81 | 3920 CL - клещи-измеритель утечки тока |  | 31200 | Клещи-измеритель утечки тока (макс. разрешение 0,1мА), измерение перем. тока до 1000А (2%), напряжения до 600 В (0,1В/ 1,5%), рег. макс. значений, удержание показаний, макс. индикация 2000, пит. 9В, диам. провода 55мм, 540г 26×9,5×4,3 см
82 | AmpFlex 450 (3 шт.) - комплект из 3-х токовых клещей |  | 132750 | Предназначены для приборов: C.A 8331/C.A 8333.
83 | AmpFlex 450 (4 шт.) - комплект из 4-х токовых клещей |  | 177000
84 | AmpFlex 800 (3 шт.) - комплект из 3-х токовых клещей |  | 183750 | Предназначены для приборов: C.A 8331/C.A 8333.
85 | AmpFlex 800 (4 шт.) - комплект из 4-х токовых клещей |  | 245000
86 | APPA 133 - клещи электроизмерительные | + | 24255 | Клещи – ваттметр (TRMS): I пер ток (ACA) 0,1…600 А, пусковой ток (INRUSH), U пер и пост 0,01...1000 В (разреш. 0,01 В), мощность: 0,001...600 кВт, коэф. мощн.: -1,00...1,00, коэф. гармоник (THD%): 0,1…100% (до 20-й включительно), чередование фаз, сопротивл. до 100 кОм (разрешение 0,01 Ом), частота 20 Гц…10 кГц (напряж. / ток; разреш. 0,1 Гц), прозвон цепи (до 30 Ом), проверка диодов (p-n переходов), удержание (Smart Data Hold), MIN/MAX, пиковые значения, ЖКИ с автоподсветкой 5 разр.(10.000), 3 изм/с, , графическая шкала , макс. диаметр 37 мм, ударопрочное исполнение (1,3 м), питание 9 В, автовыкл. питания, масса 380 г. Навигация в меню с помощь джойстика, подсветка места измерения (в направлении клещей), бесконтактный датчик фазного напряжения (VoltSense), автодетектирование сигнала (пост/перем.), фильтр НЧ (LPF), безопасность кат. IV 600 В/ кат. III 1000 В.
87 | APPA 133F - клещи электроизмерительные | + | 25095 | Многофункциональные электроизмерительные клещи-ваттметры (TRMS). Добавлен режим работы с токовым преобразователем (опция sFlex-10T/-18T) для измерения тока до 3000А с автоматическим пересчетом показаний в амперах. Измерение I пер. тока: (ACA) 0,1…600 А, пусковой ток (INRUSH), U пер и пост 0,01…1000 В (разреш. 0,01 В), мощность: 0,001…600 кВт, коэф. мощн.: -1,00…1,00, коэф. гармоник (THD%): 0,1…100% (до 20-й включительно), чередование фаз, сопротивл. до 100 кОм (разрешение 0,01 Ом), частота 20 Гц…10 кГц (напряж. / ток; разреш. 0,1 Гц), прозвон цепи (до 30 Ом), проверка диодов (p-n переходов), удержание (Smart Data Hold), MIN/MAX, пиковые значения, ЖКИ с автоподсветкой 5 разр.(10.000), 3 изм/с, , графическая шкала , макс. диаметр 37 мм, ударопрочное исполнение (1,3 м), питание 9 В, автовыкл. питания. Навигация в меню с помощь джойстика, подсветка места измерения (в направлении клещей), бесконтактный датчик фазного напряжения (VoltSense), автодетектирование сигнала (пост/перем.), фильтр НЧ (LPF), 87 х 239 х 51 мм, масса 380 г, безопасность кат. IV 600 В/ кат. III 1000 В.
88 | APPA 136 - клещи электроизмерительные-ваттметр | + | 28245 | Клещи АРРА 136 предназначены для жёстких условий эксплуатации на производстве, в электроэнергетике, строительстве, в жилищно-коммунальном хозяйстве, строительстве и других сферах, где востребованы безопасность, удобство, компактность, точность, надёжность СИ.
89 | APPA 137 - клещи электроизмерительные-ваттметр | + | 26355 | Клещи АРРА 137 предназначены для жёстких условий эксплуатации на производстве, в электроэнергетике, строительстве, в жилищно-коммунальном хозяйстве, строительстве и других сферах, где востребованы безопасность, удобство, компактность, точность, надёжность СИ.
90 | APPA 138 - клещи электроизмерительные-ваттметр | + | 33495 | Клещи АРРА 138 предназначены для жёстких условий эксплуатации на производстве, в электроэнергетике, строительстве, в жилищно-коммунальном хозяйстве, строительстве и других сферах, где востребованы безопасность, удобство, компактность, точность, надёжность СИ.
91 | APPA 138F - клещи электроизмерительные | + | 34650 | Встроен режим «Петля»: измерение силы тока до 3000А (при помощи опционального токового преобразователя серии sFlex-T). Измерение постоянного тока: до 1000 А. Автодетектирование типа сигнала (пост/перем.), фильтр НЧ (LPF). Измерение активной мощности до 1000 кВт, коэфф. мощности (PF), частоты (ток/ напряжение). Измерение постоянного и переменного (TRMS) напряжения (до 1000 В). Измерение переменного (TRMS) тока: до 1000 А. Регистрация бросков пускового тока (Inrush current). Удержание показаний (Smart Data Hold), регистрация макс/ мин/ сред значений тока и напряжения. Измерение коэф. гармоник (THD,%) , гармоник напряжения и тока (до 25-й). Измерение температуры. Измерение емкости до 4 мФ, сопротивления (до 100 кОм), прозвонка цепи, тест диодов. Бесконтактный детектор фазного напряжения (VoltSense), определение порядка чередования фаз. ЖК-дисплей с автоподсветкой, графическая шкала, автовыключение. Навигация в меню с помощь джойстика. Современный дизайн, противоударное исполнение (допускает падение с высоты до 1,3 м). Подсветка места измерения с/д фонариком (в направлении губок клещей). Высокая степень безопасности (кат. IV 600 В/ кат. III 1000 В).
92 | APPA 155 - клещи электроизмерительные | + | 25830 | Клещи электроизмерительные APPA 155 производства компании APPA Technology Corporation (APPA).
93 | APPA 155В - клещи электроизмерительные | + | 30345 | Клещи электроизмерительные APPA 155В производства компании APPA Technology Corporation (APPA).
94 | APPA 157 - клещи электроизмерительные | + | 27195 | Клещи электроизмерительные APPA 157 производства компании APPA Technology Corporation (APPA).
95 | APPA 158B - клещи электроизмерительные | + | 38115 | Клещи электроизмерительные APPA 158B производства компании APPA Technology Corporation (APPA).
96 | APPA 172 - клещи электроизмерительные |  | 24780 | Электроизмерительные клещи для систем вентиляции и кондиционирования HVAC.
97 | APPA 173 - клещи электроизмерительные |  | 31710 | Измеряет: DCA, ACA, DC/ACμA, DCV, DCVmV, ACV, сопротивление, частота, ёмкость, температура, пусковой ток; Ток переменный 600 А; Ток постоянный 600 А; Разрешение по току 10 мА; Напряжение переменное 1000 В; Напряжение постоянное 1000 В; Разрешение по напряжению 100 мВ; Сопротивление максимум 600 кОм; Разрешение по сопротивлению 0,1 Ом; Частота максимум 0,01 МГц; Разрешение по частоте 0,01 Гц; Емкость максимум 1 мФ; Разрешение по емкости 100 пФ; Базовая погрешность: 2%; Диаметр губок 37 мм; Измерение ср. кв. значения; Интерфейс: Bluetooth; Прозвон цепи; Проверка диодов; TRMS-измерения (раб. диапазон 45-400 Гц). Измерения в ФЭУ до 1500В / 2000В с помощью опциональных изм. проводов APPA ATL-PV (DCV/ ACV - PV voltage). Режим «Т/петля»(поддержка измерения тока до 3000А с отсчетом показаний на ЖКИ с помощью опционального т/ преобразователя APPA sFlex-T). Измерение бросков пускового тока (INRUSH). Бесконтактный детектор фазного напряжения (VoltSeek™). Противоударное исполнение (падение с высоты до 1,4 м). Встроенный фонарик, подсветка экрана, фильтр НЧ (HFR). Цифровой регистратор (4К) с рег. выборкой. Беспроводный интерфейс Bluetooth (ver 4.0), регистрация МАКС/ МИН значений. Категория безопасности 600 В (CAT IV)/ 1000 В (CAT III).
98 | APPA 30R - клещи токоизмерительные | + | 15855 | I пост300 А, Iперем.10мА-300А,Uпост. 10мА-300А,Uперем. И пост. 1мВ-600В, 0,1 Ом-40 МОм обхват 25 мм, , True-RMS, масса 205 гр.
99 | APPA 30T - преобразователь тока | + | 10920 | I ~ (40...400Гц) и I - в 2-х диапазонах : 0,1…40…300А, погрешность ± 1,0 % (базовая), коэф. преобразования 10 мВ/А (до 40 А) и 1 мВ/А (до 300А), диаметр губок 22мм, питание 9В (индикация разряда), масса 270 г.
100 | APPA 31 - преобразователь тока | + | 5331 | 0,1 А - 400 А (50 Гц - 60 Гц) с погрешностью 1.9%, коэф. преобразования 1мВ/1А, диаметр губок 30 мм, масса 250 гр.
101 | APPA 36II - клещи токоизмерительные | + | По запросу | Постоянный/переменный ток 0,1 А-600 А с погрешностью 1,5%, постоянное/переменное напряжение 0,1 мВ-600 В (40 Гц-500 Гц), сопротивление 0,1 Ом-40 МОм, прозвон, max-измерение, 4 разряда (4000), диаметр губок 35 мм, 40х15 мм, питание 9 В, масса 320 гр.
102 | APPA 36RIII - клещи электроизмерительные | + | 16695
103 | APPA 36T - клещи-преобразователь тока |  | 10393 | Преобразователь постоянного и переменного тока; Бесконтактное детектирование напряжения (VoltSeek™; Ударопрочное исполнение (до 1,4 м); Индикация включения и разряда батареи; Витой кабель подключения 55 см (максимальное удаление до 3,8 м); Безопасная конструкция.
104 | APPA A0 - клещи электроизмерительные | + | 9255 | Измерение переменного тока до 300А. Измерение СКЗ сигнала произвольной формы TRMS. Бесконтактный индикатор наличия напряжения VoltSense. Измерение бросков тока (Inrush). Фильтр низких частот. Автовыбор предела измерения. Удержание показаний. Автовыключение питания.
105 | APPA A11 - клещи токоизмерительные | + | 12285 | Клещи электроизмерительные APPA A11: Максимально индицируемое число 4000; Подсветка дисплея, большой размер символов; Аналоговая шкала; Измерение переменного тока до 600 A; Измерение переменного напряжения до 600 В; Измерение постоянного напряжения до 600 В; Измерение сопротивления до 400 Ом; Звуковой прозвон цепи; Удержание показаний; Регистрация пиковых значений (> 10 мс); Регистрация минимальных/максимальных значений; Измерение частоты; Автовыключение питания; Охват провода диаметром до 34 мм; Ударопрочное исполнение (допускает падение с высоты до 1,3 м); Комплектуется поясной сумкой; Электробезопасное и эргономичное исполнение; Удобное расположение батарейного отсека; Электробезопасность: категории III 600 В.
106 | APPA A11R - клещи токоизмерительные | + | 14385 | Клещи электроизмерительные APPA A11R: Максимально индицируемое число 4000; Подсветка дисплея, большой размер символов; Аналоговая шкала; Измерение средне квадратичного значения уровня сигналов произвольной формы True RMS; Измерение переменного тока до 600 A; Измерение переменного напряжения до 600 В; Измерение постоянного напряжения до 600 В; Измерение сопротивления до 400 Ом; Звуковой прозвон цепи; Удержание показаний; Регистрация пиковых значений (> 10 мс); Регистрация минимальных/максимальных значений; Измерение частоты; Автовыключение питания; Охват провода диаметром до 34 мм; Ударопрочное исполнение (допускает падение с высоты до 1,3 м); Комплектуется поясной сумкой; Электробезопасное и эргономичное исполнение; Удобное расположение батарейного отсека; Электробезопасность: категории III 600 В. Аналог АРРА А11, добавлена функция измерения средне квадратичного значения уровня сигналов произвольной формы True RMS.
107 | APPA A12R - клещи токоизмерительные | + | Цена действительна на товары со склада | Клещи электроизмерительные APPA A12R: Максимально индицируемое число 4000; Подсветка дисплея, большой размер символов; Аналоговая шкала; Измерение средне квадратичного значения уровня сигналов произвольной формы True RMS; Измерение переменного тока до 600 A; Измерение постоянного тока до 600 A; Измерение переменного напряжения до 600 В; Измерение постоянного напряжения до 600 В; Измерение сопротивления до 400 Ом; Звуковой прозвон цепи; Удержание показаний; Регистрация пиковых значений (> 10 мс); Кнопка автоустановки нуля в режиме DCA; Регистрация минимальных/максимальных значений; Измерение частоты; Автовыключение питания; Охват провода диаметром до 35 мм; Ударопрочное исполнение (допускает падение с высоты до 1,3 м); Комплектуется поясной сумкой; Электробезопасное и эргономичное исполнение; Удобное расположение батарейного отсека; Электробезопасность: категория III 600 В.Аналог АРРА А12, добавлена функция измерения средне квадратичного значения уровня сигналов произвольной формы True RMS.
108 | APPA A15 - клещи токоизмерительные | + | 15015 | Клещи электроизмерительные APPA A15: Максимально индицируемое число 4000; Подсветка дисплея, большой размер символов; Аналоговая шкала; Измерение переменного тока до 1000 A; Измерение переменного напряжения до 750 В; Измерение постоянного напряжения до 1000 В; Измерение сопротивления до 400 Ом; Звуковой прозвон цепи; Удержание показаний; Регистрация пиковых значений (> 10 мс); Регистрация минимальных/максимальных значений; Измерение частоты; Автовыключение питания; Охват провода диаметром до 51 мм (шина 24 х 60 мм); Ударопрочное исполнение (допускает падение с высоты до 1,3 м); Комплектуется поясной сумкой; Электробезопасное и эргономичное исполнение; Удобное расположение батарейного отсека; Электробезопасность: категория III 1000 В.
109 | APPA A15R - клещи токоизмерительные | + | 17745 | Клещи электроизмерительные APPA A15R: Максимально индицируемое число 4000; Подсветка дисплея, большой размер символов; Аналоговая шкала; Измерение средне квадратичного значения уровня сигналов произвольной формы True RMS; Измерение переменного тока до 1000 A; Измерение переменного напряжения до 750 В; Измерение постоянного напряжения до 1000 В; Измерение сопротивления до 400 Ом; Звуковой прозвон цепи; Удержание показаний; Регистрация пиковых значений (> 10 мс); Регистрация минимальных/максимальных значений; Измерение частоты; Автовыключение питания; Охват провода диаметром до 51 мм (шина 24 х 60 мм); Ударопрочное исполнение (допускает падение с высоты до 1,3 м); Комплектуется поясной сумкой; Электробезопасное и эргономичное исполнение; Удобное расположение батарейного отсека; Электробезопасность: категория III 1000 В. Аналог АРРА А15, добавлена функция измерения средне квадратичного значения уровня сигналов произвольной формы True RMS.
110 | APPA A16 - клещи токоизмерительные | + | 19320 | Клещи электроизмерительные APPA A16: Максимально индицируемое число 4000; Подсветка дисплея, большой размер символов; Аналоговая шкала; Кремниево-стальной механизм разведения губок; Измерение переменного тока до 1000 A; Измерение постоянного тока до 1000 A; Измерение переменного напряжения до 750 В; Измерение постоянного напряжения до 1000 В; Измерение сопротивления до 400 Ом; Звуковой прозвон цепи; Удержание показаний; Регистрация пиковых значений (> 10 мс); Кнопка автоустановки нуля в режиме DCA; Регистрация мин./макс. значений; Измерение частоты; Автовыключение питания; Охват провода диаметром до 51 мм; Ударопрочное исполнение (допускает падение с высоты до 1,3 м); Комплектуется поясной сумкой; Электробезопасное и эргономичное исполнение; Удобное расположение батарейного отсека Электробезопасность: кат. III 1000 В.
111 | APPA A16R - клещи токоизмерительные | + | 21000 | Аналог АРРА А16, добавлено средне-квадратичные измерения True RMS.
112 | APPA A17N - электроизмерительные клещи |  | 40110
113 | APPA A18 plus - клещи токоизмерительные - ваттметр | + | 26250 | Клещи - ваттметр TRMS, активная мощность: 0,01...600 кВт, коэффициент мощности: -1,00...1,00, коэффициент гармоник (THD%): 0,1..600%, переменный и постоянный ток 0,1…600 А, пусковой ток (броски тока), переменное и постоянное напряжение 0,1...600 В (разрешение 0,01 В), чередование фаз, сопротивление 1…4000 Ом (разрешение 1 Ом), частота 20 Гц…4 кГц (напряжение / ток; разрешение 0,1 Гц), температура: -200...+1200 °С (опционально), прозвон цепи (до 30 Ом), проверка диодов (p-n переходов), удержание, MIN/MAX, пиковые значения, ЖКИ с подсветкой 3 1/2 разр. (6000), макс. диаметр 35 мм, ударопрочное исполнение, питание 9В, автовыключение питания, масса 380 г.
114 | APPA A3 - клещи токоизмерительные | + | 9741 | Клещи электроизмерительные APPA A3: Переменный ток 0,1 … 400А (50/60Гц); Базовая погрешность ± 1,9 %; Постоянное напряжение 0,1 ... 600В; Переменное напряжение 0,1 ... 600В (50Гц-500Гц); Сопротивление 0,1 Ом ... 20 МОм (автовыбор); Прозвон цепи (до 200 Ом); Удержание параметров; Дисплей 3 1/2 разяда (2000); Максимальный диаметр провода 32 мм; Автовыключение питания; Противоударное исполнение (1,3м).
115 | APPA A3AR - клещи электроизмерительные | + | 11655 | Клещи электроизмерительные APPA A3AR производства компании APPA Technology Corporation (APPA)
116 | APPA A3D - клещи электроизмерительные | + | 13020 | Измерение постоянного тока 0,01…400 А; Измерение переменного тока 0,1…400 А; Измерение частоты 50 Гц…20 кГц; Бесконтактный индикатор наличия напряжения VoltSense; Автодетектирование напряжения и тока (пост./ перем.); Автовыбор предела измерения; Измерение постоянного/ переменного напряжения, сопротивления, прозвонка цепи, проверка p-n перехода; Графическая линейная шкала, удержание показаний; Установка «0» показаний DCA; Противоударное исполнение (1,5 м); Автовыключение питания.Максимальный раскрыв губок 32 мм. Масса 220 г.
117 | APPA A5 - клещи токоизмерительные | + | 7512 | Клещи электроизмерительные APPA A5: Переменный ток 0,1 … 200 А (50-60Гц); Постоянное напряжение 0,1 ... 1000 В; Переменное напряжение 0,1 ... 750 В (50Гц-500Гц); Сопротивление 0,1 Ом ... 20 МОм (автовыбор); Прозвон цепи (до 50 Ом); Индикатор напряжения (VoltSence); Удержание параметров; Дисплей 3 1/2 разяда (2000); Максимальный диаметр провода 16 мм; Автовыключение питания (10 мин); Противоударное исполнение (1,3м).
118 | APPA A5AR - клещи электроизмерительные | + | 11550 | Клещи электроизмерительные APPA A5AR производства компании APPA Technology Corporation (APPA).
119 | APPA A6D - клещи токоизмерительные | + | 19005 | Клещи электроизмерительные APPA A6D: Автотестер: Постоянный/переменный ток 0,3 … 600А (50/60Гц); Базовая погрешность ± 1 %; Постоянное напряжение 0,1 В - 1000 В; Переменное напряжение 0,1 В - 750 В (50 Гц - 500 Гц); Сопротивление 0,1 Ом - 10 кОм (разрешение 0,1 Ом); Прозвон цепи (до 200 Ом); Удержание; Испытание P-N; Дисплей 4 1/2 разяда (10000); Максимальный диаметр провода 35 мм; Автоподсветка дисплея; Режим HOLD; Режим AUTO HOLD; Блокировка выключения; Самоконтроль; Питание 9 В; Автовыключение питания; Защита до 1000 В (кат. IV); Чехол.
120 | APPA A6N - клещи электроизмерительные | + | 13860 | Переменный ток 0,3…600 А (50/60 Гц), погрешность ± 2 % (базовая); Постоянное напряжение 1,5 В-1000 В; Переменное напряжение 1 В-750 В (50 Гц-500 Гц); Сопротивление 0,1 Ом-10000 Ом (разрешение 0,1 Ом), прозвон цепи (до 200 Ом), удержание показаний, 4 1/2 разряда (9999), диаметр входа 27 мм, противоударное исполнение (падение с высоты до 1,3 м), автоподсветка дисплея, питание 9 В, автовыключение питания, функция самотестирования, чехол, масса 375 г.
121 | APPA A7D - клещи токоизмерительные | + | 9147 | Клещи электроизмерительные APPA A7D: Измерение переменного тока 0,1 … 200 А; Измерение постоянного напряжения 1 … 600 В; Измерение переменного напряжения 1 … 600 В; Измерение сопротивления 1 Ом … 2 кОм; Прозвон; Удержание показаний; Охват провода до 16 мм; Съемные измерительные провода; Автовыключение питания.
122 | APPA A9 - клещи токоизмерительные | + | 11445 | Клещи электроизмерительные APPA A9: Переменный ток 0,1 … 400 А (50/60Гц); Постоянное напряжение 0,1 В - 1000 В; Переменное напряжение 0,1 В - 750 В (50Гц-500Гц); Сопротивление 0,1 Ом - 2000 Ом (разрешение 0,1 Ом); Прозвон цепи (до 200 Ом); Удержание показаний; Дисплей 4 1/2 разряда (10000); Максимальный диаметр провода 27 мм; Питание 9В; Автовыключение питания; Чехол.
123 | APPA MA3 - электроизмерительные клещи | + | 20475
124 | APPA sFlex-10A - клещи электроизмерительные |  | 20160
125 | APPA sFlex-10T - клещи электроизмерительные | + | 12180 | Гибкая токоизмерительная петля (катушка-пояс Роговского). Измерение переменного тока до 3000 А с внешним индикатором (пределы 30А/ 300А/ 3000А). Коэф. преобразования: 100 мВ/А на пределе 30 А 10 мВ/А на пределе 300 А , 1 мВ/А на пределе 3000 А. Базовая погрешность ±3 %. Разъемная конструкция с фиксатором замкнутого состояния. Соед. кабель 2 м с наконечниками типа «банан» 4 мм для подключения к внешнему мультиметру/ вольтметру, совместная работа с любым осциллографом через адаптер «4 мм – BNC». Диаметр провода гибкой измерительной петли: 7,5 мм. Макс. диаметр петли: 25 см. Эргономичный дизайн для работы одной рукой. Безопасность: МЭК 61010-1, 1000В (кат III), 600 В (кат IV). Индикация разряда батарей.
126 | APPA sFlex-18A - клещи электроизмерительные |  | 22155
127 | APPA sFlex-18D - клещи электроизмерительные | + | 15540 | Разъемная измерительная петля с фиксатором (катушка Роговского), эргономичный дизайн для работы одной рукой. Измерение переменного тока до 3000 А (пределы 30А/ 300А/ 3000А). Встроенный ЖК-индикатор с подсветкой (разр. «3000»), удержание показаний/HOLD. Базовая погрешность ±3 %. Максимальный диаметр провода: 45 см. Соед. кабель 2 м с наконечниками типа «банан» 4 мм для подключения к внешнему мультиметру/ вольтметру, совместная работа с любым осциллографом через адаптер «4 мм – BNC». Диаметр гибкой измерительной петли 7,5 мм. Безопасность: МЭК 61010-1, 1000В (кат III), 600 В (кат IV). Индикация разряда батарей.
128 | APPA sFlex-18T - клещи электроизмерительные | + | 13860 | Гибкая токоизмерительная петля (катушка-пояс Роговского). Измерение переменного тока до 3000 А с внешним индикатором (пределы 30А/ 300А/ 3000А). Коэф. преобразования: 100 мВ/А на пределе 30 А 10 мВ/А на пределе 300 А , 1 мВ/А на пределе 3000 А. Базовая погрешность ±3 %. Разъемная конструкция с фиксатором замкнутого состояния. Соед. кабель 2 м с наконечниками типа «банан» 4 мм для подключения к внешнему мультиметру/ вольтметру, совместная работа с любым осциллографом через адаптер «4 мм – BNC». Диаметр провода гибкой измерительной петли: 7,5 мм. Макс. диаметр петли: 45 см. Эргономичный дизайн для работы одной рукой. Безопасность: МЭК 61010-1, 1000В (кат III), 600 В (кат IV). Индикация разряда батарей.
129 | C-5 - клещи измерительные |  | 58800 | Измерительные клещи C-5 предназначены для использования с анализаторами PQM-700, PQM-702, PQM-710, PQM-711, ТМС-6500 и ТМС-6700. Позволяют проводить регистрацию значений постоянного и переменного тока. Имеют диаметр обхвата - 39 мм.
130 | C-6A - клещи измерительные |  | 59400 | Клещи измерительные​ С-6А​ предназначены для работы с анализаторами параметров качества электрической энергии PQM-7XX, а также измерителями параметров электробезопасности электроустановок MPI-530 и MPI-530-IT.
131 | C.A 6416 - токовые клещи - измеритель сопротивления заземления | + | 216000 | Измеритель сопротивления заземления - токовые клещи C.A 6416 являются представителями нового поколения измерителей сопротивления заземления и предназначены для оперативного контроля устройств заземления без их отключения и использования вспомогательных электродов.
132 | C.A 6418 - токовые клещи - измеритель сопротивления заземления |  | 229000 | Диапазон измерения сопротивления от 0,01 до 1,200 Ом; Диапазон измерения тока от 0,5 мА до 20 A; Непосредственное отображение величины сопротивления заземления (от 0,1 до 1200 Ом) и тока (от 1 мА до 20 А rms) на экране прибора; Память на 300 измерений с датой и временем; Автоматическая фиксация измеренного значения на дисплее при открытии клещей; Автокалибровка; Проверка и настройка без отправки на фабрику; Имеют раскрытие губок 32 мм и 55 мм в ленте, что подходит для любого объекта.
133 | C193 (3 шт.) - комплект из 3-х токовых клещей | + | 187500 | Предназначены для приборов: C.A 8331/C.A 8333.
134 | C193 (4 шт.) - комплект из 4-х токовых клещей | + | 250000
135 | CAM600S - токовые клещи аналоговые |  | По запросу | Аналоговые токоизмерительные клещи CAM600S предназначены для измерения переменного тока в проводниках малого и среднего размера находящихся под низким напряжением. Этот прибор наилучшим образом подходит для измерения тока потребления и переменного тока в электрическом оборудовании.
136 | CENTER 22 - электроизмерительные клещи | + | 7626 | Измерение переменного тока до 400 А; Базовая погрешность 2 %; Измерение СКЗ сигнала произвольной формы TRMS; Бесконтактный индикатор наличия напряжения VoltSense; Измерение бросков тока (Inrush); Фильтр низких частот; Автовыбор предела измерения; Автовыключение питания.
137 | CENTER 223 - клещи токоизмерительные | + | 14595 | Измерение пост. и пер. тока до 100 А с разрешением от 1 мА; пост. и пер. напряжения до 600 В с разрешением 0,1 В; сопротивления до 10 кОм с разрешением 1 Ом; прозвон (100 Ом); аналоговый выход (10 мВ/А; 20 кГц); обхват 12,5 мм; регистрация пик. значений; удержание; 4 разряда; питание 1,5 В (ААА) х 2; масса 180 г.
138 | CENTER 23 - электроизмерительные клещи | + | 11130 | Измерение переменного тока до 400 А; Измерение постоянного тока до 400 А; Базовая погрешность 2 %; Измерение СКЗ сигнала произвольной формы TRMS; Бесконтактный индикатор наличия напряжения VoltSense; Измерение бросков тока (Inrush); Фильтр низких частот; Автовыбор предела измерения; Удержание показаний; Установка «0» показаний DCA; Автовыключение питания.
139 | CENTER 232 - клещи токоизмерительные - ваттметр | + | 21630 | Клещи - ваттметр CENTER 232 макс. 360 кВт, ~/= 600 А, c разрешением 0,1 А, =/~ 600 В, с разрешением 0,1 В, 10000 Ом, измерение с учетом формы и искажений (True RMS), удержание, пик.значения, дельта-измерения, макс. охват 30 мм, батарейное питание,автовыключение.
140 | CENTER 235 - клещи токоизмерительные | + | 21105 | Измерение переменнго тока: до 600 мА (разр. 10 мкА), до 100 А (разр. 1 мА); частота до 1 кГц с разрешением 0,1 Гц; сопротивление до 1 кОм с разрешением 0,1 Ом; прозвон; обхват 28 мм; регистрация пик. значений; удержание; 4 разряда; подсветка дисплея; питание 1,5 В (ААА) х 2; масса 270 г.
141 | CENTER 250 - электроизмерительные клещи | + | 11445 | Измерение постоянного переменного тока до 660 А; Автоматический выбор предела измерения; Максимальное разрешение 10 мА, 0,1 В; Измерение пусковых токов (Inrush); Измерение частоты тока и напряжения; Дисплей 4 разряда (макс. 6600) с подсветкой; Удержание показаний, автовыключение питания.
142 | CENTER 252 - электроизмерительные клещи | + | 16170 | Измерение постоянного и переменного тока до 660 А; Автоматический выбор предела измерения; Максимальное разрешение 10 мА, 0,1 В; Установка нуля показаний; Измерение пиковых значений от 1 мс; Измерение пусковых токов; Дисплей 4 разряда (макс. 6600) с подсветкой; Удержание показаний, автовыключение питания.
143 | CENTER 261 - электроизмерительные клещи | + | 23940 | Клещи электроизмерительные; измерение постоянного и переменного тока до 200 А с разрешением от 1 мА; постоянного и переменного напряжения до 600 В с разрешением 0,1 В; сопротивления до 600 кОм с разрешением 1 Ом; прозвон (40 Ом); емкость до 1000 мкФ с разрешением 0,001 мкФ; обхват 23 мм; удержание; 4 разряда; питание 1,5 В (ААА)×2; масса 223 г
144 | CENTER 262 - электроизмерительные клещи | + | 31185 | Клещи электроизмерительные (TrueRMS); измерение постоянного тока до 10А (DCA) и переменного тока до 20 А (ACA) с макс. с разрешением 0,1 мА; постоянного и переменного напряжения до 300 В (DCV/ACV) с макс. разрешением 0,01 В; сопротивления до 500 кОм (макс. разрешение 0,1 Ом); прозвон цепи (до 100 Ом); обхват 23 мм; автовыбор предела измерения, удержание, Мин/ Макс значения, уст. «0»-показаний (DC-Zero); ЖКИ 4 разряда (с подсветкой); питание 1,5 В (ААА)×2шт; 206 х 76 х 34 мм, масса 262 г
145 | CENTER 266 - электроизмерительные клещи |  | 19200
146 | CL120 - клещи токоизмерительные | + | По запросу | Токовые клещи серии CL с функциями измерения как переменного, так и постоянного тока идеально подходят для решения разнообразных задач измерения токов утечки.
147 | CL130 - клещи токоизмерительные | + | По запросу | Токовые клещи серии CL с функциями измерения как переменного, так и постоянного тока идеально подходят для решения разнообразных задач измерения токов утечки.
148 | CL135 - клещи токоизмерительные | + | По запросу | Токовые клещи серии CL с функциями измерения как переменного, так и постоянного тока идеально подходят для решения разнообразных задач измерения токов утечки.
149 | CL150 - клещи токоизмерительные | + | По запросу | Токовые клещи серии CL с функциями измерения как переменного, так и постоянного тока идеально подходят для решения разнообразных задач измерения токов утечки.
150 | CL155 - клещи токоизмерительные | + | По запросу | Токовые клещи серии CL с функциями измерения как переменного, так и постоянного тока идеально подходят для решения разнообразных задач измерения токов утечки.
151 | CL220 - клещи токоизмерительные | + | По запросу | Токовые клещи серии CL с функциями измерения как переменного, так и постоянного тока идеально подходят для решения разнообразных задач измерения токов утечки.
152 | CL235 - клещи токоизмерительные | + | По запросу | Токовые клещи серии CL с функциями измерения как переменного, так и постоянного тока идеально подходят для решения разнообразных задач измерения токов утечки.
153 | CL250 - клещи токоизмерительные | + | По запросу | Токовые клещи серии CL с функциями измерения как переменного, так и постоянного тока идеально подходят для решения разнообразных задач измерения токов утечки.
154 | CL255 - клещи токоизмерительные | + | По запросу | Токовые клещи серии CL с функциями измерения как переменного, так и постоянного тока идеально подходят для решения разнообразных задач измерения токов утечки.
155 | CL320 - клещи токоизмерительные | + | По запросу | Токовые клещи серии CL с функциями измерения как переменного, так и постоянного тока идеально подходят для решения разнообразных задач измерения токов утечки.
156 | CL340 - клещи токоизмерительные | + | По запросу | Токовые клещи серии CL с функциями измерения как переменного, так и постоянного тока идеально подходят для решения разнообразных задач измерения токов утечки.
157 | CL345 - клещи токоизмерительные | + | По запросу | Токовые клещи серии CL с функциями измерения как переменного, так и постоянного тока идеально подходят для решения разнообразных задач измерения токов утечки.
158 | CL360 - клещи токоизмерительные | + | По запросу | Токовые клещи серии CL с функциями измерения как переменного, так и постоянного тока идеально подходят для решения разнообразных задач измерения токов утечки.
159 | CL420 - токовые клещи |  | По запросу | Токовые клещи серии CL420 позволяют измерять силу тока бесконтактным способом с высокой точностью, не прерывая подачу электроэнергии потребителям.
160 | CMP-1006 - многофункциональные токоизмерительные клещи | + | 18600 | Измерение постоянного/переменного тока до 1000 А; Режим измерения пусковых токов (время интегрирования 100 мс); Измерение напряжения постоянного/переменного тока до 600 В; Измерение сопротивления до 66 МОм с разрешением от 0,1 Ом; Измерение емкости; Измерение температуры; Измерение частоты до 15 кГц или коэффициента заполнения; Тестирование диодов; Контроль целостности электрических соединений; Автоматический или ручной выбор измерительных диапазонов; Наличие функции запоминание результатов для последующего их считывания; Режим относительных измерений.
161 | CMP-200 - клещи электроизмерительные | + | 9600 | Измерение переменного тока в диапазоне до 200 А; Максимальное разрешение 0,1 мА; Высокая точность измерения.
162 | CMP-2000 - клещи электроизмерительные | + | 31200 | CMP-2000 – многофункциональные токоизмерительные клещи, разработанные для измерения основных электрических величин. Отличаются широким диапазоном измерения токов и напряжений, а также большим диаметром обхвата - до 57 мм - провод, 70x18 мм - шинопровод.
163 | CMP-400 - клещи электроизмерительные | + | 9600 | Измерение переменного тока до 400 А; измерение напряжения постоянного/переменного тока до 600 В; измерение сопротивления до 40 МОм с разрешением от 0,1 Ом; измерение температуры; измерение частоты до 10 кГц; тестирование диодов; контроль целостности электрических соединений; бесконтактная индикация напряжения переменного тока; автоматический или ручной выбор измерительных диапазонов; наличие функции запоминание результатов для последующего их считывания; режим относительных измерений.
164 | CMP-401 - клещи электроизмерительные | + | 14640 | Измерение постоянного/переменного тока до 400 А; измерение напряжения постоянного/переменного тока до 600 В; измерение сопротивления до 40 МОм с разрешением от 0,1 Ом; измерение емкости; измерение температуры; измерение частоты до 10 кГц; тестирование диодов; контроль целостности электрических соединений; бесконтактная индикация напряжения переменного тока автоматический или ручной выбор измерительных диапазонов; наличие функции запоминание результатов для последующего их считывания; режим относительных измерений.
165 | CTC0080 - клещи токовые |  | 11970 | Клещи токовые CTC0080.
166 | CTC0130 - клещи токовые |  | 13440 | Клещи токовые CTC0130.
167 | CTC1535 - клещи токовые |  | 22785 | Клещи токовые CTC1535.
168 | DCL10 - токовые клещи |  | 4662 | Портативные цифровые токовые клещи DCL10 предназначены для измерения переменного тока до 300 A. Токовые клещи имеют цифровой жидкокристаллический дисплей с подсветкой и максимальным показанием 6000. Размер зева клещей 25 мм.
169 | DCL1000 - токовые клещи |  | По запросу | Разрядность шкалы: 4000 отсчетов; Диапазон частот измеряемых токов: 50 – 500 Гц; Автоматический/ручной выбор диапазона измерения; Постоянное напряжение: до 600 В; Переменное напряжение: до 600 В; Переменный ток: до 1000 А; Сопротивление: до 40 МОм; Диодный тест; Прозвонка соединений.
170 | DCL1200R - токовые клещи |  | 14919 | Токовые клещи DCL1200R - это портативные цифровые токовые клещи, предназначенные для измерения переменного тока до 1200 A, постоянного и переменного напряжения, сопротивления, емкости конденсаторов, частоты, проверки диодов и "прозвонки" цепей и прочего. Токовые клещи DCL1200R характеризуются конструкцией профессионального инструмента, простотой эксплуатации, не утомляют руку и идеальны для электротехнических измерений. Компактный корпус легче других токоизмерительных клещей (на 30 % по сравнению с прочими аналогичными приборами SANWA), что очень удобно для транспортировки.
171 | DCL20R - токовые клещи |  | 6760 | Среднеквадратичное измерение тока True RMS; Разрядность шкалы: 6000 отсчетов; Диапазон частот измеряемых токов: 45 – 400 Гц; Переменный ток: 60/300 А: ±1.5%; Удержание показаний DATA HOLD; Автоматический выбор диапазона измерения; Макс. диаметр проводника: 25 мм.
172 | DCM1500 - токовые клещи | + | По запросу | Клещи DCM1500 представляют собой многофункциональный переносной цифровой измерительный прибор, в котором применен бесконтактный метод измерения силы постоянного и переменного тока, основанный на применении разъемного магнитопровода с двойным датчиком на эффекте Холла с последующим аналого-цифровым преобразованием входных сигналов и отображением результатов измерений на ЖК-дисплее.
173 | DCM2000DR - токовые клещи True RMS |  | По запросу | DCM2000DR – цифровые AC/DC токоизмерительные клещи-мультиметр True RMS, разработанные для измерений в диапазоне согласно стандарту IEC 61010-1 КАТ. IV 1000 В. Этот прибор дает возможность измерения тока и напряжения для цепей низкого напряжения, электрического оборудования и приборов электропитания.
174 | DCM300E - токоизмерительные клещи | + | По запросу | Токоизмерительные клещи для тока утечки DCM300E, разработанные, в первую очередь, для проверки утечки токов на землю, со специальным диапазоном 30 мА. При работе в специализированном диапазоне 30 мА имеют разрешение до 10 мкА. Также клещи DCM300E измеряют токи силой до 300 А (переменного тока). Это универсальный токоизмерительный прибор, подходящий для самых разных ситуаций и применений.
175 | DCM310 - токовые клещи | + | Цена действительна на товары со склада | Токоизмерительные клещи DCM310: переменный ток 20 А...400 А; удобные для считывания; ручное управление; низкая стоимость; прочные.
176 | DCM320 - токовые клещи | + | По запросу | Токоизмерительные клещи DCM320: постоянное/переменное напряжение 200 В...600 В; диапазон сопротивления 200 Ом...20 МОм; звуковой сигнализатор целостности; автоматический выбор диапазона; функция автоматического отключения питания.
177 | DCM330 - токовые клещи | + | Цена действительна на товары со склада | Измерительные клещи DCM330: измерение силы переменного тока до 200 А; автоматический выбор диапазона переменного (200 В...1000 В) и измерение постоянного напряжения; диапазон сопротивления 200 Ом...20 МОм; проверка целостности цепи и проверка диодов; бесконтактное определение напряжения переменного тока.
178 | DCM340 - токовые клещи | + | По запросу | Токоизмерительные клещи DCM340: постоянный/переменный ток 60 А...600 А; постоянное/переменное напряжение 400 В...600 В; частотомер; аналоговая гистограмма; подсветка; большие губки; функция автоматического отключения питания; функция удержания данных; удержание максимума.
179 | DCM60L - токовые клещи |  | 6527 | Разрядность шкалы токовых клещей: 2000 отсчетов; Переменное напряжение: 200/600V: ±1.5%; Переменный ток: 200/600A: ±2.0%; Сопротивление: 200Ω: ±1.9%; Диодный тест; Прозвонка соединений; Удержание показаний DATA HOLD.
180 | DCM660R - токовые клещи True RMS |  | 14336 | Среднеквадратичное измерение напряжения и тока True RMS; Разрядность шкалы: 6600 отсчетов; Диапазон частот измеряемых токов: 50 – 500 Гц; Переменный ток: 66/660 А: ±2.0%; Переменное напряжение: 600 В: ±1.2%; Постоянное напряжение: 600 В: ±1.0%; Сопротивление: 660 Ом: ±1.0%; Частота (ток): 660/6.6к/30 кГц: ±0.2%; Частота (напряжение): 660/6.6к/66к/100 кГц: ±0.2%; Прозвонка соединений.
181 | DT-320 - клещи электроизмерительные гибкая токовая петля |  | 10523 | TrueRMS, I перем. до 3000A, погр.3%, ЖК-дисплей 3000 отсчетов, Режим Data Hold, измерение макс/мин значений, захват 18” (457mm), посветка.
182 | DT-3311 - клещи токоизмерительные | + | 6930 | Клещи токоизмерительные DT-3311.
183 | DT-3340 - токовые клещи | + | 5513 | DT-3340 – профессиональные токовые клещи для измерения переменного тока. Малые размеры клещей обеспечивают удобство использования в труднодоступных местах.
184 | DT-3341 - токовые клещи с датчиком температуры | + | 6247 | U пост./перем.600В, погр.2%, I перем.1000A, погр.3%, измерение сопр.40МОм, ёмкости 100мкФ, Частота:10мГц, ЖК-дисплей 4000 отсчетов, термопара тип К, прозвонка, захват.30мм
185 | DT-3343 - токовые клещи | + | 10717 | Профессиональные AC, AC / DC токовые клещи со множеством функций, включая тест сопротивления, емкости и диода, показания температуры до 1000 ° C и пр.
186 | DT-3347 - токовые клещи True RMS (AC/DC) | + | 12005 | DT-3347 – серия профессиональных токовых клещей для измерения постоянного и переменного тока. Клещи измеряют истинное среднеквадратичное значение (True RMS) переменного тока и напряжения. Клещи обладают различными дополнительными функциями, такими как измерение сопротивления, емкости, диодный тест и т.п. Малые размеры клещей обеспечивают удобство использования в труднодоступных местах. Клещи имеют защищенный двойной пластиковый корпус.
187 | DT-3348 - клещи токоизмерительные | + | 17066 | Клещи - ваттметр True RMS, активная мощность: 0,01 ... 240 кВт, переменный и постоянный ток 0,1 … 1000 А, переменное и постоянное напряжение 0,0001 ... 600 В, сопротивление 0,1 Ом ... 40 МОм, частота 0,01 … 10 МГц, прозвон цепи, проверка диодов (p-n переходов), ЖКИ с подсветкой 3 1/2, максимальный диаметр 35 мм, ударопрочное исполнение, питание 9 В, автовыключение питания, масса 303 г.
188 | DT-3351 - профессиональные токовые клещи для измерения постоянного и переменного тока | + | 21809 | DT-3351 – профессиональные токовые клещи для измерения постоянного и переменного тока. Клещи DT-3351 измеряют истинное среднеквадратичное значение (True RMS) переменного тока и напряжения. Клещи DT-3351 обладают различными дополнительными функциями, такими как измерение сопротивления, емкости, диодный тест и т.п. Также с помощью этих токовых клещей DT-3351 можно измерять пусковой ток двигателей, приборов освещения и т.д.
189 | DT-3352 - клещи токоизмерительные | + | 26016 | Измерение тока AC/DC 1500 А; Количество отсчетов: 40000; Расчет мощности; Функция True RMS; Функция автовыключения; Подсветка дисплея; Измерение пускового тока; Функции: Max /Min, Data Hold; Автовыключение и индикация низкой емкости батареи; Аналоговая шкал.
190 | DT-3353 - клещи токоизмерительные | + | 18175 | TrueRMS, измерение мощности 750кВА активная, реактивная, коэфф. мощности, активной энергии,U перем.750В, погр. 1,2%, I перем.1000A, погр. 2%, ЖК-дисплей Двухстрочный (9999 отсчетов) ,USB, ПО, захват 55мм.
191 | DT-3361 - клещи токоизмерительные | + | 8800 | U пост./перем.750В, погр.0,8%, I перем.1000A, погр.2%, измерение сопр.60МОм, ёмкости 100мкФ, Частота:100кГц, ЖК-дисплей 6000 отсчетов, термопара тип К, захват.30мм
192 | DT-3363 - клещи токоизмерительные | + | 13392 | U пост./перем.750В, погр.2%, I пост./перем.1000A, погр.3%, измерение сопр.60МОм, ёмкости 100мкФ, Частота:100кГц, ЖК-дисплей 6000 отсчетов, термопара тип К, захват.30мм
193 | DT-3367 - клещи токоизмерительные | + | 14922 | Измерение постоянного/переменного тока 1000 A; Измерение постоянного напряжения 800 В; Измерение переменного напряжения 750 В; Измерение сопротивления 60 МОм; Измерение емкости 100 мкФ; Измерение частоты 10 МГц; Измерение скважности 99.0%; Измерение температуры 1000 ºС; True RMS.
194 | DT-3368 - клещи токоизмерительные | + | 16644 | TrueRMS, U пост./перем.600В, погр.1%, I пост./перем.1000A, погр. 2,5%, измерение сопр.66МОм, ёмкости 100мкФ, Частота:15кГц, ЖК-дисплей 4разр(6000 отсчетов), измерение пускового тока, термопара тип К, захват.30мм
195 | DT-337 - клещи токоизмерительные | + | 11334 | Измерение постоянного/переменного тока до 80 А; измерение постоянного/переменного напряжения до 600 В; диаметр обхвата 1.27 см; разрешающая способность по току 1 мA; измерение постоянного/переменного тока и напряжения; широкий диапазон измерения; автоматическая установка нуля при измерении постоянного тока; удержание показаний DATA HOLD; разрядность шкалы 4000 единиц; функция автовыключения.
196 | DT-338 - клещи электроизмерительные |  | 11949
197 | DT-351 - профессиональные токовые клещи для измерения постоянного и переменного тока | + | 10330 | DT-351 – профессиональные токовые клещи для измерения постоянного и переменного тока. Клещи DT-351 обладают различными дополнительными функциями, такими как измерение сопротивления, емкости, диодный тест и т.п. Малые размеры клещей DT-351 обеспечивают удобство использования в труднодоступных местах. Расположение и большие размеры дисплея с подсветкой дают возможность делать измерения одной рукой. Клещи DT-351 имеют защищенный двойной пластиковый корпус.
198 | DT-355 - профессиональные токовые клещи для измерения переменного тока | + | 7574 | DT-355 – профессиональные токовые клещи для измерения переменного тока. Клещи DT-355 измеряют истинное среднеквадратичное значение (True RMS) переменного тока и напряжения. Клещи обладают различными дополнительными функциями, такими как измерение сопротивления, емкости, диодный тест и т.п. Малые размеры клещей обеспечивают удобство использования в труднодоступных местах. Расположение и большие размеры дисплея с подсветкой дают возможность делать измерения одной рукой. Клещи имеют защищенный двойной пластиковый корпус.
199 | DT-360 - профессиональные токовые клещи | + | 6887 | DT-360 – профессиональные токовые клещи для измерения переменного тока. Малые размеры клещей обеспечивают удобство использования в труднодоступных местах. Расположение и большие размеры дисплея с подсветкой дают возможность делать измерения одной рукой. Клещи имеют защищенный двойной пластиковый корпус.
200 | DT-362 - профессиональные токовые клещи | + | 10523 | DT-362 – профессиональные токовые клещи для измерения постоянного и переменного тока. Клещи DT-362 обладают различными дополнительными функциями, такими как измерение сопротивления, емкости, диодный тест и т.п. Малые размеры клещей DT-362 обеспечивают удобство использования в труднодоступных местах. Расположение и большие размеры дисплея с подсветкой дают возможность делать измерения одной рукой. Клещи DT-362 имеют защищенный двойной пластиковый корпус.
201 | DT-380 - клещи электроизмерительные |  | 3460
202 | DT-9180A - клещи токоизмерительные |  | 5642 | TrueRMS; постоянное и переменное напряжение 600 B; погрешность 2%; постоянный и переменный ток 400 А, погрешность 2,8%; измерение сопротивления 40 МОм; емкости 100 мкф; частота: 10 кГц; ЖК-дисплей 4000 отсчетов, термопара тип К, захват 30 мм.
203 | DT-9280 - клещи токоизмерительные |  | 6569 | TrueRMS; Напряжение постоянного и переменного тока тока 1000 B, погрешность 1%; Текущий постоянный и переменный ток 600 А, погрешность 2,5%; Измерение сопротивления 60 Мом; Частота: 100 кГц; ЖК-дисплей 6000 отсчетов; Термопара тип К; Захват 34 мм.
204 | DT-9381A - клещи токоизмерительные |  | 6999 | TrueRMS; U пост./перем 600B; погрешность 2%; I пост./перем 1000А, погрешность 3%; измерение сопротивления 40Мом; емкости 40мкф; Частота: 4кГц; ЖК-дисплей 4000 отсчетов, термопара тип К, захват 30мм; имеют функцию регистратора и другие.
205 | DT-9581 - токоизмерительные клещи AC/DC TRMS с тепловизором |  | 59570 | DT-9581 - это профессиональные, промышленные токоизмерительные клещи TRMS с встроенным тепловизором оснащены цветным TFT ЖК-дисплеем и обеспечивает аналого-цифровое преобразование сигнала с высокой точностью и малым временем отклика. Пользуясь этим устройством, можно без труда обнаружить и затем устранить проблемы в проводке промышленного оборудования, эта работа облегчается благодаря применению Bluetooth-технологии. Безопасность измерений гарантируется за счет применения усиленного пластмассового корпуса.
206 | DT-9702 - клещи токоизмерительные | + | 11478 | Токовые клещи позволяют производить бесконтактное измерение постоянного и переменного тока в диапазонах 40 А и 200 А. Обладают высоким разрешением при измерении постоянного и переменного тока (10 мА при диапазоне 40 А). Наличие функции установки нуля при измерении постоянного тока, нажатием кнопки "ZERO". Внутренний диаметр клещей 23 мм.
207 | DT-9809 - токовые клещи с возможностью измерения тока утечки | + | 14732 | Разрядность шкалы: 4000 отсчетов. Переменный ток: 100A: ±(1.0%+3емр). Переменное напряжение: 400В: ±(1.5%+2емр). Сопротивление: 400Ω: ±(1.0%+2емр). Прозвонка цепей. Размеры: 210 x 62 x 36 мм. Вес: 200 г.
208 | DT-9810 - компактные токовые клещи для измерения переменного тока | + | 5796 | DT-9810 – компактные токовые клещи для измерения переменного тока. Особенностью этих токовых клещей является возможность измерения малых токов, в том числе тока утечки.
209 | DT-9812 - компактные токовые клещи для измерения переменного тока |  | 23920
210 | ECLIPSE - клещи электроизмерительные со встроенной тепловизионной камерой |  | 89880 | Измеряет: ACA, DC, AC+DC, DCV, ACV, сопротивление, частота, скважность, ёмкость, температура; Ток переменный А: 1000 (до 3000 с F3000U); Ток постоянный А: 1000; Разрешение по току (А): 0,001; Напряжение переменное В: 1000; Напряжение постоянное В: 1500; Разрешение по напряжению (В): 0,0001; Сопротивление максимум (кОм): 60000; Разрешение по сопротивлению (Ом): 0,1; Частота максимум (МГц): 10; Разрешение по частоте (Гц): 0,01; Емкость максимум (мФ): 100; Разрешение по емкости (пФ): 10; Базовая погрешность: 2 %; Диаметр губок (мм): 40; Измерение ср. кв. значения: да; Интерфейс: Bluetooth; Прозвон цепи: да; Проверка диодов: да; Особенности: Бесконтактное измерение температуры (визуальный инфракрасный термометр) в диапазоне от -20 до 260°C. Цветной экран, удержание показаний и относительные измерения, лазерный целеуказатель для измерения температуры. Внутренняя память для сохранения снимков экрана (BMP), регистратор данных с интервалом от 1 с до 15 минут (до 10 часов непрерывной регистрации измерений). Измерение переменного тока в диапазоне частот от 50 Гц до 1 кГц). TRMS- измерения с опциональными клещами F3000U (рабочий диапазон 50 - 400 Гц). Измерение бросков пускового тока (INRUSH, 50 – 60 Гц). Измерения на низкоимпедансном входе (режим LoZ). Категория электробезопасности, кат IV 600 В, кат III 1000 В.
211 | ETCR035AD - клещи токовые |  | 14070 | Токоизмерительный преобразователь-клещи (1 мВ/ А); Длина провода 1,5 м; Коннектор BNC типа; Для работы с анализатором АКИП-2100/АКИП-2200 и подключения к осциллографам, другим СИ с целью измерений тока без разрыва цепи; Диапазон частот 45 Гц...400 Гц (ACA); Безопасность кат III 1000 В/ кат IV 600В; Размер 122х70х33 мм (питание 9В/ Крона (6LR61).
212 | F-1A1 - клещи гибкие |  | 75600 | Гибкие токоизмерительные клещи используются для измерения переменного тока труднодоступных элементов электроустановки.
213 | F-1A6 - клещи гибкие |  | 118800 | Гибкие токоизмерительные клещи используются для измерения переменного тока труднодоступных элементов электроустановки.
214 | F-2A1 - клещи гибкие |  | 54600 | Гибкие токоизмерительные клещи используются для измерения переменного тока труднодоступных элементов электроустановки.
215 | F-2A6 - клещи гибкие |  | 82800 | Гибкие токоизмерительные клещи используются для измерения переменного тока труднодоступных элементов электроустановки.
216 | F-2А - клещи гибкие |  | 57600 | Клещи гибкие F-2А предназначены для измерения силы переменного тока А. Имеют диаметр обхвата - 250 мм. Для работы с измерителями параметров заземляющих устройств MRU-200 и MRU-200-GPS, анализаторами параметров качества электрической энергии PQM-7XX, а также измерителями параметров электробезопасности электроустановок MPI-530 и MPI-530-IT.
217 | F-3A1 - клещи гибкие |  | 30600 | Гибкие токоизмерительные клещи используются для измерения переменного тока труднодоступных элементов электроустановки.
218 | F-3A6 - клещи гибкие |  | 51600 | Гибкие токоизмерительные клещи используются для измерения переменного тока труднодоступных элементов электроустановки.
219 | F-3А - клещи гибкие |  | 32400 | Клещи гибкие F-3А​ предназначены для измерения силы переменного тока А. Имеют диаметр обхвата - 130 мм. Для работы с измерителями параметров заземляющих устройств MRU-200 и MRU-200-GPS, анализаторами параметров качества электрической энергии PQM-7XX, а также измерителями параметров электробезопасности электроустановок MPI-530 и MPI-530-IT.
220 | F201 - токоизмерительные клещи | + | 38000 | Токоизмерительные клещи F201 серии предназначены для объектов с низкой или средней мощностью. Небольшие размеры делают их удобным инструментом для каждодневного использования.
221 | F203 - токоизмерительные клещи | + | 49000 | Токоизмерительные клещи F203 серии предназначены для объектов с низкой или средней мощностью. Небольшие размеры делают их удобным инструментом для каждодневного использования.
222 | F205 - токоизмерительные клещи | + | 61000 | Токоизмерительные клещи F205 серии предназначены для объектов с низкой или средней мощностью. Небольшие размеры делают их удобным инструментом для каждодневного использования.
223 | F3000U - преобразователь тока |  | 30130 | Измеряет ACA; Ток переменный А 3000 А; Разрешение по току 10 мА; Базовая погрешность 1%; Измерение ср. кв. значения да; гибкая токовая петля, коннекторы типа BANAN длина кабеля 1 м. Кат IV 600 В, кат III 1000 В. Диапазон рабочих частот 50 Гц - 400 Гц. Максимальная длина кабеля гибкой петли 254 мм. Максимальный рабочий диаметр 110 мм.
224 | F401 - токоизмерительные клещи | + | 61000 | Токоизмерительные клещи серии F401 идеальны для низковольтных систем средней мощности. Одним из вариантов использования - обслуживание лифтов, промышленное производство, железные дороги.
225 | F403 - токоизмерительные клещи | + | 67000 | Токоизмерительные клещи серии F403 идеальны для низковольтных систем средней мощности. Одним из вариантов использования - обслуживание лифтов, промышленное производство, железные дороги.
226 | F405 - токоизмерительные клещи | + | 95000 | Токоизмерительные клещи F405 идеальны для низковольтных систем средней мощности. Одним из вариантов использования - обслуживание лифтов, промышленное производство, железные дороги.
227 | F407 - токоизмерительные клещи | + | 115000 | Токоизмерительные клещи серии F407 идеальны для низковольтных систем средней мощности. Одним из вариантов использования - обслуживание лифтов, промышленное производство, железные дороги.
228 | F603 - токоизмерительные клещи | + | 102000 | Токоизмерительные клещи серии F603 разработаны для низковольтных систем высокой мощности. Идеальны для энергетиков, работников химической и нефте-газовой прмышленности, металлургии, транспорта.
229 | F605 - токоизмерительные клещи | + | 113000 | Токоизмерительные клещи серии F605 разработаны для низковольтных систем высокой мощности. Идеальны для энергетиков, работников химической и нефте-газовой прмышленности, металлургии, транспорта.
230 | F607 - токоизмерительные клещи | + | 146000 | Клещи представляют собой многофункциональный цифровой портативный электроизмерительный прибор, в которых применен бесконтактный метод измерения силы постоянного и переменного тока, основанный на применении разъемного магнитопровода с двойным датчиком на эффекте Холла с последующим аналого-цифровым преобразованием входных сигналов и отображением результатов измерений на ЖК-дисплее.
231 | F65 - клещи для измерения токов утечки | + | 109000 | Измеритель F 65 – идеальный прибор для определения местоположения повреждений изоляции и несвоевременного отключения УЗО из-за утечек тока. Удобный и легкий прибор для бесконтактного измерения низких токов. Диаметр охвата клещей составляет 28 мм.
232 | FC-31 - токовые мини клещи |  | 2950 | FC-31 Мини токовые клещи 3 в 1, предназначены для измерения переменного тока до 200А. Токовые клещи FC-31 очень надёжны, удобно лежат в руке и имеют большой дисплей с подсветкой. Реализована функция бесконтактного определения переменного напряжения, о наличии которого сообщит световой индикатор. Для удобства работы в слабо освещенных местах встроен фонарик.
233 | FC-35 - токовые клещи компактные |  | 4886 | Компактные токовые клещи FC-35 предназначены для измерения переменного тока, напряжения и сопротивления. Для удобства работы токовые клещи имеют бесконтактный детектор напряжения и фонарик.
234 | FC-36 - компактные токовые клещи |  | 7470 | Компактные токовые клещи FC-36 предназначены для измерения постоянного и переменного тока до 200А. Также клещи имеют бесконтактный детектор напряжения и фонарик.
235 | FLIR CM174 - тепловизионные токоизмерительные клещи |  | По запросу | Токоизмерительные клещи FLIR CM174 могут показать проблемы, которые невозможно увидеть с помощью стандартных токоизмерительных клещей. Безусловно, FLIR CM174 обеспечивает надежный способ определения горячих точек и перегруженных цепей с безопасного расстояния. Благодаря технологии инфракрасных измерений (IGM) и встроенному тепловизионному датчику FLIR Lepton®. IGM визуально направит вас к точному месту потенциальной проблемы, а также поможет подтвердить ваши выводы с помощью широкого набора функций и показаний температуры.
236 | Fluke 116/323 - комплект мультиметра и токовых клещей |  | 72120 | Fluke 116/323 - комплект мультиметра и токовых клещей.
237 | Fluke 117/323 - комплект мультиметра и токоизмерительных клещей с измерением TrueRMS |  | 74640 | Комплект Fluke 117/323 состоит из мультиметра Fluke 117 и токоизмерительных клещей с измерением TrueRMS Fluke 323.
238 | Fluke 1587/i400 FC - комплект мультиметр-мегаомметр c функцией беспроводной связи + токовые клещи |  | 286800 | Комплект Fluke 1587/MDT FC состоит из мультиметра-мегаомметра c функцией беспроводной связи Fluke 1587 FC и токовых клещей Fluke i400.
239 | Fluke 1587/MDT FC - комплект мультиметр-мегаомметр c функцией беспроводной связи + токовые клещи + индикатор чередования фаз |  | 277800 | Комплект Fluke 1587/MDT FC состоит из мультиметра-мегаомметра c функцией беспроводной связи Fluke 1587 FC, индикатора чередования фаз Fluke 9040 и токовых клещей Fluke i400.
240 | Fluke 1587KIT/62MAX+ FC - комплект мультиметр-мегаомметр c функцией беспроводной связи + токовые клещи + инфракрасный термометр |  | 215040 | Комплект Fluke 1587KIT/62MAX+ FC состоит из мультиметра-мегаомметра c функцией беспроводной связи Fluke 1587 FC, инфракрасного термометра Fluke 62MAX+ и токовых клещей Fluke i400.
241 | Fluke 302+ - токоизмерительные клещи | + | 13920 | Переменный ток 400,0 A, точность 1,8% ± 5; Переменное напряжение 400/600, точность 1,5% ± 5; Постоянное напряжение 400/600, точность 1,5% ± 5; Сопротивление 4000 Ом, точность 1% ± 5; Проверка целостности ≤70 Ом; Подсветка дисплея Да; Функция запоминания данных Data Hold Да; Раскрыв клещей 30 мм; Степень защиты КАТЕГОРИЯ III 600 В; Температура от 0 до 40 °C; Частота обновления экрана более 2 раз/сек.
242 | Fluke 303 - токоизмерительные клещи | + | 16320 | Переменный ток 600,0 А, точность 1,8% ± 5; Переменное напряжение 400/600, точность 1,5% ± 5; Постоянное напряжение 400/600, точность 1,5% ± 5; Сопротивление 4000 Ом, точность 1% ± 5; Проверка целостности ≤70 Ом; Подсветка дисплея Да; Функция задержки данных Data Hold Да; Раскрыв клещей 30 мм; Степень защиты КАТЕГОРИЯ III 600 В; Температура от 0 до 40 °C; Частота обновления экрана более 2 раз/сек.; Измерительные провода TL75; Элемент питания 2 батарея типа АА.
243 | Fluke 305 - токоизмерительные клещи | + | 17520 | Переменный ток 999.9, точность 2% ± 5; Переменное напряжение 400/600, точность 1,5% ± 5; Постоянное напряжение 400/600, точность 1,5% ± 5; Сопротивление 4000 Ом, точность 1% ± 5; Проверка целостности ≤70 Ом; Подсветка дисплея Да; Функция задержки данных Data Hold Да; Раскрыв клещей 30 мм; Степень защиты КАТЕГОРИЯ III 600 В; Температура от 0 до 40 °C; Измерительные провода TL75; Элемент питания 2 батареи типа АА.
244 | Fluke 317 - токоизмерительные клещи | + | 35640 | Измерение постоянного/переменного тока до 600 А (True RMS), погрешность ±1,6% в диапазоне до 40 А; Постоянное/переменное напряжение до 600 В (True RMS); Частота; Сопротивление до 4000 Ом; Прозвон цепи; Удержание показаний; Автовыключение питания; Подсветка дисплея; Раскрытие 37 мм; Питание 3×1,5 В (ААА); Масса 384 г.
245 | Fluke 319 - токоизмерительные клещи | + | 39840 | Измерение постоянного/переменного тока до 1000 А (True RMS), погрешность ±1,6% в диапазоне до 40 А; Постоянное/переменное напряжение до 600 В (True RMS); Частота; Сопротивление до 4000 Ом; Прозвон цепи; Удержание показаний; Автовыключение питания; Подсветка дисплея; Раскрытие 37 мм; Питание 3×1,5 В (ААА); Масса 384 г. В отличие от Fluke 317, данные клещи помимо компактного размера и впечатляющего набора функций снабжены функциями измерения пусковых токов и частоты для проверки электродвигателей, приборов освещения и т. п.
246 | Fluke 323 - токоизмерительные клещи с измерением TrueRMS | + | 30600 | Переменный ток 400,0 A, Погрешность 2 % ± 5 знаков (45 Гц - 65 Гц), 2,5 % ± 5 знаков (65 Гц - 400 Гц); Переменное напряжение 600,0 В, Погрешность 1,5 % ± 5 ед.мл.разр.; Постоянное напряжение 600,0 В, Погрешность 1,0 % ± 5 ед.мл.разр.; Сопротивление 400,0 Ом / 4000 Ом, Погрешность 1,0 % ± 5 ед.мл.разр.; Проверка целостности ≤ 70 Ом; Реакция на переменный ток Истинное среднеквадратичное значение (True-rms); Подсветка нет; Удержание показаний Да; Вес 265 г.
247 | Fluke 324 - токоизмерительные клещи с измерением TrueRMS | + | 39720 | Переменный ток 40 А / 400,0 A, Погрешность 1,5 % ± 5 знаков (45 Гц - 400 Гц); Переменное напряжение 600,0 В, Погрешность 1,5 % ± 5 ед.мл.разр.; Постоянное напряжение 600,0 В, Погрешность 1,0 % ± 5 ед.мл.разр.; Сопротивление 400,0 Ом / 4000 Ом, Погрешность 1,0 % ± 5 ед.мл.разр.; Проверка целостности ≤ 30 Ом; Емкость От 100,0 мкФ до 1000 мкФ; Реакция на переменный ток Истинное среднеквадратичное значение (True-rms); Подсветка Да; Удержание показаний Да; Контактная температура от -10,0 °C до +400,0 °C; Раскрыв клещей 30 мм; Вес 208 г.
248 | Fluke 325 - токоизмерительные клещи с измерением TrueRMS | + | 48240 | Переменный ток 40 А / 400,0 A, Погрешность 2% ± 5 знаков (45 Гц - 65 Гц), 2,5%﻿ ± 5 знаков (65 Гц - 400 Гц); Постоянный ток ﻿40 А / 400,0 A,﻿ Погрешность 2% ± 5 знаков; Переменное напряжение 600,0 В, Погрешность 1,5 % ± 5 ед.мл.разр.; Постоянное напряжение 600,0 В, Погрешность 1,0 % ± 5 ед.мл.разр.; Сопротивление 400,0 Ом / 4000 Ом / 40 Ом, Погрешность 1,0 % ± 5 ед.мл.разр.; Проверка целостности ≤ 30 Ом; Емкость От 100,0 мкФ до 1000 мкФ; Частота 5,0 Гц - 500,0 Гц; Реакция на переменный ток Истинное среднеквадратичное значение (True-rms); Подсветка Да; Удержание показаний Да; Контактная температура от -10,0 °C до +400,0 °C; Минимум/Максимум Да; Раскрыв клещей 30 мм; Вес 283 г.
249 | Fluke 353 - токоизмерительные клещи для измерения токов до 2000 А | + | 121800 | Универсальные и прочные приборы для работы с большими токами. Надежные показания цифровых токоизмерительных клещей Fluke 353 для измерения среднеквадратичных значений. Разработаны для измерения больших токов до 2000 А. Большой раскрыв клещей упрощает измерения на проводниках с большим сечением, которые обычно встречаются в устройствах с большими токами. Прочная конструкция и степень защиты CAT IV 600 В или CAT III 1000 В повышают уровень безопасности при выполнении измерений на мощных установках.
250 | Fluke 355 - токоизмерительные клещи для измерения токов до 2000 А | + | 164040 | Универсальные и прочные приборы для работы с большими токами. Надежные показания цифровых токоизмерительных клещей Fluke 355 для измерения среднеквадратичных значений. Разработаны для измерения больших токов до 2000 А. Большой раскрыв клещей упрощает измерения на проводниках с большим сечением, которые обычно встречаются в устройствах с большими токами. Прочная конструкция и степень защиты CAT IV 600 В или CAT III 1000 В повышают уровень безопасности при выполнении измерений на мощных установках.
251 | Fluke 365 - токоизмерительные клещи с измерением истинного среднеквадратичного значения переменного тока | + | 54840 | Fluke 365 - это прочный измерительный прибор, который идеально подходит для работы в местах с ограниченным доступом к проводам. Съемные тонкие и узкие клещи модели 365 с гибким проводом обеспечивают доступ к проводам и непревзойденную легкость просмотра дисплея.
252 | Fluke 368 FC - токоизмерительные клещи для измерения истинных среднеквадратичных значений тока утечки | + | 171240 | Для измерения истинных среднеквадратичных значений тока утечки позволяют обнаруживать, регистрировать, записывать и сравнивать значения во времени. Это помогает избежать внеплановых простоев, а также обнаруживать причины неожиданного срабатывания автоматических защитных выключателей и УЗО без отключения оборудования.
253 | Fluke 369 FC - токоизмерительные клещи для измерения истинных среднеквадратичных значений тока утечки | + | 171240 | Для измерения истинных среднеквадратичных значений тока утечки позволяют обнаруживать, регистрировать, записывать и сравнивать значения во времени. Это помогает избежать внеплановых простоев, а также обнаруживать причины неожиданного срабатывания автоматических защитных выключателей и УЗО без отключения оборудования.
254 | Fluke 373 - токоизмерительные клещи с измерением истинного среднеквадратичного значения переменного тока | + | 47760 | Токоизмерительные клещи Fluke 373 с измерением истинного среднеквадратичного значения переменного тока — новые токоизмерительные клещи обеспечивают повышенную функциональность и высокую ценность для пользователей, которым необходимы только измерения переменного тока. Обладая возможностью измерения истинного среднеквадратичного значения напряжения и переменного тока, клещи Fluke 373 могут отображать показания до 600 A переменного тока и 600 В переменного или постоянного напряжения.
255 | Fluke 374 - токоизмерительные клещи с измерением истинного среднеквадратичного значения переменного тока | + | 62400 | Новые токоизмерительные клещи обеспечивают повышенную производительность, идеально подходящую для многих случаев измерения тока. Обладая возможностью измерения истинного среднеквадратичного значения напряжения и переменного тока, записи максимального/минимального/среднего значения и пускового броска, клещи Fluke 374 могут отображать показания до 600 В и 600 A как в режиме переменного тока, так и в режиме постоянного тока, и обрабатывать показания минимального/максимального, среднего значений и пускового броска. Прибор совместим с новым гибким токоизмерительным датчиком iFlex™.
256 | Fluke 374 FC - токовые клещи True-RMS c функцией беспроводной связи | + | 118320 | Предназначены для измерения частоты переменного тока, силы переменного и постоянного тока без разрыва токовой цепи, переменного и постоянного напряжения, электрического сопротивления, электрической ёмкости.
257 | Fluke 375 - токоизмерительные клещи | + | 70800 | Новые токоизмерительные клещи Fluke 375 обеспечивают повышенную производительность, идеально подходящую для многих случаев измерения тока. Обладая возможностью измерения истинного среднеквадратичного значения напряжения и переменного тока, записи максимального/минимального/среднего значения и пускового броска, клещи Fluke 375 могут отображать показания до 600 В и 600 A как в режиме переменного тока, так и в режиме постоянного тока, и обрабатывать показания минимального/максимального, среднего значений и пускового броска. Прибор совместим с новым гибким токоизмерительным датчиком iFlex™. Идеально подходящие для промышленных сред, клещи Fluke 375 оснащены фильтром помех низких частот и измеряют частоту до 500 Гц и постоянный ток (мВ) с помощью широкого ряда дополнительного оборудования.
258 | Fluke 375 FC - токовые клещи True-RMS c функцией беспроводной связи | + | 70800 | Предназначены для измерения частоты переменного тока, силы переменного и постоянного тока без разрыва токовой цепи, переменного и постоянного напряжения, электрического сопротивления, электрической ёмкости.
259 | Fluke 376 - токоизмерительные клещи с измерением истинного среднеквадратичного значения переменного/постоянного тока с датчиком iFlex | + | 85680 | При помощи новых токоизмерительных клещей Fluke 376 пользователи смогут решить любую задачу по измерению. Они предназначены для использования в сложнейших промышленных условиях и измеряют ток до 2500 A переменного тока и 1000 A постоянного тока и помогут устранить неисправности двигателей и приводов с высочайшими помехами. Обладая возможностью измерения истинного среднеквадратичного значения напряжения и переменного тока, записи максимального/минимального/среднего значения и пускового броска, клещи Fluke 376 могут отображать показания до 1000 В и 1000 A как в режиме переменного тока, так и в режиме постоянного тока. В комплект включен новый гибкий токоизмерительный датчик iFlex.
260 | Fluke 376 FC - токовые клещи True-RMS c функцией беспроводной связи с датчиком iFlex | + | 87600 | Предназначены для измерения частоты переменного тока, силы переменного и постоянного тока без разрыва токовой цепи, переменного и постоянного напряжения, электрического сопротивления, электрической ёмкости.
261 | Fluke 377 - токоизмерительные клещи с датчиком iFlex для бесконтактного измерения истинных среднеквадратичных значений постоянного/переменного тока и напряжения |  | 163680 | Токоизмерительные клещи Fluke 377 идеально подходят для диагностики, ремонта и техобслуживания электрооборудования специалистами разного профиля, среди которых электрики, электротехники, специалисты ОВКВ, инженеры по обслуживанию оборудования в полевых условиях, специалисты по техническому обслуживанию.
262 | Fluke 377 FC - токоизмерительные клещи с датчиком iFlex для бесконтактного измерения истинных среднеквадратичных значений постоянного/переменного тока и напряжения |  | 163680 | Токоизмерительные клещи Fluke 377 FC​ идеально подходят для диагностики, ремонта и техобслуживания электрооборудования специалистами разного профиля, среди которых электрики, электротехники, специалисты ОВКВ, инженеры по обслуживанию оборудования в полевых условиях, специалисты по техническому обслуживанию.
263 | Fluke 378 - токоизмерительные клещи с датчиком iFlex для бесконтактного измерения истинных среднеквадратичных значений постоянного/переменного тока и напряжения |  | 188880 | Токоизмерительные клещи Fluke 378 идеально подходят для диагностики, ремонта и техобслуживания электрооборудования специалистами разного профиля, среди которых электрики, электротехники, специалисты ОВКВ, инженеры по обслуживанию оборудования в полевых условиях, специалисты по техническому обслуживанию.
264 | Fluke 378 FC - токоизмерительные клещи с датчиком iFlex для бесконтактного измерения истинных среднеквадратичных значений постоянного/переменного тока и напряжения |  | 188880 | Токоизмерительные клещи Fluke 378 FC идеально подходят для диагностики, ремонта и техобслуживания электрооборудования специалистами разного профиля, среди которых электрики, электротехники, специалисты ОВКВ, инженеры по обслуживанию оборудования в полевых условиях, специалисты по техническому обслуживанию.
265 | Fluke 381 - токоизмерительные клещи со съемным дисплеем с измерением истинного среднеквадратичного значения переменного/постоянного тока | + | 130440 | Это полнофункциональные токоизмерительные клещи с важной дополнительной возможностью: пользователь может снять съемный беспроводной дисплей, что еще больше повышает гибкость, удобство и безопасность использования прибора. Теперь один технический специалист может выполнять задания, где раньше требовалось участие двоих: установить Fluke 381 на проводнике, снять дисплей, затем закрыть шкаф с оборудованием или перейти в другое место, чтобы переключить органы управления, и все это время наблюдать показания в реальном времени. В комплект включен новый гибкий токоизмерительный датчик iFlex.
266 | Fluke 62MAX+/323/1AC - комплект инфракрасного термометра, токоизмерительных клещей и детектор напряжения переменного тока |  | 49080 | Комплект Fluke 62MAX+/323/1AC состоит из инфракрасного термометра Fluke 62MAX+, токоизмерительных клещей с измерением TrueRMS Fluke 323 и детектора напряжения переменного тока Fluke 1AC-A1-II.
267 | Fluke 80i-110s - токовые клещи-адаптер | + | 216720 | Номинальный диапазон тока: 10 A, AC/DC; 100 A, AC/DC. Диапазон постоянного тока: 0.1A - 10 A / 1 A - 100 A AC/DC. Минимальный измеряемый ток: 0,1 A. Базовая погрешность: 3% + 50 мА. Частотный диапазон: 1Гц...20кГц. Установка нуля. Максимальное рабочее напряжение:600 В. Максимальный охват: 11,8 мм. Уровень выходного сигнала: 100 mV/A (до 10А); 10 mV/A (до 100 А). Длина выходного кабеля: 1,6 м. Вес 0,52 кг.
268 | Fluke 902 FC - токовые клещи True-RMS c функцией беспроводной связи | + | 62400 | Предназначены для измерения частоты переменного тока, силы переменного и постоянного тока без разрыва токовой цепи, переменного и постоянного напряжения, электрического сопротивления, электрической ёмкости.
269 | Fluke i1000s - выносные токовые клещи переменного тока | + | 198000 | Клещи-адаптер (токовый датчик); Максимальный измеряемый диаметр 54 мм; Базовая погрешность 1%; Ток переменный 10 А...1000 А; Измерение гармоник.
270 | Fluke i1010 - токовые клещи постоянного/переменного тока (до 1000 А) | + | 140040 | Два диапазона измерения тока - 600 А/1000 А. Максимальный ток 1000 А. Базовая точность 2%. Идеальны для расширения диапазона измерения тока мультиметрами Fluke.
271 | Fluke i1010 Kit - клещи токовые с футляром | + | 143040 | Два диапазона измерения тока - 600 А/1000 А. Максимальный ток 1000 А. Базовая точность 2%. Идеальны для расширения диапазона измерения тока мультиметрами Fluke. В комплекте удобная сумка для переноски.
272 | Fluke I17XX-FLEX1500 - гибкие токоизмерительные датчики 1 штука |  | 46920
273 | Fluke I17XX-FLEX1500/3PK - гибкие токоизмерительные датчики 3 штуки |  | 136320
274 | Fluke i17XX-FLEX1500/4PK - гибкие токоизмерительные датчики 4 штуки |  | 177840
275 | Fluke i17XX-FLEX3000 - гибкий токоизмерительный датчик |  | 50160 | Гибкие токоизмерительные датчики i17XX-FLEX3000 24 дюйма для регистратора энергии Fluke 17XX расширяют диапазон измерений регистратора энергии или потребляемой мощности Fluke 17XX до 3000 A переменного тока и обеспечивают непревзойденную гибкость в проведении измерений.
276 | Fluke i17XX-FLEX3000/3PK - гибкие токоизмерительные датчики, 3 шт |  | 171600 | Гибкие токоизмерительные датчики i17XX-FLEX3000 24 дюйма для регистратора энергии Fluke 17XX расширяют диапазон измерений регистратора энергии или потребляемой мощности Fluke 17XX до 3000 A переменного тока и обеспечивают непревзойденную гибкость в проведении измерений.
277 | Fluke i17XX-FLEX3000/4PK - гибкие токоизмерительные датчики, 4 шт |  | 223800 | Гибкие токоизмерительные датчики i17XX-FLEX3000 24 дюйма для регистратора энергии Fluke 17XX расширяют диапазон измерений регистратора энергии или потребляемой мощности Fluke 17XX до 3000 A переменного тока и обеспечивают непревзойденную гибкость в проведении измерений.
278 | Fluke i17XX-FLEX6000 - гибкий токоизмерительный датчик |  | 63240 | Гибкие токоизмерительные датчики i17XX-FLEX6000 36 дюймов для регистратора энергии Fluke 17XX расширяют диапазон измерений регистратора энергии или потребляемой мощности Fluke 17XX до 6000 A переменного тока и обеспечивают непревзойденную гибкость в проведении измерений.
279 | Fluke i17XX-FLEX6000/3PK - гибкие токоизмерительные датчики, 3 шт |  | 182040 | Гибкие токоизмерительные датчики i17XX-FLEX6000 36 дюймов для регистратора энергии Fluke 17XX расширяют диапазон измерений регистратора энергии или потребляемой мощности Fluke 17XX до 6000 A переменного тока и обеспечивают непревзойденную гибкость в проведении измерений.
280 | Fluke i17XX-FLEX6000/4PK - гибкие токоизмерительные датчики, 4 шт |  | 237960 | Гибкие токоизмерительные датчики i17XX-FLEX6000 36 дюймов для регистратора энергии Fluke 17XX расширяют диапазон измерений регистратора энергии или потребляемой мощности Fluke 17XX до 6000 A переменного тока и обеспечивают непревзойденную гибкость в проведении измерений.
281 | Fluke i200 - выносные токовые клещи переменного тока | + | 49560 | Клещи-адаптер (токовый датчик); Максимальный измеряемый диаметр 20 мм; Базовая погрешность 1%; Ток переменный 0 А...200 А.
282 | Fluke i2000 flex - гибкие токовые клещи переменного тока | + | 92640 | Гибкие клещи-адаптер (токовый датчик); Максимальный измеряемый диаметр 178 мм; Базовая погрешность 1%; Ток переменный 20 А...2 кА. Измерение TrueRMS.
283 | Fluke i200s - выносные токовые клещи переменного тока | + | 85920 | Клещи-адаптер (токовый датчик); Макс. измеряемый диаметр 20 мм; Базовая погрешность 1,5%; Ток переменный 20 А...200 А.
284 | Fluke i2500-10 - гибкий токоизмерительный датчик iFlex (25 см) |  | 27720 | Новый гибкий токоизмерительный датчик iFlex повышает диапазон измерений отдельных приборов Fluke до 2500 A переменного тока и обеспечивают непревзойденную гибкость измерений. Датчики iFlex подключаются напрямую к прибору, отображая измерения тока без коэффициентов пересчета, которые часто вызывают ошибки. Крупная катушка позволяет пользователю обойти крупные и неудобные проводники, тогда как профиль размером 0,3 дюйма позволяет катушке пройти через плотно расположенные кабели и улучшает возможности доступа в тесных пространствах. 6-футовый провод облегчает снятие показаний на расстоянии от проводника. Предлагаемый размер: 25 см.
285 | Fluke i2500-18 - гибкий токоизмерительный датчик iFlex (45 см) |  | 27720 | Новый гибкий токоизмерительный датчик iFlex повышает диапазон измерений отдельных приборов Fluke до 2500 A переменного тока и обеспечивают непревзойденную гибкость измерений. Датчики iFlex подключаются напрямую к прибору, отображая измерения тока без коэффициентов пересчета, которые часто вызывают ошибки. Крупная катушка позволяет пользователю обойти крупные и неудобные проводники, тогда как профиль размером 0,3 дюйма позволяет катушке пройти через плотно расположенные кабели и улучшает возможности доступа в тесных пространствах. 6-футовый провод облегчает снятие показаний на расстоянии от проводника. Предлагаемый размер: 45 см.
286 | Fluke i30 - выносные токовые клещи постоянного и переменного тока Fluke | + | 119280 | Клещи-адаптер (токовый датчик); Максимальный измеряемый диаметр 19 мм; Базовая погрешность 1%; Ток постоянный 0 А...30 А; Ток переменный 0 А...20 А; Измерения TRMS.
287 | Fluke i3000 flex-4PK - клещи-преобразователь тока (4 шт.) | + | 403440 | Гибкие клещи-адаптер (токовый датчик); Максимальный измеряемый диаметр 275 мм; Базовая погрешность 1%; Ток переменный 30 А...3 кА; Измерение TRMS. В комплекте 4 шт.
288 | Fluke i3000s - выносные токовые клещи переменного тока | + | 226560 | Клещи-адаптер (токовый датчик); Максимальный измеряемый диаметр 64 мм; Базовая погрешность 2%; Ток переменный 30 А...3 кА.
289 | Fluke i3000s flex-24 - гибкие токовые клещи переменного тока | + | 143040 | Гибкие клещи-адаптер (токовый датчик); Максимальный измеряемый диаметр 178 мм; Базовая погрешность 1%; Ток переменный 30 А...3 кА; Измерение TRMS.
290 | Fluke i3000s flex-36 - гибкие токовые клещи переменного тока | + | 170640 | Гибкие клещи-адаптер (токовый датчик); Максимальный измеряемый диаметр 275 мм; Базовая погрешность 1%; Ток переменный 30 А...3 кА; Измерение TRMS.
291 | Fluke i30s - выносные токовые клещи переменного тока | + | 169680 | Клещи-адаптер (токовый датчик); Максимальный измеряемый диаметр 19 мм; Базовая погрешность 1%; Ток постоянный 0 А...20 А; Ток переменный 0 А...30 А; Измерение TRMS.
292 | Fluke i310s - осциллографический преобразователь постоянного и переменного тока 50 мА ... 30 А / 100 мА ... 300 А | + | 104040 | Осциллогрфафический преобразователь постоянного и переменного тока 50 мА … 30 А / 100 мА ... 300 А; базовая погрешность 1 % (1 кГц); чувствительность 10 мВ / А и 1 мВ / А ( > 10 кОм); диапазон частот 0 - 20 кГц; диаметр губок 19 мм; выходной разъем BNC; длина провода 2 м; защита 300 В (кат. III).
293 | Fluke i400 - выносные токовые клещи переменного тока |  | 45240 | Клещи-адаптер (токовый датчик); Макс. измеряемый диаметр 32 мм; Базовая погрешность 2%; Ток переменный 0 А...400 А.
294 | Fluke i400E ERTA - токоизмерительные клещи для переменного тока | + | По запросу | Токоизмерительные клещи Fluke i400E — это идеальный инструмент, позволяющий использовать дополнительные возможности при измерении тока. Токоизмерительные клещи Fluke i400E предназначены для работы с новым портативным цифровым мультиметром Fluke 107, а также с большинством мультиметров Fluke или другими приборами для измерения напряжения, которые позволяют подключить закрытые штекеры типа «банан» 19,05 мм и обладают функциями измерения мВ переменного тока.
295 | Fluke i400s - токовые клещи переменного тока с высоким уровнем безопасности | + | 84720 | Подходят к осциллографу или измерителю качества электроэнергии для измерения переменного тока до 400 А. Единственные токовые клещи с категорией безопасности КАТ IV 600 В / КАТ III 1000 В. Специально разработаны для достижения максимальных возможностей при небольших размерах. Обеспечивают точное считывание тока без разрыва цепи. Мягкая нескользящая формованная рукоятка. Дополнительный переходник BNC — однополюсный штепсель PM9081/001 для цифровых мультиметров. Два диапазона: 40 A и 400 A, выход 10 и 1 мВ/А. Максимальный диаметр проводника Ø32 мм.
296 | Fluke i410 - выносные токовые клещи переменного тока | + | 86880 | Клещи-адаптер (токовый датчик); Максимальный измеряемый диаметр 30 мм; Базовая погрешность 3,5%; Ток переменный 0 А...400 А.
297 | Fluke i410 Kit - выносные токовые клещи переменного тока с мягким чехлом | + | 89520 | Клещи-адаптер (токовый датчик); Максимальный измеряемый диаметр 30 мм; Базовая погрешность 3,5%; Ток переменный 0 А...400 А; Сумка/чехол.
298 | Fluke i5s - токовые клещи для переменного тока | + | 153120 | Использование анализатора качества электроснабжения Fluke серии 430 расширяется токоизмерительными клещами для измерения переменного тока силой до 5 A, созданными специально для обеспечения высокой точности измерения малых токов во вторичных обмотках трансформаторов тока. Токоизмерительные клещи для малых токов позволяют измерять токи до 5 A переменного напряжения. Небольшой размер делает транспортировку и хранение более удобными. Размеры зажима составляют всего 116 x 43 x 23 мм. Выполняйте точные измерения, не размыкая цепи. Класс защиты CAT III 600 V (Только для изолированных проводников).
299 | Fluke i5sPQ3 - токовые клещи на 5 А переменного тока (3 штуки) | + | 376200 | Комплект, состоящий из трех токопроводящих зажимов i5, создан специально для обеспечения высокой точности измерения малых токов во вторичных обмотках трансформаторов тока. Этот комплект помогает снизить затраты и идеально подходит для использования с трехфазными приборами, например, с Fluke 434 или Fluke 435. Токоизмерительные клещи для малых токов позволяют измерять токи до 5 A переменного напряжения. Небольшой размер делает транспортировку и хранение более удобными.
300 | Fluke i6000s flex-24 - токовая петля | + | 183480 | Токовая петля. Диапазоны преобразования переменного тока 60 A / 600 A / 6000 А, чувствительность 50 мВ /5 мВ / 0,5 мВ на 1А (>100 кОм), базовая погрешность 1 % (45 - 65 Гц), диапазон частот 10 Гц - 50 кГц, максимальный диаметр проводника 178 мм, выходной разъем BNC + адаптер под 4 мм штекеры, длина провода 2,5 м, защита 600 В (кат. III).
301 | Fluke i6000s flex-36 - токовая петля | + | 209880 | Аналог i6000s Flex-24. Максимальный диаметр проводника 275 мм.
302 | Fluke i800 - токовые клещи для переменного тока | + | 66720 | Преобразователь переменного тока 100 мА … 800 А, базовая погрешность 1 %, чувствительность 1 мА / А, диапазон частот 30 Гц - 10 кГц, диаметр губок 54 мм, выходной разъем - 4 мм штекеры, длина провода 1,6 м, защита 600 В (кат. III).
303 | Fluke T5-1000 - клещи токоизмерительные |  | 33960 | Незамкнутые губки; базовая погрешность 1 %; постоянное / переменное напряжение 1 … 1000 В (45 … 66 Гц); переменный ток 0,1 … 100 А (45 … 66 Гц); Сопротивление 1 … 1000 Ом; прозвон цепи (до 25 Ом); удержание показаний; автовыключение; ударопрочный корпус; съемные наконечники щупов; масса 380 г.
304 | Fluke T5-600 - клещи токоизмерительные | + | 30840 | Незамкнутые губки; базовая погрешность 1 %; постоянное / переменное напряжение 1 … 600 В (45 … 66 Гц); переменный ток 0,1 … 100 А (45 … 66 Гц); Сопротивление 1 … 1000 Ом; прозвон цепи (до 25 Ом); удержание показаний; автовыключение; ударопрочный корпус; съемные наконечники щупов; масса 380 г.
305 | Fluke T5-600/62MAX+/1ACE - комплект клещей токоизмерительных, инфракрасного термометра и индикатора переменного напряжения |  | 56040 | Комплект Fluke 62MAX+/323/1AC состоит из токоизмерительных клещей Fluke T5-600, инфракрасного термометра Fluke 62MAX+ и детектора напряжения переменного тока Fluke 1AC-E2-II.
306 | Fluke T5-H5-1AC Kit - комплект Fluke T5-1000 + Fluke 1AC II + чехол |  | 50280 | Комплект приборов: Fluke T5-1000; H5; Fluke 1AC II.
307 | Fluke T6-1000 - тестер электрооборудования | + | 69600 | Диапазон измеряемых напряжений: от 1 до 1000 В перем. или пост. тока; True-rms значения напряжения и тока; Сопротивления: от 1 Ом до 100 кОм; Частоты: от 45 до 66 Гц; Благодаря захвату с просветом 17,8 мм, для измерений тестером пригодны большинство типов проводов, вплоть до калибра AWG 4/0 (120 мм2).
308 | Fluke Т5-1000 kit - токоизмерительные клещи в комплекте с L210 |  | По запросу | Тестер Fluke серии T5 - универсальный комбинированный пробник, который позволяет измерить напряжение, сопротивление и силу тока с точностью цифрового мультиметра. Для измерения тока не требуется разрывать электрическую цепь, поскольку измерение производится с помощью открытого токоизмерительного контура.
309 | FS-2 - клещи гибкие |  | 131400 | Гибкие токоизмерительные клещи используются для измерения переменного тока труднодоступных элементов электроустановки.
310 | FSX-3 - клещи гибкие |  | 121200 | Гибкие токоизмерительные клещи используются для измерения переменного тока труднодоступных элементов электроустановки.
311 | G72 - токоизмерительные клещи к прибору СА6424 |  | 46000
312 | HCL-1000DM - клещи токовые |  | По запросу | Клещи токовые высоковольтные HCL-1000DM обеспечивает широкий диапазон измерения силы тока от 0,01 А до 600 А переменного тока и имеют рабочее напряжение 80 В…46 кВ ср.кв., а также функцию Peak Hold. Клещи имеют встроенный курковый механизм для удаленного запуска измерений при подключении к токоведущему проводу, специальный коннектор для крепления штатного универсального адаптера (в случае использования с удлинительной д/электр. штангой – hot stick).
313 | HT200A - токовые клещи |  | 1842 | HT200A является новым поколением высокопроизводительных цифровых токизмерительных клещей-мультиметра и позволяет более легко, безопасно и эффективно выполнять Вашу работу. HT 200A обеспечивает измерение переменного и постоянного напряжения, переменного тока, сопротивления и выполнение "прозвонки" цепи.
314 | HT206A - токовые клещи |  | По запросу | HT206A является новым поколением высокопроизводительных цифровых токизмерительных клещей-мультиметра и позволяет более легко, безопасно и эффективно выполнять Вашу работу. HT 200A обеспечивает измерение переменного и постоянного напряжения, переменного тока, сопротивления и выполнение "прозвонки" цепи.
315 | HT206B - токовые клещи True RMS |  | По запросу | HT206B является новым поколением высокопроизводительных цифровых токизмерительных клещей-мультиметра c поддержкой двух импедансов и измерением среднеквадратического значения (True RMS). HT206B объединяет многообразие функций и позволяет более легко, безопасно и эффективно выполнять Вашу работу.
316 | HT206D - клещи токоизмерительные True RMS AC/DC |  | 4196
317 | HT4003 - токовый преобразователь (клещи) 1…400 А/1 В диаметр 30 мм |  | 12880
318 | HT4004 - клещи токовые |  | 41745 | Токовый преобразователь (клещи) для измерения переменного и постоянного тока (AC/ DC), датчик Холла, два предела 100 мА…10 А/ 100 мА…100 A ; диапазон частот 40 Гц…1кГц, макс. выходной уровень 1 В, коэф. трансформации: 0,1 В/А (на 10 A); 10 мВ /A (на 100 A); погрешность базовая DCA ± 1%/ ACA ± 1,5%; соединительный кабель 2 м (3-х конт. соединитель hypertac/ FRB-D01); макс. диам. провода 30 мм, питание 2×1,5 В (ААА), 175 × 70 × 35 мм, масса 200 г. Исполнение кат. III 600В (МЭК 61010-1) (подходит для всех моделей многофункциональных измерителей электрических сетей АКИП™. Совместим с универсальными вольтметрами и мультиметрами при помощи адаптера переходника NOCAMBA).
319 | HT4004N - токовый преобразователь (клещи) |  | 61180 | Токовый преобразователь (клещи) для измерения постоянного тока DC, два переключаемых диапазона 10 мА…10А и 100 мА…100A ; максимальный выходной уровень 1 В; погрешн. ± 1%; кабель подключения 2 м (3-х конт. соединитель hypertac/ FRB-D01); диам. 32 мм, питание 1×9 В, 200 × 74 × 15 мм, масса 300г (для всех моделей многофункциональных измерителей электрических сетей АКИП)
320 | HT4005K - клещи токовые |  | 51175 | Токовые клещи - преобразователь переменного тока; Диапазон измерений 0,1...200 А; Базовая погрешность 0,5 % +20 мА; Коннектор Hypertac, длина кабеля 3 м; Категория безопасности CAT III 600V; Совместим с универсальными вольтметрами и мультиметрами при помощи адаптера переходника NOCAMBA.
321 | HT4005N - токовые клещи - преобразователь |  | 50945 | Токовые клещи для измерения переменного тока (преобразователь), 2 предела измерений 5 А/ 100 A (диапазоны измерений 0,005 … 5А/ 0,1…100 A); коэффициент трансформации 200 мВ/A (5 А); 10 мВ/А (100 А); максимальное Uвых=1 В, погрешность ±1% (базовая); диапазон частот 48 Гц… 65 Гц, фазовый сдвиг 2,2°, раб. условия -10 …+55 °C , 139 × 51 × 30 мм, максимальный диаметр 20 мм, масса 180 г, защита кат. III/ 600 В, 2 м соед. кабель с концевым 3-х конт. разъемом (совместимость АКЭ-823/824, ПКК-57, МЭТ-5080, АКЭ-9032/2020).
322 | HT4006 - клещи токовые |  | 13455 | Измеряет DCA, ACA; Ток переменный 400 А; Ток постоянный 400 А; Базовая погрешность 2,5%; Диаметр губок 30 мм; Токоизмерительный преобразователь; Коннекторы типа BANAN; Длина соединительного кабеля 2 м. 600 В (кат III), 300 В (кат IV).
323 | HT4022 - клещи-ваттметр |  | 56580 | Возможность применения в 1ф и 3ф сетях; Измерение переменного (TRMS) тока до 400 А; Измерение постоянного и переменного (TRMS) напряжения до 600 В; Измерение пиковых (от 1 мс), макс, мин, усреднённых значений тока и напряжения; Измерение гармоник напряжения (DC.. 25-я) и гармоник тока (1..25-я); Измерение частоты тока и напряжения (макс, мин, усредн) 40 Гц... 399,9 Гц; Измерение сопротивления (макс, мин, усредн), прозвон цепи (до 40 Ом); Определение порядка чередования фаз и совпадения фаз в соединяемых фидерах 3ф сети; Измерение мощности (активной, реактивной, полной); Измерение коэффициента мощности (макс, мин, усредн) с учетом типа нагрузки; Измерение энергии (активной, реактивной, полной).
324 | HT97U - токовые клещи - преобразователь |  | 63940 | Токовые клещи для измерения переменного тока, 3 предела измерений 10 А/ 100 A/ 1000 A (диапазоны измерений 0,1A … 10 А/ 0,5…100 A/ 1 A …1000 A); коэффициент трансформации 100 мВ/A; 10 мВ/А; 1 мВ/A; макс. U вых=1 В, погрешность ±1% (базовая); диапазон частот 40 Гц… 10 кГц, фазовый сдвиг < 1,0°, рабочие условия -10 …+50 °C , 105 × 225 × 31 мм, максимальный диаметр 54 мм, масса 720 г, защита кат. III/ 600 В, 2 м соединительный кабель с концевым 3-х контактным разъемом (совместимость АКЭ-823/-824, ПКК-57, МЭТ-5080, АКЭ-9032/-2020).
325 | HT98U - токовые клещи - преобразователь |  | 160655 | Токовые клещи для измерений постоянного и переменного тока, 1 предел измерений 1000 А (диапазон: 1 А…1200 А), переключение AC/DC; коэффициент трансформации 1 мВ/А; максимальное Uвых=1 В, погрешность ±1% (базовая); диапазон частот 0 … 20 кГц, фазовый сдвиг не норм., раб. условия 0 …+50 °C , 213 × 85 × 24 мм, максимальный диаметр 52 мм, масса 600 г, защита категории III/ 600 В, 2 м соед. кабель с концевым 3-х конт. разъемом (совместимость АКЭ-823/-824, ПКК-57, МЭТ-5080, АКЭ-9032/-2020).
326 | HTFLEX3003 - комплект из трех токоизмерительных петель |  | 187910 | Гибкий зажим с внутренним диаметром 174 мм; Выбор диапазонов 300 и 3000 А; Питание от внешнего адаптера; Безопасность в соответствии с IEC / EN61010-1, CAT III 1000V; Выходной разъем Hypertac.
327 | HTFLEX33E - гибкая токовая петля для измерений переменного тока |  | 38410 | Гибкая токовая петля для измерений переменного тока до 3000 A, диаметр 174 мм, категория III 1000 В.
328 | KEW 2002PA - клещи токоизмерительные | + | По запросу | 2000 А, 750/1000 В, 400 кОм, цифр., диам. обхв. 55 мм
329 | KEW 2002R - клещи токоизмерительные |  | По запросу | Защита от перегрузок: 2400 А переменного тока в течение 10 сек; 1200 В переменного/постоянного напряжения в течение 10 сек.; 600 В переменного напряжения 10 сек.; сопротивление изоляции: 10 МОм или выше при напряжении между электрической цепью и корпусом прибора или металлическими частями клещей 1000 В.
330 | KEW 2003A - клещи токоизмерительные | + | По запросу | Измерение RMS; удержание показаний; выходной терминал; индикация полярности; индикация перегрузки; автоматическое выключение; индикация разряда.
331 | KEW 2006 - клещи токоизмерительные | + | цена по запросу | Клещи токоизмерительные KEW 2006: 200 А, 500 В, 2 кОм.
332 | KEW 2007A - клещи токоизмерительные | + | цена по запросу | Клещи токоизмерительные 600 А, 750 В, 4 кОм, зв.прозв., цифр., диам. обхв. 55 мм
333 | KEW 2007R - цифровые токоизмерительные клещи True RMS для измерения переменного тока |  | По запросу | Максимально безопасные раскрывающиеся клещи каплевидной формы диаметром 33 мм; Удобный корпус, спроектированный для проведения измерений одной рукой; Большой легко читаемый дисплей с разрешением 0,1 А; Точные измерения TRUE RMS с автоматическим переключением диапазонов 600/1000 А; Длительный срок службы батарей; Стандарты безопасности: IEC 61010-1 CAT IV 300В / CAT III 600В.
334 | KEW 2009R - клещи токоизмерительные | + | По запросу | Измерение RMS: TRUE RMS; удержание показаний; защита от перегрузки: 2400 А АС/DC (в течение 10 сек); 1200 В АС/DC (в течение 10 сек); омметр: 600 В (в течение 10 сек); выходной терминал; - Скорость измерения: 3 изм./сек.; индикация полярности; индикация перегрузки; автоматическое выключение; индикация разряда
335 | KEW 2010 - клещи токоизмерительные | + | По запросу | Клещи токоизмерительные высокочувствительные: пост./перем. 20 А; интерфейс РС; цифр.; диам. обхв. 7.5 мм
336 | KEW 2027 - клещи токоизмерительные | + | цена по запросу | Цифровая шкала: 4 разряда (1999); выбор предела: ручной; измерение RMS; удержание показаний; защита от перегрузки: 660В АС/DC (в течение 10сек); омметр: 660В (в течение 10 сек); скорость измерения: 2,5 изм./сек.; индикация перегрузки; автоматическое выключение
337 | KEW 2031 - клещи токоизмерительные | + | По запросу | Клещи токоизмерительные KEW 2031 200 A, цифр., диам. обхв. 24 мм
338 | KEW 2033 - клещи токоизмерительные | + | По запросу | Переменный ток 40/300А. Постоянный ток 40/300А. Частотный диапазон 20 Гц – 1 кГц. Предельное напряжение 3700 В АС до 1 мин. Максимальный диаметр обхвата 24 мм. Габаритные размеры 147х59х25 мм. Масса 0,1 кг.
339 | KEW 2040 - клещи токоизмерительные |  | цена по запросу | Клещи токоизмерительные KEW 2040 600 А, 600 В, 60 МОм, цифр., диам. обхв. 33 мм
340 | KEW 2046R - клещи токоизмерительные |  | По запросу | Многофункциональные токоизмерительные клещи идеально подходят для сбытовых компаний, энергопредприятий и обслуживающих бригад; красный светодиод функции "NCV" (Non Contact Voltage, бесконтактное напряжение) предупреждает пользователя о присутствии напряжения переменного тока; прибор приятно держать в руках благодаря двойному молдингу, улучшающему эргономику; максимально индицируемое значение 6039 с гистограммой.
341 | KEW 2055 - токоизмерительные клещи |  | По запросу | Клещи KEW 2055 были разработаны в соответствии с требованиями международных стандартов безопасности МЭК61010-1, МЭК6110-031 и МЭК6110-2-3-032.
342 | KEW 2056R - клещи токоизмерительные |  | По запросу | Переменный ток 0-600.0 / 1000 А. Переменное напряжение 6 / 60 / 600 В. Автоматическая подстройка диапазона 1,5%rdg ± 4ед.мл.р. (50 / 60 Гц), 3,5%rdg ± 5ед.мл.р. (40~400 Гц). Постоянный ток 0-600.0 / 1000 А. Постоянное напряжение 600м / 6 / 60 / 600 В. Автоматическая подстройка диапазона 1,0%rdg ± 3 ед.мл.р. Сопротивление 600 / 6 к / 60 к / 600 к / 6 М / 60 МОм. Максимальный диаметр обхвата 40 мм.
343 | KEW 2117R - цифровые токоизмерительные клещи |  | По запросу | Клещи KEW 2117R предназначены для измерения переменного тока, переменного и постоянного напряжения, измерения сопротивления.
344 | KEW 2127R - цифровые токоизмерительные клещи |  | По запросу | Клещи KEW 2127R предназначены для измерения переменного тока, переменного и постоянного напряжения, измерения сопротивления.
345 | KEW 2200 - цифровые токоизмерительные клещи для измерения переменного тока |  | По запросу | Ультратонкий и легкий дизайн; Раскрывающиеся клещи каплевидной формы диаметром 33 мм для удобного использования в труднодоступных местах; Измерение тока до 1000 А; Электронная защита (без предохранителя) при измерениях сопротивления, прозвонке цепи, проверке целостности цепи; Стандарты безопасности: IEC 61010-1, 61010-2-032 CAT III 600В.
346 | KEW 2204R - цифровые токоизмерительные клещи для измерения переменного тока |  | По запросу | Клещи KEW 2204R предназначены для измерения переменного тока.
347 | KEW 2210R - цифровые токоизмерительные клещи для измерения переменного тока |  | По запросу | Клещи KEW 2210R​ предназначены для измерения переменного тока.
348 | KEW 2300R - токоизмерительные клещи |  | По запросу | Токоизмерительные клещи KEW 2300R позволяют проводить измерение постоянного и переменного токов, напряжения, а также проводить измерение сопротивления электрических цепей. Они являются хорошими помощниками при выполнении пуско-наладочных и ремонтных работ. Клещи токоизмерительные KEW 2300R – одни из лучших представителей данного вида измерительной аппаратуры, так как они обеспечивают безопасное и точное измерение важных параметров электрической цепи. Вам стоит выбрать токовые клещи KEW 2300R, если Вы цените многофункциональность и удобство в работе.
349 | KEW 2413F - токоизмерительные клещи | + | По запросу | Огромный диаметр захвата раздвижных клещей. Идеально подходит для измерения тока утечки в системе с 3-4 проводами; частотный переключатель для устранения гармоник; функция измерения пиковых значений; аналоговый выходной терминал. 200 мА/1кА, разр. 0,1 мА, 40 Гц-1 кГц, интерфейс РС.
350 | KEW 2413R - цифровые токоизмерительные клещи для измерения тока утечки на переменном напряжении |  | По запросу | Клещи KEW 2413R предназначены для измерения переменного тока.
351 | KEW 2431 - токоизмерительные клещи | + | По запросу | Частотный переключатель для устранения гармоник; три диапазона переменного тока 20 мА/200 мА/200 А; диапазон 20мА с минимальным разрешением 0,01 мА; автоматическое отключение (примерно через 10 минут); вращаемый переключатель диапазонов, удобный для вращения одним пальцем.
352 | KEW 2432 - токоизмерительные клещи | + | По запросу | Не подвержен воздействию внешних магнитных полей; при измерении переменного тока и расстоянии между проводами 15 мм для диапазона 100А погрешность составляет 2 мА; переключатель выбора частоты для устранения гармоника; три диапазона измерения переменного тока: 4 мА /40 мА/ 100 А; функция запоминания данных; удержания пикового значения; режим «Sleep» для экономии батареи.
353 | KEW 2433 - токоизмерительные клещи | + | По запросу | Не подвержен воздействию внешних магнитных полей; при измерении переменного тока и расстоянии между проводами 15 мм для диапазона 100 А погрешность составляет 10 мА (для 2433); переключатель выбора частоты для устранения гармоника; три диапазона измерения переменного тока: 400 мА/400 А (2433); функция запоминания данных; удержания пикового значения; режим «Sleep» для экономии батареи.
354 | KEW 2433R - токоизмерительные клещи | + | По запросу | Не подвержен воздействию внешних магнитных полей. При измерении переменного тока и расстоянии между проводами 15 мм для диапазона 100А погрешность составляет 10 мА (для 2433). Переключатель выбора частоты для устранения гармоника; Три диапазона измерения переменного тока: 400 мА/400 А (2433). Функция запоминания данных; Удержания пикового значения; Режим «Sleep» для экономии батареи; True RMS
355 | KEW 2434 - токоизмерительные клещи | + | По запросу | Не подвержены воздействию внешних магнитных полей; при измерении переменного тока в диапазоне 100 А, с расстоянием между проводами 15 мм погрешность не превышает 20 мА; частотный переключатель для устранения гармоник; функция сохранения данных; дежурный режим для экономии батареи.
356 | KEW 2500 - прецизионные цифровые токоизмерительные клещи для измерения постоянного тока - миллиамперметр |  | По запросу | Разрешение при измерении постоянного тока - 0,01 мА; Высокая точность измерений - 0,2%; Раскрывающиеся клещи с диаметром обхвата 6мм удобны в тесных местах; Измерения от 0,01 мА до 120.0 мА; Двойной дисплей с подсветкой индицирует одновременно результат измерений и процентное соотношение от диапазона 4-20мА; Подсветка точки измерения; Аналоговый выход для внешнего записывающего устройства.
357 | KEW 2510 - цифровые токоизмерительные клещи |  | По запросу | Клещи KEW 2510 предназначены для измерения постоянного тока.
358 | KEW 2608A - клещи токоизмерительные | + | По запросу | Выбор предела: ручной; измерение RMS; удержание показаний: функция Pointer Lock; измерение температуры: - 20 ºС…+ 150 ºС ±5 ºС; защита от перегрузки: 360 А АС (в течение 10сек); 720 В АС/DC (в течение 10сек); Омметр: 230 В
359 | KEW KT200 - клещи токоизмерительные |  | По запросу | Цифровая шкала: 4 разряда (3999); выбор предела: автоматический; измерение RMS: есть; удержание показаний: есть; подстройка нуля: нет; защита от перегрузки: 480 А АС (в течение 10 сек), 720 В АС (в течение 10сек); омметр: 300 В (в течение 10 сек); скорость измерения: 2,5 изм./сек; индикация полярности: есть; индикация перегрузки: есть; индикация разряда: есть; условия эксплуатации: 0 С…40 С, отн. влажность, не более 85%; поясная сумка: есть; сертификат об утверждении типа: нет
360 | KEW KT203 - клещи токоизмерительные |  | По запросу | Выбор предела: автоматический; измерение RMS; удержание показаний; подстройка нуля; защита от перегрузки: 480 А АС/DC (в течение 10 сек); 720 В АС/DC (в течение 10 сек); омметр: 300 В (в течение 10 сек); скорость измерения: 2,5 изм./сек.; индикация полярности; индикация перегрузки; автоматическое выключение; индикация разряда/
361 | M9912 - токоизмерительные клещи |  | 6749 | Тип клещей: цифровые; напряжение переменное: 700 В; напряжение постоянное: 1000 В; ток переменный: 300 /1000 А; ток постоянный: 300 /1000 А; сопротивление: 0,1 Ом–30 МОм; доп.функции: проверка диодов, частотомер.
362 | Mastech M266 - токоизмерительные клещи |  | 1935 | Токовые клещи Mastech M266 позволяют производить измерения переменного тока (200 - 1000 А), сопротивления (2 - 20 кОм), постоянного (1000 В) и переменного (750 В) напряжения и (при использовании специальной приставки - измерителя изоляции Mastech M261) сопротивление изоляции (20 - 2000 МОм); Большой 3 1/2 ЖК дисплей (15 х 47 мм); Питание от батареи 1 х 9В или 1 х "Крона"; Звуковой пробник; Проверка диодов; Память HOLD; Раскрыв клещей 50 мм; Масса 310 г (с батареей).
363 | Mastech M266C - токоизмерительные клещи |  | 2111 | Отличительной особенностью токовых клещей Mastech M266C, является возможность измерения значения температуры окружающей среды в широком диапазоне (0 - 750 °C). В зависимости от положения дискового переключателя, измеренное значение температуры может индицироваться как °C, так и в °K. Модель Mastech M266C позволяет производить измерения переменного тока (20 - 400 А), сопротивления (0,2 - 2000 кОм), постоянного (0,2 - 1000 В) и переменного (200 - 750 В) напряжения и (при использовании специальной приставки - измерителя изоляции Mastech M261) сопротивление изоляции (20 - 2000 МОм). Большой (15 х 47 мм) 3 1/2-разрядный ЖК дисплей; Питание от одной батареи 9 В типа 1604 или 6F22 ("Крона"); Звуковой пробник; Проверка диодов; Раскрыв клещей 50 мм; Память HOLD; Масса 310 г.
364 | Mastech M266F - токоизмерительные клещи |  | 2075 | Токовые клещи Mastech M266F отличаются от токоизмерительных клещей Mastech M266 возможностью измерять частоту входного сигнала на щупах в диапазоне от 1 Гц до 2 кГц с погрешностью +/- 2%. Они также позволяют производить измерения переменного тока (200 - 1000 А), сопротивления (0,2 - 2000 кОм), постоянного (2 - 1000 В) и переменного (200 - 750 В) напряжения и (при использовании специальной приставки - измерителя изоляции Mastech M261) сопротивление изоляции 20 - 2000 МОм. Большой (15 х 47 мм) 3 1/2 -разрядный ЖК дисплей; Питание от одной батареи 9 В типа 1604 или 6F22 ("Крона"); Звуковой пробник; Проверка диодов; Раскрыв клещей 50 мм; Память HOLD; Масса 310 г.
365 | MCP-10.1 - токоизмерительные клещи (разъемные трансформаторы тока) |  | По запросу
366 | MCP-100.1 - токоизмерительные клещи (разъемные трансформаторы тока) |  | По запросу
367 | MCP-1000.1 - токоизмерительные клещи (разъемные трансформаторы тока) |  | По запросу
368 | MD 9210 - токовые клещи | + | 21600 | Токоизмерительные клещи MD 9210 – универсальны, имеют надежный кожух, высокую точность измерений и множество измерительных функций.
369 | MD 9220 - токоизмерительные клещи | + | 15000 | Токоизмерительне клещи MD 9220 – профессиональный прибор с функцией измерения TRMS, обеспечивающий измерение тока до 2000 А.
370 | MD 9221 - токоизмерительные клещи | + | 19400 | Токоизмерительные клещи c дополнительными функциями измерения температуры, бесконтактного определения электрического поля.
371 | MD 9225 - токоизмерительные клещи | + | 29400 | MD 9225 – это универсальные токоизмерительные клещи. С их помощью можно измерять как переменное, так и постоянное напряжение и ток, емкость, температуру, полный диапазон сопротивлений, а также фиксировать пусковой ток. Дисплей с крупными, легко читаемыми цифрами, и возможность работы одной рукой, делают MD 9225 чрезвычайно простым в использовании.
372 | MD 9226 - токоизмерительные клещи | + | 34100 | Токоизмерительные клещи c дополнительными функциями измерения температуры, бесконтактного определения электрического поля.
373 | MD 9231 - токоизмерительные клещи | + | 41600 | Имеют магнитопровод с внутренним диаметром 51 мм. Данные клещи можно применять для измерения постоянного и переменного тока, напряжения, частоты, емкости и других параметров.
374 | MD 9235 - токоизмерительные клещи | + | 40200 | MD 9235 – это токоизмерительные клещи с удлиненными зажимами, способные измерять 3-фазную несбалансированную нагрузку и регистрировать потребляемую электроэнергию. MD 9235 обеспечивает измерение переменного тока (TRMS) до 600 А, анализ одно- и трехфазной мощности, измерение общего коэффициента мощности и сопротивления.
375 | MD 9240 - токоизмерительные клещи | + | 38500 | Токоизмерительные клещи MD 9240 – это высококачественные и чрезвычайно простые в обращении клещи для измерения мощности. Токоизмерительные клещи MD 9240 обеспечивают измерение переменного тока (TRMS) до 1000 А, анализ однофазного питания, измерение напряжения постоянного и переменного тока, измерение температуры.
376 | MD 9250 - токоизмерительные клещи | + | 65000 | Токоизмерительные клещи MD 9250 – это высококачественный прибор, специально разработанный для работы одной рукой. Токоизмерительные клещи MD 9250 предназначены для измерений на проводниках сечением до 55 мм. К особенностям прибора относятся высокая точность, быстрый сбор и передача данных (через оптический интерфейс), бесконтактное обнаружение напряжения и функция автопроверки.
377 | MD 9272 - токовые клещи | + | 80500 | MD 9272 - это уникальные клещи для измерения тока утечки на землю. Они могут не только точно измерять истинное среднеквадратичное значение (TRMS) переменного тока утечки в системе, но также обнаруживать потери и предлагать возможные причины этих потерь.
378 | ME-FLEX-1.0 - гибкие токовые датчики однофазные |  | По запросу
379 | ME-FLEX-3003 - гибкие токовые датчики трехфазные с интегратором |  | По запросу
380 | MN73A - токоизмерительные клещи до 200А для C.A 6133 |  | 51000 | Токоизмерительные клещи MN73A до 200 А предназначены для использования с измерителем параметров безопасности электроустановок C.A 6133.
381 | MN93A (3 шт.) - комплект из 3-х токовых клещей | + | 144000
382 | MN93A (4 шт.) - комплект из 4-х токовых клещей | + | 192000
383 | MS2000G - токоизмерительные клещи |  | 5568.36 | Тип клещей: цифровые; макс. измеряемый диаметр: 50 мм; базовая погрешность: 0,5%; выбор пределов измерений: ручной; разрядность дисплея: 3½; напряжение постоянное: 2 В...1000 В; напряжение переменное: 200 В...750 В; ток переменный: 200 А...2 кА; сопротивление: 200 мОм...2 МОм; частота: 0 Гц...30 кГц; доп.функции: режим удержания данных, измерение температуры, тест диодов, прозвон цепи.
384 | MS2001 - токоизмерительные клещи |  | 3616.87 | Тип клещей: цифровые; выбор пределов измерений: ручной; разрядность дисплея: 3½; напряжение постоянное: 1000 (±1,0%)В; напряжение переменное: 750 (±1,0%)В; ток переменный: 20 / 200 / 1000 (±2,0%)А; сопротивление: 0,2 /2 (±1,0%)Ом; доп.функции: режим удержания данных, тест диодов, прозвон цепи.
385 | MS2001C - токоизмерительные клещи |  | 3907.62 | Тип клещей: цифровые; выбор пределов измерений: ручной; разрядность дисплея: 3½; напряжение постоянное: 1000 (±1,0%)В; напряжение переменное: 750 (±1,0%)В; ток переменный: 20 / 200 / 1000 (±2,0%)А; сопротивление: 0,2 /2 (±1,0%)кОм; доп.функции: режим удержания данных, прозвон цепи.
386 | MS2001F - клещи токоизмерительные цифровые |  | 4047.17
387 | MS2002 - клещи токоизмерительные цифровые |  | По запросу
388 | MS2002A - клещи токоизмерительные цифровые |  | 3907.62
389 | MS2007B - токоизмерительные клещи |  | По запросу | Тип клещей: цифровые; выбор пределов измерений: ручной; разрядность дисплея: 3½; ток переменный: 0,002 / 0,02 / 150 (±2,0 %) А.
390 | MS2008A - токоизмерительные клещи |  | По запросу | Тип клещей: цифровые; выбор пределов измерений: автоматический; разрядность дисплея: 3½; напряжение постоянное: 0,2 / 2 / 20 /200 /600 (±0,7%) В; напряжение переменное: 0,2 / 2 / 20 /200 /600 (±0,8%) В; ток переменный: 2 / 20 / 200 / 600 (±2,0%) А; сопротивление: 0,2 / 2 / 20 / 200 / 2000 / 200000 (±1,2%) кОм; доп.функции: режим удержания данных.
391 | MS2008B - токоизмерительные клещи |  | По запросу | Тип клещей: цифровые; выбор пределов измерений: автоматический; разрядность дисплея: 3½; напряжение постоянное: 0,4 / 4 / 40 /400 /600 (±0,8%) В; напряжение переменное: 0,4 (±3.0%), 4 / 40 /400 /600 (±1.0%) В; ток переменный: 4 / 40 / 400 / 600 (±2,0%) А; сопротивление: 0,4 / 4 / 40 / 400 / 4000 (±1.2%), 200000 (±2.0%) кОм; емкость: 0,05 / 0,5 / 5 / 50 / 100 (±4,0%) мкФ; доп.функции: режим удержания данных, проверка диодов, автоматическое отключение питания.
392 | MS2009A - клещи токоизмерительные цифровые |  | 3488.94
393 | MS2009C - клещи токоизмерительные цифровые |  | 4419.32 | Цифровые токоизмерительные клещи MS2009C являются безопасным и надежным прибором со стабильной работой. Функция DATA HOLD позволяет фиксировать только что полученное измерение на дисплее. Клещи раскрываются максимум на 26 мм.
394 | MS2010B - клещи токоизмерительные цифровые |  | 23259.6
395 | MS2015A - клещи токоизмерительные цифровые |  | 6396.39 | Цифровые токоизмерительные клещи MS2015A – прибор с автоматическим выбором пределов измерений. Можно работать даже в условиях плохого освещения, используя внутреннюю подсветку экрана и светодиодную подсветку зоны захвата клещей. Режим HOLD позволяет удерживать данные на экране, что упрощает работу в труднодоступных местах.
396 | MS2026 - клещи токоизмерительные цифровые автоматические |  | По запросу
397 | MS2030 - клещи токоизмерительные цифровые |  | 2907.45 | Токовые клещи MS2030 - компактный измерительный прибор, предназначенный для определения текущих параметров напряжения, переменного тока и сопротивления. Полученные результаты выводятся на легко читаемый 4-разрядный дисплей. Функция HOLD позволяет удерживать данные на экране, что обеспечивает удобство при работе в труднодоступных местах. Выбор диапазона измерения производится автоматически.
398 | MS2030A - клещи токоизмерительные цифровые |  | По запросу | Токоизмерительные цифровые клещи MS2030A станет надежным помощником для специалистов-практиков. Подходит для измерения различных параметров электрической сети. Прибор сделан из долговечных и качественных материалов. Предусмотрена функция автоматического выбора пределов измерения. Усиленный переключатель обеспечивает безопасность эксплуатации и исключает возможность самопроизвольного включения.
399 | MS2030B - клещи токоизмерительные цифровые |  | 7559.37 | Токоизмерительные цифровые клещи MS2030B позволяет определять переменный ток, напряжение, сопротивление, частоту, емкость, температуру. Функция автоматического отключения питанияпомогает экономить заряд батареи. Оснащены подсветкой рабочей зоны, которая позволяют работать даже в темное время суток.
400 | MS2101 - клещи токоизмерительные цифровые автоматические |  | 6452.23
401 | MS2102 - токоизмерительные клещи |  | 9420.14 | Тип клещей: цифровые; выбор пределов измерений: ручной/автоматический; разрядность дисплея: 3¾; напряжение постоянное:400 / 600 (±1,0%) В; напряжение переменное: 400 / 600 (±1,5%) В; ток постоянный: 40 / 400 (±2,5%) А; ток переменный: 40 / 400 (±2,0%) А; сопротивление: 400 (±1,0%) кОм; доп.функции: проверка диодов.
402 | MS2108 - клещи токоизмерительные цифровые автоматические |  | 11048.31 | Многофункциональный карманный измерительный комплекс, позволяющий проводить измерения большого количества параметров электрической сети. Более того, прибор позволяет измерять среднеквадратичные значения. Прибор полностью соответствует стандартам электробезопасности IEC61010-1 и IEC61010-032.
403 | MS2109A - клещи токоизмерительные цифровые автоматические |  | 6754.59
404 | MS2115A - клещи токоизмерительные цифровые |  | 9071.24 | Цифровые токоизмерительные клещи MS2115A полностью соответствуют уровню профессиональных моделей В приборе предусмотрена редко встречающаяся функция: TRUE RMS, что позволяет с повышенной точностью изменять параметры несинусоидальных сигналов. Также встроен бесконтактный детектор напряжения.
405 | MS2115B - клещи токоизмерительные цифровые |  | По запросу | Токоизмерительные цифровые клещи MS2115B является портативным измерительным прибором. Позволяет определять переменный и постоянный ток, напряжение, сопротивление, частоту, емкость. Выполняет тестирование диодов и прозвонку цепи. Предусмотрен автоматический и ручной выбор диапазона. Есть возможность измерения максимальных и минимальных значений. Функция автоматического отключения питания помогает экономить заряд батареи. Кнопка HOLD фиксирует данные на экране - для удобства работы в труднодоступных местах.
406 | MS2128 - клещи токоизмерительные цифровые |  | 11629.8 | Токоизмерительные цифровые клещи MS2128 измеряют сопротивление, напряжение, емкость, частоту, постоянный и переменный ток, а также пусковой ток.
407 | MS2128A - клещи токоизмерительные цифровые |  | 11629.8 | Токоизмерительные цифровые клещи MS2128A оборудованы встроенным фонариком и позволяют работать в условиях плохой освещенности. Компактный размер и большой цифровой дисплей позволяют пользоваться прибором продолжительное время. Предусмотрен автоматический выбор диапазона измерения.
408 | MS2138 - токоизмерительные клещи |  | 7954.79 | Тип клещей: цифровые; выбор пределов измерений: ручной/автоматический; разрядность дисплея: 3¾; напряжение постоянное:4 / 40 / 400 (±0.8%), 100 (±1.0%) В; напряжение переменное: 4 / 40 / 400 (±1.0%), 100 (±1.2%) В; ток постоянный: 400 / 1000 (±3.0%) А; ток переменный: 400 / 1000 < 600 (±2.5%) ≥ 600 (±3.0%) А; сопротивление: 0,4 / 4 / 40 / 400 / 4.000 (±1.0%), 40.0000 (±2.0% кОм; доп.функции: проверка диодов.
409 | MS2138R - токоизмерительные клещи |  | 8103.65 | Тип клещей: цифровые; выбор пределов измерений: ручной/автоматический; разрядность дисплея: 3¾; напряжение постоянное:4 / 40 / 400 (±0.8%), 100 (±1.0%) В, True RMS; напряжение переменное: 4 / 40 / 400 (±1.0%), 100 (±1.2%) В, True RMS; ток постоянный: 400 / 1000 (±3.0%) А, True RMS; ток переменный: 400 / 1000 < 600 (±2.5%) ≥ 600 (±3.0%) А, True RMS; сопротивление: 0,4 / 4 / 40 / 400 / 4.000 (±1.0%), 40.0000 (±2.0% кОм; доп.функции: проверка диодов.
410 | MS2203 - клещи токовые (трехфазные) |  | По запросу | Токовые клещи MS2203 предназначены для измерения параметров трехфазной электрической сети.
411 | MS2205 - токоизмерительные клещи |  | По запросу | Тип клещей: цифровые; выбор пределов измерений: автоматический; напряжение переменное: 0.1В - 600В ±(1%+5); ток переменный: 0.01А - 1000A ±(2%+5); активная мощность: 0.01кВт - 600кВт ±(3%+5); реактивная мощность: 0.001квар - 600квар ±(3%+5); полная мощность: 0.001кВА - 600кВА ±(3%+5); доп.функции: подсветка дисплея, True RMS, Data Hold.
412 | MS2600 - токоизмерительные клещи |  | 7443.07 | Тип клещей: цифровые; разрядность дисплея: 3¾; напряжение постоянное: 4 / 40 / 400 (±0.7%), 1000 (±0,8%) В; напряжение переменное: 4 / 40 / 400 (±0.8%), 700 (±1.0%) В; ток переменный: 200 (±3,0%) А (при частоте 50 - 400 Гц); сопротивление: 0.4 / 4 / 40 /400 /4000 (±1.2%), 40000 (±2.0%) кОм, емкость: 0,04 / 0,4 / 4 (±4,0%) мкФ; частота: 10 - 100000 (±2.0%) Гц.
413 | MS3302 - токоизмерительные клещи |  | 3163.32 | Тип клещей: клещи-адаптер (токовый датчик), для мультиметров; ток переменный: 0,1 - 400 (±3,0%) А среднеквадратичное значение; максимальный раскрыв клещей: 29 мм.
414 | MULTI 100 - клещи токоизмерительные | + | По запросу | Клещи электроизмерительные, измерение переменного тока, пределы измерений 200 мА/ 20 А (50/60 Гц) с разрешением 0,1/ 10 мА, базовая погрешность 1 %, раскрытие 18 мм, 2 изм./сек, функция удержание показаний, индикатор разряда батареи, ЖК-дисплей (разрешение 1999), 2 х 1,5 В тип «LR-44» (время работы 100 ч), 45 х 140 х 20 мм, 80 г.
415 | MULTI 102 - клещи токоизмерительные | + | 9240 | Клещи электроизмерительные, измерение переменного тока, пределы измерений 200 мА/ 100 А (50/60 Гц) с разрешением 0,1 мА/ 0,1 А, базовая погрешность 2 %, раскрытие 23 мм, 2 изм./сек, функция удержание показаний, индикатор разряда батареи, ЖК-дисплей (разрешение 1999), 2 х 1,5 В тип «LR-44» (время работы 100 ч), 48 х 146 х 20 мм, 80 г.
416 | MULTI 104 - клещи токоизмерительные | + | 9240 | Клещи электроизмерительные, измерение переменного тока, пределы измерений 200 мА/ 150 А (50/60 Гц) с разрешением 0,1 мА/ 0,1 А, базовая погрешность 2 %, раскрытие 33 мм, 2 изм./сек, функция удержание показаний, индикатор разряда батареи, ЖК-дисплей (разрешение 1999), 2 х 1,5 В тип «LR-44» (время работы 100 ч), 54 х 155 х 20 мм, 80 г.
417 | MULTI 110 - клещи токоизмерительные | + | По запросу | Клещи электроизмерительные, измерение переменного тока 2/ 20 мА/ 60 А (50/60 Гц), разрешение 1/10 мкА/ 10 мА, базовая погрешность 1 %, раскрытие 30 мм, 2 изм./сек, функция удержание показаний, индикатор разряда батареи, ЖК-дисплей (разрешение 1999), герметичный влагозащищенный корпус, 2 х 1,5 В тип «LR-44», 59 х 158 х 23 мм, 120 г.
418 | MULTI 140 - клещи токоизмерительные | + | По запросу | Клещи электроизмерительные, пределы измерения тока утечки 0…30/ 300 мА/30/ 300 А (45…60 Гц), разрешение 100 нА/ 1/ 10/ 300 мкА/ 3/ 30 мА, погрешность 1,2 %, 2 изм./сек, ЖК-дисплей (разрешение 3200), удержание показаний, автооткл. через 10 мин., раскрытие 40 мм, 2 х 1,5 В тип LR-44; 135 х 166 х 61 мм, 125 г
419 | MULTI 200 - клещи токоизмерительные | + | 8640 | Клещи электроизмерительные, 2 измерительных типа входа: клещи и тип «U» (открытый вход), пределы измерения переменного (50/ 60 Гц) тока 20/ 200 А (клещи) и 200 А (открытый вход), базовая погрешность 1,2 %, 2 изм./сек, ЖК-дисплей (разрешение 1999), удержание показаний, автооткл. через 10 мин., индикатор разряда батарей, раскрытие 33 мм, макс. размер проводника на открытом входе 20 мм, 2 х 1,5 В тип «LR-44»; 54 х 170 х 21 мм, 100 г
420 | MULTI 220 - клещи токоизмерительные | + | По запросу | Клещи электроизмерительные, пределы измерения переменного тока 20/200 А (50/60 Гц), разрешение 0,01/0,1 А, погрешность 1,2 %, раскрытие 33 мм, 2 изм./сек, функция удержание измеренных значений, индикатор разряда батареи. Элементы питания и время работы: 1,55 В, SR-44х2 (200 ч), LR-44х2 (100 ч). Масса и габариты: 100 г, 54 х 167 х 23 мм.
421 | MULTI 225 - клещи токоизмерительные | + | 4920 | Ультракомпактный размер и раскрытие клещей до 40 мм; Категория безопасности CAT III 300 В, CAT II 600 В; Диапазон частот 45...65 Гц.
422 | MULTI 230 - клещи токоизмерительные | + | По запросу | Клещи электроизмерительные, пределы измерения переменного и постоянного тока 20/200 А (50/60 Гц), разрешение 0,01/0,1 А, погрешность 1 %, раскрытие 23 мм, 2 изм./сек, функция удержание измеренных значений. Элементы питания и время работы: 1,55 В, SR-44х2 (200 ч), LR-44х2 (100 ч). Масса и габариты: 100 г, 48 х 146 х 20 мм
423 | MULTI 240 - клещи токоизмерительные | + | По запросу | Клещи электроизмерительные, пределы измерения переменного и постоянного тока 20/200 А (50/60 Гц), разрешение 0,01/0,1 А, погрешность 1,5 %, раскрытие 30 мм, 2 изм./сек, функция удержание измеренных значений. Элементы питания и время работы: 1,55 В, SR-44х2 (200 ч), LR-44х2 (100 ч). Масса и габариты: 80 г, 44 х 146 х 20 мм
424 | MULTI 310 - клещи токоизмерительные | + | 18210 | Клещи электроизмерительные, 2 измерительных типа входа: клещи и тип «U» (открытый вход), пределы измерения переменного (50/ 60 Гц) тока 30/ 300 мА/ 30/ 300 А (клещи) и 300 А (открытый вход), базовая погрешность 1,2 %, 2 изм./сек, ЖК-дисплей (разрешение 3200), удержание показаний, автооткл. через 10 мин., индикатор разряда батарей, раскрытие клещей 40 мм, макс. размер проводника на открытом входе 20 мм, 2 х 1,5 В тип «LR-44»; 64 х 180 х 21 мм, 135 г
425 | MULTI ALCL-40 - клещи электроизмерительные для проверки громоотводов |  | 99240 | Клещи электроизмерительные для проверки громоотводов, пределы измерения тока утечки 0…300 мкА/ 30 мА (45…60 Гц), разрешение 100 нА/ 1/ 10/ 300 мкА/ 3/ 30 мА, погрешность 1,2 %, 2 изм./сек, измерение 1 и 3 гармоник (погрешность 1%), ЖК-дисплей (разрешение 3200), удержание показаний, автооткл. через 10 мин., раскрытие 40 мм, 1 х 9 В тип Крона; изм. блок: 95 х 160 х 34 мм, 260 г, клещи: 135 х 166 х 61 мм, 1000 г.
426 | MULTI ALCL-40D - преобразователь переменного тока |  | По запросу | Преобразователь переменного тока для измерения токов утечки 1 мкА…50 А (45…65 Гц), коэф. преобразования 2400:1, погрешность ±2%, внутренний диаметр 37 мм, масса 1 кг, 135 х 166 х 61 мм
427 | MULTI CTP-30DC - преобразователь постоянного тока |  | 9970 | Преобразователь постоянного тока, пределы измерения постоянного тока утечки 100/ 1000 мА (разрешение 0,01/ 0,1 мА), переменного тока утечки 100/ 1000 мА/ 10 А (45 – 65 Гц, разрешение 0,01/ 0,1/ 1 мА), базовая погрешность 2 %, раскрытие 30 мм, 33 х 170 х 24 мм, 165 г, длина соед. провода 1,2 м.
428 | MULTI DCZCT-110S - преобразователь постоянного тока |  | 26594 | Преобразователь постоянного тока 0,1 мА…100 мА, погрешность ± 0,1 мА, коэф. преобразования 25 мВ/мА, раскрытие 30 мм, внешнее питание 5 В, длина кабеля 5 см, масса 120 г, 59 х 117 х 20 мм
429 | MULTI FCM-100 - токоизмерительный преобразователь |  | 106320 | Токоизмерительный преобразователь (датчик + измеритель), изм. постоянного/переменного тока 0,001... 2500 А, пределы измерений 3A/30A/300A/3000A (50Гц/ 60 Гц), погрешность 3%, макс. разрешение 0,001 А, внутр. диаметр петли 200 мм, длина соед. провода датчик -измеритель 2 м, 2 изм./сек, аналоговый выход для контроля и записи измерений (300 мВ – полная шкала), ЖК-дисплей 4 разряда (3200), удержание показаний, индикатор разряда батареи, питание 6 х 1,5 В (тип LR6), изм. блок: 159 х 105 х 53 мм, 380 г, токовая петля: 280 г.
430 | MULTI HCL-1000D - клещи токоизмерительные |  | По запросу | Клещи электроизмерительные HCL-1000D, измерение переменного тока 0,1 А...20/600 А (50/60 Гц), разрешение 0,01/1 А, погрешность 2 %, раскрытие 35 мм, 2 изм./сек, функция удержание пиковых значений, индикатор разряда батареи, герметичный влагозащищенный корпус, 2 х 1,5 В AAA, 350 г, 70 х 290 х 32 мм.
431 | MULTI HCL-36UX - клещи токовые |  | 134630 | Клещи токовые MULTI HCL-36UX.
432 | MULTI HCL-9000S - клещи токоизмерительные и преобразователи тока |  | По запросу | Клещи электроизмерительные, работа с цепями электропитания от 80 Вскз до 23 кВскз с помощью выдвижной штанги, измерение переменного тока 0,1 А...20/600 А (50/60 Гц), разрешение 0,01/1 А, погрешность 2,5 %, раскрытие 35 мм, 2 изм./сек, специальный механизм раскрытия губок, аналоговый выход для контроля и записи измерений (полная шкала: 100 мВ на пределе 20 А, 30 мВ на пределе 600 А), функция удержание пиковых значений, индикатор разряда батареи, герметичный влагозащищенный корпус, 3 х 1,5 В AAA (клещи), 2 х 1,5 В AAA (индикатор), 800 г, 70 х 550 х 48 мм (в сложенном положении), 70 х 1100 х 48 мм (в раскрытом положении).
433 | MULTI M-140HC - клещи токоизмерительные | + | 29400 | Клещи электроизмерительные, измерение тока утечки и линейного тока, пределы измерений 0…300 мА/ 320 А (50/60 Гц), разрешение 0,01 мА/ 0,01 А, базовая погрешность 1,2 %, 2 изм./сек, ЖК-дисплей (разрешение 3200), удержание показаний, функция автоотключения, раскрытие 40 мм, 3 х 1,5 В тип «ААА»; 64 х 193 х 24 мм, 190 г
434 | MULTI M-1800 - клещи токоизмерительные | + | 15600 | Клещи электроизмерительные M-1800, пределы измерения переменного тока 20/200/1800 А (50/60 Гц), разрешение 0,01/0,1/1 А, погрешность 3 %, аналоговый выход для контроля измерений (100 мВ – полная шкала), раскрытие 80 мм, 2 изм./сек, 2 х 1,5 В "AAA" (время работы 350 ч), 500 г, 138 х 225 х 37 мм.
435 | MULTI M-2002 - клещи токоизмерительные | + | 63000 | Клещи электроизмерительные M-2002 для измерения переменного тока нагрузки и тока утечки (основные клещи + дополнительные): измерение переменного тока 0...20 мА/200 А и тока утечки 0…200 мА/2000 мА, базовая погрешность 1 %, раскрытие основных клещей 40 мм/ дополнительных 5 мм, 2 изм./сек, ЖК-дисплей (разрешение 9999), 3 х 1,5 В "AAA" (автоотключение 10 мин), размеры основных клещей 64 х 195 х 24 мм/ доп. 25 х 114 х 19 мм, длина кабеля доп. клещей 1,5 м, 190 г.
436 | MULTI M-2020 - клещи токоизмерительные | + | По запросу | Клещи электроизмерительные, пределы измерения переменного (50/ 60 Гц) тока 30/ 300 А, базовая погрешность 2 %, измерение пост./ перемен. напряжения до 500 В, сопротивления до 3000 Ом, автовыбор диапазона, 2 изм./сек, ЖК-дисплей (разрешение 3200), удержание показаний, автооткл. через 10 мин., индикатор разряда батарей, раскрытие 40 мм, 2 х 1,5 В тип «LR-44»; 64 х 193 х 24 мм, 100 г
437 | MULTI M-210 - клещи токоизмерительные | + | 5400 | Клещи электроизмерительные, пределы измерения переменного тока 20/200 А (50/60 Гц), разрешение 0,01/0,1 А, погрешность 1,2 %, раскрытие 23 мм, 2 изм./сек, функция удержание измеренных значений, индикатор разряда батареи. Элементы питания и время работы: 1,55 В, SR-44х2 (200 ч), LR-44х2 (100 ч). Масса и габариты: 80 г, 48 х 146 х 20 мм.
438 | MULTI M-280 - клещи токоизмерительные | + | По запросу | Клещи электроизмерительные, пределы измерения пост./перем. (50/60 Гц) тока 1000 А (разрешение 0,1 А), погрешность 1,5 %, U пост./перем. (50/60 Гц) до 500 В (разреш. от 0,1 В), сопротивл. до 600 Ом (разрешение от 0,1 Ом), 2 изм/с, раскрытие 30 мм, автооткл. через 10 мин., функция удержание измеренных значений, удержание макс/ мин показаний, индикатор разряда батареи, 1,55 В, SR-44х2 или LR-44х2; 95 г, 44,5 х 177 х 24 мм
439 | MULTI M-290RMS - клещи токоизмерительные | + | По запросу | Клещи электроизмерительные (измерение сигналов произвольной формы TRMS), пределы измерения постоянного/переменного (50/ 60 Гц) тока 40/ 400 А (разрешение 0,01/ 0,1 А), базовая погрешность 1,5 %, измерение пост./ перемен. напряжения до 600 В (разрешение 0,01 В), сопротивления до 1000 Ом (разрешение 0,1 Ом), 2 изм./сек, ЖК-дисплей (разрешение 3999), удержание показаний, автооткл. через 10 мин., индикатор разряда батарей, раскрытие 30 мм, 3 х 1,5 В тип «ААА»; 45 х 180 х 24 мм, 135 г
440 | MULTI M-700 - клещи токоизмерительные и преобразователи тока | + | 76955 | Клещи электроизмерительные, пределы измерения постоянного тока утечки 100/ 1000 мА (разрешение 0,01/ 0,1 мА), переменного тока утечки 100/ 1000 мА/ 10 А (45 – 65 Гц, разрешение 0,01/ 0,1/ 1 мА), базовая погрешность 1 %, установка нуля для DC, автооткл. через 10 мин., аналоговый выход для контроля измерений (100 мВ – полная шкала), раскрытие 5 мм, 1 изм./сек для DC, 6 изм./сек для AC, 4 х 1,5 В AA (время работы 200 ч), изм. блок: 78 х 155 х 32 мм, 280 г, клещи: 19 х 133 х 28 мм, 100 г, длина соед. провода 1,2 м.
441 | MULTI M-730 - токовые клещи-миллиамперметр | + | 82274 | Клещи - миллиамперметр M-730 для измерения токов утечки. Измерение постоянного/переменного тока, токов утечки с разрешением от 10 мкА, пределы измерений на постоянном токе: 100/ 1000 мА (1 изм./сек), на переменном токе (45 - 65 Гц): 100/ 1000 мА/ 10 А (6 изм./сек); погрешность ± 1 %, аналоговый выход постоянного напряжения (мВ) для внешнего контроля при измерении тока удержание показаний, ЖК-индикатор 4 разряда (2000), макс. диаметр 30 мм, автовыключение питания, размеры 33 х 170 х 24 мм - клещи / 78 х 155 х 32 мм - измеритель; масса 165 г - клещи/ 280 г - измеритель, питание 4×1,5 В (тип АА).
442 | MULTI M-740 - клещи токоизмерительные и преобразователи тока | + | По запросу | Клещи электроизмерительные, пределы измерения постоянного тока утечки 100/ 1000 мА (разрешение 0,01/ 0,1 мА), переменного тока утечки 100/ 1000 мА/ 10 А (45 – 65 Гц, разрешение 0,01/ 0,1/ 1 мА), базовая погрешность 1 %, установка нуля для DC, автооткл. через 10 мин., аналоговый выход для контроля измерений (100 мВ – полная шкала), раскрытие 40 мм, 1 изм./сек для DC, 6 изм./сек для AC, 4 х 1,5 В AA (время работы 200 ч), изм. блок: 78 х 155 х 32 мм, 280 г, клещи: 64 х 122 х 23 мм, 130 г, длина соед. провода 1,2 м.
443 | MULTI MCL-1100D - клещи токоизмерительные | + | По запросу | Клещи электроизмерительные MCL-1100D, пределы измерения переменного тока нагрузки и тока утечки 0,3/ 3/ 30/ 300/ 3000 А (50/60 Гц), разрешение 0,1/ 1/ 10/ 100 мА/ 1 А, погрешность 1,5 %, НЧ-фильтр 150 Гц, аналоговый выход для контроля измерений (300 мВ – полная шкала), автооткл. через 10 мин., раскрытие 108 мм, 2 изм./сек, 2 х 1,5 В "AAA" (время работы 200 ч); 1,9 кг, 194 х 342 х 52 мм.
444 | MULTI MCL-3000D - клещи токоизмерительные | + | 37800 | Клещи электроизмерительные MCL-3000D, пределы измерения переменного тока 30/300/3000 А (50/60 Гц), разрешение 0,01/0,1/1 А, погрешность 1,5 %, раскрытие 108 мм, 2 изм./сек, автооткл. через 10 мин., 2 х 1,5 В "AA" (время работы 200 ч), 194 х 342 х 52 мм, 1,8 кг.
445 | MULTI MCL-4000F - клещи токоизмерительные | + | 86400 | Измеритель переменного линейного тока и тока утечки с выносными токовыми преобразователями, пределы измерения 2000 мА/ 800 А (50/ 60 Гц), базовая погрешность 1 %, 2 изм./сек, ФНЧ 130 Гц, аналоговый выход для контроля измерений (100 мВ – полная шкала); измеритель: 2 х 1,5 В тип «ААА», 130 х 200 х 38 мм, 500 г; токовые преобразователи: раскрытие 36 мм, соединительный провод 3 м, 100 х 130 х 25 мм, 420 г.
446 | MULTI MCL-500IR - клещи токоизмерительные |  | 30720 | Клещи электроизмерительные, измерение перем. тока утечки/ резистивного тока (Iо/ Ior) 0,4 мА…4 А, перемен. тока нагрузки 2…500 А (50/ 60 Гц), переменное напряжение до 500 В, 2 изм./сек, ЖК-дисплей (разрешение 4000); удержание показаний; автооткл. через 10 мин.; раскрытие 40 мм; 3 х 1,5 В тип «ААА»; 70 х 223 х 34 мм, 440 г
447 | MULTI MCL-800D+ - клещи токовые |  | По запросу
448 | MULTI MCL-800DX - клещи токовые |  | По запросу
449 | MULTI MCL-800DXR - клещи токовые |  | По запросу
450 | MULTI MCL-800IR - клещи токоизмерительные |  | 45900 | Клещи электроизмерительные, измерение перемен. тока утечки/ резистивного тока (Iо/ Ior) 0…10 А, перемен. линейного тока (I) 0…10 А (50/ 60 Гц), разрешение 1 мкА, переменное напряжение 10…500 В разрешение 0,1 В, сопротивление изоляции 0,001…9,999 МОм, 2 изм./сек, ЖК-дисплей (разрешение 9999); удержание показаний; автооткл. через 10 мин.; раскрытие 80 мм; 3 х 1,5 В тип «ААА»; 71 х 315 х 37 мм, 750 г
451 | MULTI MLIT-1 - клещи-микроамперметр |  | 82680 | Клещи - микроамперметры для измерения токов утечки, напряжения и сопротивления изоляции электромоторов, инверторных и сервомоторов (клещи + измеритель). Измерение переменного тока утечки (Io)/ линейного тока (I)/ резистивного тока (Ior) 0…200 мкА / 2/ 20/ 200 мА (45…65 Гц) с разрешением от 0,1 мкА; погрешность для I/ Io ± 1 %, для Ior 1,5 %; перем. напряжения до 500 В (разрешение 0,1 В), 2 изм./сек; удержание показаний, запись показаний во внутр. память, ЖК-индикатор 4 разряда (1999), автовыкл. через 10 мин, клещи: 30 х 90 х 71 мм, раскрытие 30 мм, длина соед. провода 2 м, 200 г; измеритель: 4 х 1,5 В тип «АА», 78 х 155 х 32 мм, 300 г
452 | MULTI Model 2010 - клещи токоизмерительные | + | 10800 | Клещи электроизмерительные, пределы измерения переменного (50/60 Гц) тока 20/200/600 А (разрешение 0,01 А), погрешность 1,0 %, U пост./перем. (50/60 Гц) до 600 В (разреш. от 0,01 В), сопротивл. до 20 МОм (разрешение от 0,1 Ом), прозвон цепи (до 400 Ом), проверка диодов (p-n переходов), 2 изм/с, раскрытие 40 мм, автооткл. через 10 мин., функция удержание измеренных значений, индикатор разряда батареи; 2 х 1,5 В «AAA»; 350 г, 85 х 240 х 34 мм
453 | MULTI Model 2100 - клещи токоизмерительные | + | 18283 | Клещи электроизмерительные, пределы измерения переменного тока 20/ 200 /2000 А (50/ 60 Гц), базовая погрешность 1,2 %, измерение пост./ перемен. напряжения до 600 В, сопротивления до 20 МОм, прозвон цепи, проверка диодов, 2 изм./сек, ЖК-дисплей (разрешение 1999), удержание показаний, автооткл. через 10 мин., раскрытие 55 мм, 2 х 1,5 В тип «ААА»; 85 х 240 х 34 мм, 350 г
454 | MULTI Model 260 - клещи токоизмерительные | + | По запросу | Клещи электроизмерительные, пределы измерения пост./перем. (50/60 Гц) тока 40/ 400/ 2000 А (разрешение 0,01/ 0,1/ 1 А), погрешность 1,5 %, U пост./перем. (50/60 Гц) до 600 В (разреш. от 0,1 мВ), сопротивл. до 40 МОм (разрешение от 0,1 Ом), частота до 1 МГц, прозвон цепи (до 400 Ом), проверка диодов (p-n переходов), 2 изм/с, раскрытие 55 мм, автооткл. через 10 мин., функция удержание измеренных значений, индикатор разряда батареи, 2 х 1,5 В «AAA» (время работы 100 ч); 350 г, 85 х 240 х 34 мм
455 | MULTI Model 270 - клещи токоизмерительные | + | По запросу | Клещи электроизмерительные, пределы измерения пост./перем. тока 40/ 400/ 2000 А (разрешение 0,01/ 0,1/ 1 А), погрешность 1,5 %, U пер и пост до 600 В (разреш. от 0,1 мВ), сопротивл. до 40 МОм (разрешение от 0,1 Ом), частота до 1 МГц, прозвон цепи (до 400 Ом), проверка диодов (p-n переходов), 2 изм/с, раскрытие 55 мм, автооткл. через 10 мин., 2 х 1,5 В «AAA» (время работы 90 ч); 350 г, 85 х 240 х 34 мм
456 | MULTI Model 3000 - клещи токоизмерительные | + | 26262 | Клещи электроизмерительные со стрелочным индикатором, пределы измерения переменного тока 6/15/50/150/600 А (50/60 Гц), погрешность 3 %, U пост. до 60 В, перем. (50/60 Гц) до 600 В, сопротивл. до 100 кОм, температуры: -50 … 200°С, раскрытие 30 мм; 2 х 1,5 В «AAA»; 400 г, 69 х 210 х 34 мм
457 | MULTI ZCT-110 - преобразователь переменного тока |  | По запросу | Преобразователь переменного тока для измерения токов утечки 0,01 мА…20 А (10 Гц…1 кГц), коэф. преобразования 1600:1, погрешность ±2%, внутренний диаметр 30 мм, длина экранированного кабеля 20 см, масса 105 г, 59 х 158 х 23 мм
458 | PAC93 (3 шт.) - комплект из 3-х токовых клещей | + | 221250 | Предназначены для приборов: C.A 8331/C.A 8333.
459 | PAC93 (4 шт.) - комплект из 4-х токовых клещей | + | 295000
460 | PeakMeter M266 - токовые клещи |  | 1644 | Разрядность шкалы дисплея: 2000 отсчетов; Переменный ток: 0,1 А … 1000 А, базовая погрешность ±2,5% ±5 единиц счета; Переменное напряжение: 1 В … 750 В, базовая погрешность ±1,2% ±5 единиц счета; Постоянное напряжение: 1 В … 1000 В, базовая погрешность ±0,8% ±3 единицы счета; Сопротивление: 0,1 Ом … 20 кОм, базовая погрешность ±1,0% ±8 единиц счета; Звуковая прозвонка: сигнал при сопротивлении менее 50 Ом; Диаметр раскрыва клещей: 50 мм; Фиксация показаний; Индикатор разряженной батареи; Индикация перегрузки: символ «1» в старшем разряде ЖК-дисплея; Измерение сопротивления изоляции (с дополнительной приставкой 500 В).
461 | PeakMeter M266C - токовые клещи |  | По запросу | Разрядность шкалы дисплея: 2000 отсчетов; Переменный ток: 0,01 А … 1000 А, базовая погрешность ±2,5% ±5 единиц счета; Переменное напряжение: 0,1 В … 750 В, базовая погрешность ±1,2% ±5 единиц счета; Постоянное напряжение: 0,1 мВ … 1000 В, базовая погрешность ±0,8% ±3 единицы счета; Сопротивление: 0,1 Ом … 2 МОм, базовая погрешность ±1,0% ±8 единиц счета; Температура: 0°С ... ~+750°С, базовая погрешность ±2,0% ±2 единицы счета; Звуковая прозвонка: сигнал при сопротивлении менее 50 Ом; Диаметр раскрыва клещей: 50 мм; Фиксация показаний; Индикатор разряженной батареи; Индикация перегрузки: символ «1» в старшем разряде ЖК-дисплея; Измерение сопротивления изоляции (с дополнительной приставкой 500В).
462 | PeakMeter M266F - токовые клещи |  | 1854 | Разрядность шкалы дисплея: 2000 отсчетов; Переменный ток: 0,1 А … 1000 А, базовая погрешность ±2,5% ±5 единиц счета; Переменное напряжение: 0,1 В … 750 В, базовая погрешность ±1,2% ±5 единиц счета; Постоянное напряжение: 1 мВ … 1000 В, базовая погрешность ±0,8% ±3 единицы счета; Сопротивление: 0,1 Ом … 2 МОм, базовая погрешность ±1,0% ±8 единиц счета; Частота: 0,1 Гц ... 2 КГц, базовая погрешность ±2,0% ±5 единиц счета; Звуковая прозвонка: сигнал при сопротивлении менее 50 Ом; Тест диодов: 2,7 В; Диаметр раскрыва клещей: 50 мм; Фиксация показаний; Индикатор разряженной батареи; Индикация перегрузки: символ «1» в старшем разряде ЖК-дисплея; Измерение сопротивления изоляции (с дополнительной приставкой 500 В).
463 | PM2008B - токовые клещи |  | 3194 | PM2008B – цифровые клещи-мультиметр с подсветкой дисплея, фонариком и возможностью измерения температуры в диапазоне от -20 до 1000 ℃
464 | PM2016A - токовые клещи мини |  | 2064 | Разрядность шкалы дисплея: 6000 отсчетов; Автоматический выбор пределов измерений; Переменный ток: 0,001 А … 200 А, базовая погрешность ±2,5% ±8 единиц счета; Переменное напряжение: 0,1 В … 600 В, погрешность ±0,8% ±5 единиц счета; Постоянное напряжение: 0,1 В … 600 В, погрешность ±0,5% ±3 единицы счета; Сопротивление: 1 Ом … 6 кОм, погрешность ±0,8% ±3 единицы счета; Звуковая прозвонка: сигнал при сопротивлении менее ~50 Ом; Диаметр раскрыва клещей: 20 мм; Автоотключение питания: 10 минут отсутствия активности; Фиксация показаний (Data Hold); Подсветка дисплея; Индикатор разряженной батареи; Индикация перегрузки: символ «OL» на ЖК-дисплее.
465 | PM2016S - токовые клещи Smart мини |  | По запросу | Бесконтактное обнаружение наличия напряжения (NCV); Измерение частоты тока проводника в клещах: 40 Гц ... 1 кГц; Разрядность шкалы дисплея: 6000 отсчетов; Автоматический выбор пределов измерений; Переменный ток: 0,001 А … 200 А, базовая погрешность ±2,5% ±8 единиц счета; Переменное напряжение: 0,1 В … 600 В, погрешность ±0,8% ±5 единиц счета; Постоянное напряжение: 0,1 В … 600 В, погрешность ±0,5% ±3 единицы счета; Сопротивление: 1 Ом … 6 кОм, погрешность ±0,8% ±3 единицы счета; Частота: 40 Гц ... 1 кГц, погрешность ±1% ±5 единиц счета; Звуковая прозвонка: сигнал при сопротивлении менее ~50 Ом; Диаметр раскрыва клещей: 20 мм; Автоотключение питания: 10 минут отсутствия активности; Фиксация показаний (Data Hold); Подсветка дисплея; Индикатор разряженной батареи; Индикация перегрузки: символ «OL» на ЖК-дисплее.
466 | PM2018B - токовые клещи |  | По запросу | Бесконтактное обнаружение наличия напряжения (NCV); Измерение частоты тока проводника в клещах: 40 Гц ... 1 кГц; Двойной дисплей; Разрядность шкалы дисплея: 6000 отсчетов; Автоматический выбор пределов измерений; Переменный ток: 0,001 А … 600 А, базовая погрешность ±2,5% ±8 единиц счета; Переменное напряжение: 1 мВ … 600 В, погрешность ±0,8% ±5 единиц счета; Постоянное напряжение: 1 мВ … 600 В, погрешность ±0,5% ±3 единицы счета; Сопротивление: 1 Ом … 60 МОм, погрешность ±0,8% ±3 единицы счета; Емкость: 0,1 мкФ ... 6000 мкФ, базовая погрешность ±4% ±3 единицы счета; Частота: 40 Гц ... 1 кГц, погрешность ±1% ±5 единиц счета; Температура: -20°С ... ~+1000°С, погрешность ±1,0% ±2 единицы счета; Звуковая прозвонка: сигнал при сопротивлении менее ~50 Ом; Диаметр раскрыва клещей: 24 мм; Автоотключение питания: 10 минут отсутствия активности; Фиксация показаний (Data Hold); Подсветка дисплея; Индикатор разряженной батареи; Индикация перегрузки: символ «OL» на ЖК-дисплее.
467 | PM2018S - токовые клещи Smart |  | 3206 | Бесконтактное обнаружение наличия напряжения (NCV); Измерение частоты тока проводника в клещах: 40 Гц ... 1 кГц; Двойной дисплей; Разрядность шкалы дисплея: 6000 отсчетов; Автоматический выбор пределов измерений; Переменный ток: 0,001 А … 600 А, базовая погрешность ±2,5% ±8 единиц счета; Переменное напряжение: 1 мВ … 600 В, погрешность ±0,8% ±5 единиц счета; Постоянное напряжение: 1 мВ … 600 В, погрешность ±0,5% ±3 единицы счета; Сопротивление: 1 Ом … 10 МОм, погрешность ±0,8% ±3 единицы счета; Частота: 40 Гц ... 1 кГц, погрешность ±1% ±5 единиц счета; Звуковая прозвонка: сигнал при сопротивлении менее ~50 Ом; Диаметр раскрыва клещей: 24 мм; Автоотключение питания: 10 минут отсутствия активности; Фиксация показаний (Data Hold); Подсветка дисплея; Индикатор разряженной батареи; Индикация перегрузки: символ «OL» на ЖК-дисплее.
468 | PM2019A - токовые клещи гибкие |  | По запросу | Разрядность шкалы дисплея: 6000 отсчетов; Автоматический выбор пределов измерений; Переменный ток: 30A/300A/3000A, погрешность ±3.0%+5 единиц счета; Частота: 20 Гц ... 5 кГц, погрешность ±1% ±2 единиц счета; Фиксация показаний (Data Hold); Максимальный диаметр проводника: 75 мм; Подсветка дисплея; Подсветка рабочей зоны; Индикатор разряженной батареи; Индикация перегрузки: символ «OL» на ЖК-дисплее.
469 | PM2019S - токовые клещи Smart гибкие |  | По запросу | Разрядность шкалы дисплея: 6000 отсчетов; Автоматический выбор пределов измерений; Среднеквадратичное измерение напряжения и тока True RMS; Переменный ток: 30A/300A/3000A, погрешность ±3.0%+5 единиц счета; Переменное напряжение: 1 мВ … 600 В, погрешность ±1,2% ±3 единиц счета; Постоянное напряжение: 1 мВ … 600 В, погрешность ±1,0% ±3 единицы счета; Сопротивление: 1 Ом … 60 МОм, погрешность ±3,0% ±5 единицы счета; Частота: 20 Гц ... 1 кГц, погрешность ±1% ±2 единиц счета; Фиксация показаний (Data Hold); Максимальный диаметр проводника: 75 мм; Подсветка дисплея; Подсветка рабочей зоны; Индикатор разряженной батареи; Индикация перегрузки: символ «OL» на ЖК-дисплее.
470 | PM2028B - токовые клещи True RMS |  | 4688
471 | PM2108 - токовые клещи AC/DC |  | По запросу | Разрядность шкалы дисплея: 6600 отсчетов; Метод измерений: True RMS; Измерение пусковых величин переменного напряжения и тока; Автоматический выбор пределов измерений; Возможность ручного выбора предела измерений; Переменный ток: 0,01 А … 600 А; Постоянный ток: 0,01 А … 600 А; Переменное напряжение: 0,1 мВ … 660 В; Постоянное напряжение: 0,1 мВ … 660 В; Сопротивление: 0,1 Ом … 66 МОм; Емкость: 10 пФ ... 66 000 мкФ; Частота: 0,1 Гц ... 10 кГц; Скважность импульсов: 10% ... 95%; Звуковая прозвонка; Входной импеданс: ~ 10 МОм; Тест диодов; Диаметр раскрыва клещей: 26 мм.
472 | PM2116S - токовые клещи Smart мини AC/DC |  | 5012 | Бесконтактное обнаружение наличия напряжения (NCV); Измерение частоты тока проводника в клещах: 40 Гц ... 1 кГц; Измерение постоянного тока до 200 А; Разрядность шкалы дисплея: 6000 отсчетов; Автоматический выбор пределов измерений; Переменный ток: 0,001 А … 200 А, базовая погрешность ±2,5% ±8 единиц счета; Постоянный ток: 0,001 А … 200 А, базовая погрешность ±2,5% ±8 единиц счета; Переменное напряжение: 0,1 В … 600 В, погрешность ±0,8% ±5 единиц счета; Постоянное напряжение: 0,1 В … 600 В, погрешность ±0,5% ±3 единицы счета; Сопротивление: 1 Ом … 6 кОм, погрешность ±0,8% ±3 единицы счета; Частота: 40 Гц ... 1 кГц, погрешность ±1% ±5 единиц счета; Звуковая прозвонка: сигнал при сопротивлении менее ~50 Ом; Диаметр раскрыва клещей: 20 мм; Автоотключение питания: 10 минут отсутствия активности; Фиксация показаний (Data Hold); Подсветка дисплея; Индикатор разряженной батареи; Индикация перегрузки: символ «OL» на ЖК-дисплее.
473 | PM2128 - токовые клещи True RMS AC/DC |  | 6021
474 | PM33a - мультиметр - токовые клещи |  | 17949 | Измерение постоянных и переменных токов до 100A с помощью встроенных токовых клещей.
475 | ProsKit MT-3102 - цифровые токоизмерительные клещи |  | 2907.45 | Токовые клещи ProsKit MT-3102 применяются для измерения напряжения, переменного тока, сопротивления и температуры. Базовая погрешность составляет всего 0.8%. Полученные данные отображаются на легко читаемом дисплее с крупными цифрами. Автоматическое выключение прибора в случае бездействия позволяет экономить заряд элементов питания.
476 | ProsKit MT-3266 - цифровые токоизмерительные клещи |  | 1860.77 | Токовые клещи ProsKit MT-3266 пригодятся для измерения напряжения, переменного тока и сопротивления. Имеют функции проверки диодов и прозвонки цепи. Полученные результаты выводятся на легко читаемый дисплей с крупными цифрами. Благодаря функции HOLD возможна фиксация данных на экране. Источником питания прибора служит батарея 9В типа "крона".
477 | PY-3000A - гибкий измерительный преобразователь-петля |  | 11445 | Гибкий измерительный преобразователь-петля PY-3000A.
478 | PY-5000A - гибкий измерительный преобразователь-петля |  | 18375 | Гибкий измерительный преобразователь-петля PY-5000A.
479 | RCT-18 - токоизмерительный преобразователь |  | По запросу | Токоизмерительный преобразователь RCT-18 обеспечивает измерение токов утечки. Коннекторы типа BANAN.
480 | RGK CM-10 - цифровые токовые клещи | + | 3890
481 | RGK CM-12 - цифровые токовые клещи | + | 7190
482 | RGK CM-14 - токоизмерительные клещи |  | 4990 | Токоизмерительные клещи RGK CM-14 используются для измерений силы переменного тока до 1000 А в проводниках сечением до 45 мм. Бесконтактный метод позволяет выполнять замеры быстро и безопасно, целостность провода при этом не нарушается, что положительно сказывается на надежности и долговечности сетей. За счет расширенного функционала токовые клещи могут частично заменить мультиметр, что упрощает работу специалиста-электротехника в полевых условиях.
483 | RGK CM-16 - токоизмерительные клещи |  | 5490 | Токоизмерительные клещи RGK CM-16 используются для измерений силы переменного тока до 1000 А в проводниках сечением до 45 мм. Бесконтактный метод позволяет выполнять замеры быстро и безопасно, целостность провода при этом не нарушается, что положительно сказывается на надежности и долговечности сетей. За счет расширенного функционала токовые клещи могут частично заменить мультиметр, что упрощает работу специалиста-электротехника в полевых условиях.
484 | RGK CM-20 - цифровые токовые клещи | + | 14290
485 | RGK CM-22N - токоизмерительные клещи | + | 5490 | Электрический тестер RGK CM-22N - это универсальный прибор для диагностики электрооборудования и сетей. Захват вилочного типа позволяет быстро и безопасно, в бесконтактном режиме определить силу и частоту тока в проводниках диаметром до 15 мм. При подключении комплектных щупов можно измерить напряжение, сопротивление и проверить целостность цепи. Благодаря такому функционалу тестер напряжения будет полезен как в домашней мастерской, так и в профессиональной деятельности электротехников и специалистов по ремонту электроники.
486 | RGK CM-30 - токоизмерительные клещи |  | 16490 | Токоизмерительные клещи RGK CM-30 используются для измерений силы постоянного и переменного тока до 1000 А в проводниках сечением до 42 мм. Модель относится к классу True RMS - это означает, что пользователь получить точный результат независимо от формы сигнала.
487 | RGK CM-50 - токоизмерительные клещи |  | 32890 | Клещи токоизмерительные RGK CM-50 - профессиональный прибор для замеров силы тока до 2500A бесконтактным методом. Инструмент автоматически выбирает рабочий диапазон и определяет тип тока - постоянный или переменный, что позволяет работать более эффективно, без лишних затрат времени на настройку.
488 | RGK CM-Flex - токовый датчик |  | 9890 | Токовый датчик RGK CM-Flex - это удобное и эффективное средство для точного измерения силы переменного тока большого номинала.
489 | SY-1500A - гибкий измерительный преобразователь-петля |  | 8886 | Гибкий измерительный преобразователь-петля SY-1500A.
490 | SY-6000A - гибкий измерительный преобразователь-петля |  | 20580 | Гибкий измерительный преобразователь-петля SY-6000A.
491 | T2000 - клещи электроизмерительные |  | 169165 | Токовые клещи для измерения сопротивления заземления безразрывным способом. Диапазон измерений Rзаземл 0,01 Ом … 1 кОм (макс. разреш. 1 мОм), базовая погрешность ±1,5 %. Измерение переменного тока произвольной формы (TRMS) 1 мА …..20 А, пределы измерений: 80/ 650/999,5 мА/ 3995/20 А (1 изм./с), токов утечки с максимальным разрешением 50 мкА (50/ 60 Гц); базовая погрешность ±2,5 %. Память на 99 ячеек; ЖК-индикатор 4 разряда; макс. диаметр 32 мм, автовыключение питания, звуковая сигнализация превышения заданного предела, 293 x 90 x 66 мм; масса 1320 г , питание 4×1,5 В (тип АА).
492 | T2100 - клещи электроизмерительные |  | 179400 | Токовые клещи «2 в 1» для измерения сопротивления заземления (безразрывным способом) и переменного тока (TRMS). Предназначены для тестирования сооружений заземления безэлектродным методом. Поддерживают применение с тестерами МЭТ-5035М, GSC60R, серии MACROTESTG1 и MACROTESTG2 (с интерфейсом RS-232).
493 | TCM-45E - клещи электроизмерительные |  | По запросу | Уникальные токоизмерительные клещи TCM-45E с революционным поворотным механизмом открытия/закрытия губок обеспечивают измерение силы тока в узких пространствах. Конструкция и дизайн TCM-45E совершенно меняет концепцию бесконтактного измерения тока клещами. Особенно если это связано с расположением по соседству неизолированных цепей под напряжением или опасных движущихся деталей, вращающихся валов (приводов).
494 | testo 770-1 - токовые клещи с функцией измерения истинного СКЗ | + | 19249 | Бесконтактное измерение силы тока даже в труднодоступных местах
495 | testo 770-2 - токовые клещи с функцией измерения истинного СКЗ | + | По запросу | Бесконтактное измерение силы тока даже в труднодоступных местах
496 | testo 770-3 - токовые клещи с функцией измерения истинного СКЗ | + | 41290 | Бесконтактное измерение силы тока даже в труднодоступных местах
497 | TM-1104 - клещи-преобразователь для TM-6002 |  | 12495 | Опция для измерителя TM-6002 - клещи-преобразователь тока AC/DC (700 А)
498 | Trotec BE38 - токоизмерительные клещи |  | 3000 | 31/2 разрядный ЖК-дисплей (максимальное отображение 1999); Прочный корпус; CAT III 300 В; Измерение переменного тока до 400 А; Измерение напряжения до 300 В (AC / DC); Измерение сопротивления и проверка диодов; Акустический тест на целостность цепи; Функция удержания измеренного значения; Подходит для кабелей диаметром до 25 мм.
499 | Trotec BE40 - токоизмерительные клещи |  | 9500 | 3-х значный ЖК-дисплей; Прочный корпус с резиновым покрытием; CAT III 600 В; Измерение переменного тока до 1000 А; Измерение напряжения до 600 В; Измерение сопротивления; Проверка целостности цепи и проверка диодов; Автоматический и ручной выбор диапазона; Функция удержания измеренного значения и индикация максимального значения; Дисплей с подсветкой; Подходит для кабелей диаметром до 30 мм; Автоматическое отключение; Оптимальное соотношение цены и качества.
500 | Trotec BE44 - токоизмерительные клещи |  | 18900 | 3⅚-значный ЖК-дисплей (максимальное отображение 9999); Прочный корпус; CAT III 1000 В / 750 В; Измерение переменного тока до 1000 А; Измерение постоянного тока до 1000 А; Измерение переменного напряжения до 750 В; Измерение постоянного напряжения до 1000 В; Максимальное разрешение в миллиамперном диапазоне; Бесконтактное обнаружение переменного напряжения; Измерение сопротивления; Измерение рабочего цикла; Измерение частоты; Проверка целостности цепи и диодов; Индикатор полярности; Защита от перегрузки; Индикация низкого уровня заряда батареи; Автоматический и ручной выбор диапазона; Функция удержания измеренного значения; Подсветка дисплея; Индикатор гистограммы; Встроенный светодиод белого света для работы в условиях плохого освещения; Подходит для кабелей диаметром до 38 мм; Автоматическое отключение; Сумка для хранения в комплекте; Оптимальное соотношение цены и качества.
501 | U1194A - токоизмерительные клещи с измерением среднеквадратичного значения |  | цена по запросу | Уникальный разделитель проводов; Функция Vsense для бесконтактного определения напряжения; Встроенный светодиодный фонарик ля подсветки рабочей зоны; Визуальная и звуковая сигнализация целостности цепи; Измерение тока до 600А; Защита в соответствии с нормами CAT III 600V/CAT IV 300V; Встроенный полнофункциональный цифровой мультиметр с возможностью измерения сопротивления, емкости, частоты и температуры.
502 | U1212A - токоизмерительные клещи до 1000А постоянного и переменного тока с измерением среднеквадратичного значения | + | цена по запросу | Измерение силы постоянного тока и истинного среднеквадратичного значения силы переменного тока до 1000 А; Компактные размеры корпуса, раскрыв клещей до 52 мм; Возможность управления одной рукой; Возможность фиксации пиковых значений в режиме измерения пусковых токов; Большой двухстрочный дисплей с подсветкой; Измерение емкости и температуры; Ручной или автоматический выбор диапазонов измерения; Защита от перенапряжения КАТ III 1000 В и КАТ IV 600 В.
503 | UNI-T UT201+ - клещи токоизмерительные цифровые ACA с автодиапазоном |  | 2851.63 | UNI-T UT201+ - это истинные среднеквадратичные клещи переменного тока. Они разработаны в соответствии со стандартами безопасности EN61010-1 и CAT II 600. В / CAT III 300 В. Эти приборы оснащены полнофункциональной защитой, которая обеспечивает пользователям безопасное и надежное измерение. Помимо всех обычных характеристик токовых клещей переменного тока, эти мультиметры также включают измерение частоты сети 220 В, быстрое измерение емкости, аудиовизуальное обнаружение NCV и множество дополнительных функций.
504 | UNI-T UT201R - клещи токоизмерительные цифровые |  | 7559.37 | Токоизмерительные цифровые клещи UNI-T UT201R профессиональные токовые клещи с функцией мультиметра подойдут как для работы, так и для бытового использования. Имеют большой дисплей размером 37х25мм. Функции: True RMS, NCV, MAX/MIN.
505 | UNI-T UT202+ - клещи токоизмерительные цифровые |  | 3226.12 | UNI-T UT202+ - это истинные среднеквадратичные клещи переменного тока. Они разработаны в соответствии со стандартами безопасности EN61010-1 и CAT II 600. В / CAT III 300 В. Эти приборы оснащены полнофункциональной защитой, которая обеспечивает пользователям безопасное и надежное измерение. Помимо всех обычных характеристик токовых клещей переменного тока, эти мультиметры также включают измерение частоты сети 220 В, быстрое измерение емкости, аудиовизуальное обнаружение NCV и множество дополнительных функций.
506 | UNI-T UT202A+ - клещи токоизмерительные цифровые ACA с автодиапазоном |  | 3302.87 | UNI-T UT202A+ - это истинные среднеквадратичные клещи переменного тока. Они разработаны в соответствии со стандартами безопасности EN61010-1 и CAT II 600. В / CAT III 300 В. Эти приборы оснащены полнофункциональной защитой, которая обеспечивает пользователям безопасное и надежное измерение. Помимо всех обычных характеристик токовых клещей переменного тока, эти мультиметры также включают измерение частоты сети 220 В, быстрое измерение емкости, аудиовизуальное обнаружение NCV и множество дополнительных функций. UNI-T UT202A+ также оснащен фазометром.
507 | UNI-T UT202F - клещи токоизмерительные цифровые |  | 6977.88 | UNI-T UT202F – это цифровые токоизмерительные клещи True RMS, предназначенные для измерения переменного тока, постоянного и переменного напряжения, частоты переменного напряжения, сопротивления, емкости и частоты. С их помощью можно тестировать провода под напряжением и диоды, а также выполнять прозвонку электрической цепи.
508 | UNI-T UT202R - клещи токоизмерительные цифровые |  | 8722.35 | UNI-T UT202R – это цифровые токоизмерительные клещи True RMS, предназначенные для измерения переменного тока, постоянного и переменного напряжения, частоты переменного напряжения, сопротивления, емкости, температуры и частоты. С их помощью можно тестировать провода под напряжением и диоды, а также выполнять прозвонку электрической цепи.
509 | UNI-T UT203+ - клещи токоизмерительные цифровые |  | 6006.79 | UNI-T UT203+ это истинные среднеквадратичные клещи постоянного и переменного тока. Они разработаны в соответствии со стандартами безопасности EN61010-1 и CAT II 600. В / CAT III 300 В. Эти приборы оснащены полнофункциональной защитой, которая обеспечивает пользователям безопасное и надежное измерение. Помимо всех обычных характеристик токовых клещей переменного тока, эти мультиметры также включают измерение частоты сети 220 В, быстрое измерение емкости, аудиовизуальное обнаружение NCV и множество дополнительных функций.
510 | UNI-T UT203R - клещи токоизмерительные цифровые |  | 9769.03 | UNI-T UT203R – это цифровые токоизмерительные клещи True RMS, предназначенные для измерения постоянного и переменного тока, постоянного и переменного напряжения, частоты переменного напряжения, сопротивления, емкости и частоты. С их помощью можно тестировать провода под напряжением и диоды, а также выполнять прозвонку электрической цепи.
511 | UNI-T UT204+ - клещи токоизмерительные цифровые ACA&amp;DCA с автодиапазоном |  | 6902.3 | UNI-T UT204+ - это истинные среднеквадратичные клещи постоянного и переменного тока. Они разработаны в соответствии со стандартами безопасности EN61010-1 и CAT II 600. В / CAT III 300 В. Эти приборы оснащены полнофункциональной защитой, которая обеспечивает пользователям безопасное и надежное измерение. Помимо всех обычных характеристик токовых клещей переменного тока, эти мультиметры также включают измерение частоты сети 220В, быстрое измерение емкости, аудиовизуальное обнаружение NCV и множество дополнительных функций. UNI-T UT204+ также оснащен фазометром.
512 | UNI-T UT204R - клещи токоизмерительные цифровые |  | 13374.27 | UNI-T UT204R – это цифровые токоизмерительные клещи True RMS, предназначенные для измерения постоянного и переменного тока, постоянного и переменного напряжения, частоты переменного напряжения, сопротивления, емкости, температуры и частоты. С их помощью можно тестировать провода под напряжением и диоды, а также выполнять прозвонку электрической цепи.
513 | UNI-T UT206 - клещи токоизмерительные цифровые ACA с автодиапазоном |  | 5524.16 | Токовые клещи UNI-T UT206 – портативный измерительный прибор с высококонтрастным ЖК дисплеем 33/4 разряда (максимальное значение 4000) и автоматическим выбором пределов измерений. Прибор гарантирует безопасность и точность измерений. Кроме того, прибор оснащен опцией подсветки дисплея, светодиодной подсветкой при разведении зажимных клещей, что позволяет проводить измерительные работы в слабоосвещенных местах. Также, токовые клещи имеют защиту во всех диапазонах измерений и режим пониженного энергопотребления. Модель UNI-T UT206 позволяет проводить измерения температуры.
514 | UNI-T UT207B - клещи токоизмерительные цифровые TrueRMS (AC/DC 1000A, измерение пусковых токов) |  | 11513.5 | UNI-T UT207B - измерительные клещи с показаниями до 6000, истинным RMS и автоопределением диапазона. Прибор обладает полной защитой от перегрузок и имеет следующие функции: Измерение постоянного и переменного напряжения, постоянного и перемненного тока, сопротивления, проверка диодов, прозвон, измерение емкости, частоты, коэффициент заполнения; Напряжение LPF (низкочастотного фильтра) и LoZ (низкого импеданса), пусковой ток; Аналоговый дисплей; Удержание показаний, максимальные/минимальные показания, относительные показания; Подсветка, индикатор низкого заряда, автоматическое выключение.
515 | UNI-T UT208B - клещи токоизмерительные цифровые TrueRMS, AC/DC 1000A |  | 13205.65 | UNI-T UT208B - измерительные клещи с показаниями до 6000, истинным RMS и автоопределением диапазона. Прибор обладает полной защитой от перегрузок и имеет следующие функции: Измерение постоянного и переменного напряжения, постоянного и перемненного тока, сопротивления, проверка диодов, прозвон, измерение емкости, частоты, коэффициент заполнения; Напряжение LPF (низкочастотного фильтра) и LoZ (низкого импеданса), пусковой ток; Температура; Аналоговый дисплей; Удержание показаний, максимальные/минимальные показания, относительные показания; Подсветка, индикатор низкого заряда, автоматическое выключение. UNI-T UT208B может быть также оснащена гибким токовым щупом с предельным диапазоном 3000 А (опционально).
516 | UNI-T UT210B - клещи токоизмерительные True RMS |  | 3140.05 | Цифровые токовые клещи UNI-T UT210B представляют собой портативный интеллектуальный безопасный и надежный измеритель с дисплеем и со стабильной работой (далее как токоизмерительные клещи). Этот специализированный электротехнический инструмент имеет уникальный дизайн и внешний вид. Его коэффициент разрешения составляет 1 мА. Максимальный диапазон для UNI-T UT210B составляет 200A. Дисплей UNI-T UT210B является истинным действительным значением. Полная защита от перегрузок по диапазону, надежная точность измерения и уникальная внешняя конструкция делают его выдающимся измерительным прибором электрической мощности нового поколения. Он используется для измерения постоянного и переменного тока, напряжения переменного / постоянного тока, сопротивления, прозвонка цепи, проверка полупроводников, может определять провода под напряжением.
517 | UNI-T UT210D - клещи токоизмерительные цифровые ACA&amp;DCA с автодиапазоном |  | 6152.17 | Компактные токовые клещи UNI-T UT210D отличаются такими качествами, как надёжность, безопасность, точность и компактность. Они обладают разрешающей способностью 10 мА и диапазоном измерений до 200 А переменного либо постоянного тока. Особенностью является наличие режима VFC («измерения тока переменной частоты»). Работа в этом режиме позволяют точно замерять напряжение и ток, выполняя соответствующие преобразования для VFC. Во всём рабочем диапазоне имеется защита по перегрузке, а надёжные, точные результаты измерений и уникальный внешний дизайн делают прибор выдающимся достижением в новом поколении функциональной измерительной электроаппаратуры.
518 | UNI-T UT210E - клещи токоизмерительные цифровые ACA&amp;DCA с автодиапазоном |  | 6152.17 | Компактные токовые клещи UNI-T UT210E отличаются такими качествами, как надёжность, безопасность, точность и компактность. Они обладают разрешающей способностью 1мА и диапазоном измерений до 100А переменного либо постоянного тока. Особенностью является наличие режима VFC («измерения тока переменной частоты»). Работа в этом режиме позволяют точно замерять напряжение и ток, выполняя соответствующие преобразования для VFC. Во всём рабочем диапазоне имеется защита по перегрузке, а надёжные, точные результаты измерений и уникальный внешний дизайн делают прибор выдающимся достижением в новом поколении функциональной измерительной электроаппаратуры.
519 | UNI-T UT211B - клещи токоизмерительные постоянного и переменного тока |  | 13141.67 | Миниатюрные цифровые токовые клещи UNI-T UT211B – компактные высоконадежные приборы, обеспечивающие безопасность работы, автоматический режим измерений и высокую точность измерения малых токов с разрешением до 0,1 мА. Прибор оснащен функцией VFC (преобразование напряжение-частота) и позволяет отсекать высокочастотные помехи с помощью специальной фильтрующей схемы, повышая точность измерений. Его можно применять при измерении напряжения или тока в схемах с преобразованием напряжение-частота (VFC). Сочетание защиты от перегрузки на всех пределах измерения и выделяющегося дизайна внешнего вида сделали эти токовые клещи новым практичным измерительным инструментов с выдающимися характеристиками.
520 | Victor 6016B+ - токовые клещи |  | По запросу | Разрядность шкалы: 2000 отсчетов; Постоянное напряжение: 500 В: ±0.8%; Переменное напряжение: 500 В: ±1.2%; Переменный ток: 2000м/20/200/600 А: ±2.0%; Сопротивление: 2000 Ом: ±1.0%; Диодный тест; Прозвонка соединений; Макс. диаметр проводника: 30 мм; Удержание показаний DATA HOLD.
521 | Victor 6050 - клещи электроизмерительные |  | 5483
522 | Victor 6056A+ AC/DC - токовые клещи |  | 4779 | Разрядность шкалы 4000 отсчётов; Максимальное измеряемое постоянное напряжение 1000 В; Максимальное измеряемое переменное напряжение 750 В; Максимальный измеряемый постоянный ток 1000 А; Максимальный измеряемый переменный ток 1000 А; Максимальное измеряемое сопротивление 40 МОм; Максимальная измеряемая ёмкость100 мкФ; Максимальная измеряемая частота 0,1 МГц; Максимальный диаметр проводника 55 мм; Питание батарея, тип "Крона".
523 | Victor 6056B - токовые клещи |  | 5602 | Разрядность шкалы 4000 отсчетов; Постоянное напряжение до 1000V; Переменное напряжение до 750V; Постоянный ток до 1000A; Переменный ток до 1000A; Сопротивление до 40MΩ; Емкость конденсаторов до 100μF; Частота до 99.99KHz; Макс. диаметр проводника: 36 мм; Диодный тест; Прозвонка соединений; Индикатор разряда батареи; Удержание показаний DATA HOLD; Автовыключение (отключаемая функция).
524 | Victor DM6266 - токовые клещи |  | 1399 | Разрядность шкалы: 2000 отсчетов; Постоянное напряжение: 1000 В: ±0.8%; Переменное напряжение: 750 В: ±1.2%; Переменный ток: 200 А: ±3.0%, 1000 А: ±3.0%; Сопротивление: 200 Ом/20 кОм: ±1.0%; Прозвонка соединений; Диодный тест; Макс. диаметр проводника: 50 мм; Удержание показаний HOLD; Индикатор разряженной батареи; Измерение сопротивления изоляции (с опционной приставкой 261) 20 МОм: ±2.0%, 2000 МОм: (500 МОм: ±5.0%).
1.5.1 Аксессуары к клещам Testo
1 | 0590 0002 - адаптер для термопар K-типа |  | По запросу
2 | 0590 0017 - сумка для транспортировки testo 755/770 |  | По запросу
1.5.2 Аксессуары к клещам UTB
1.5.3 Аксессуары к клещам ATK
1 | АТА-2513 - адаптер для связи токовых клещей АТК-2104 с компьютером через RS-232 |  | цена по запросу | Адаптер для связи токовых клещей АТК-2104 с компьютером через RS-232. Программное обеспечение под Windows.
2 | APQT - программное обеспечение для токовых клещей |  | цена по запросу | Приложение AKTAKOM Power Quality Tester (APQT) предназначено для ввода в компьютер, отображения, обработки и сохранения в файлы данных, полученных от токовых клещей AKTAKOM ATK-2012 и для передачи в прибор команд управления.
1.5.4 Аксессуары к клещам FLUKE
1.5.5 Аксессуары к клещам CM-400
1.5.6 Аксессуары для клещей КЭИ
1 | Чехол - для клещей КЭИ-1(10кВ) |  | цена по запросу | Предназначен для хранения и ношения высоковольтных токовых клещей типа КЭИ-1-10кВ со съемными изоляционными ручками.
1.5.7 Аксессуары к клещам APPA
1.6 Мультиметры портативные (тестеры)
1 | АКИП-2203 - мультиметр цифровой | + | 4704 | Измеряет DCV, ACV, DCA, ACA, сопротивление, емкость, частота, скважность, температура, прозвон цепи, проверка диодов; Напряжение постоянное 1000 В; Напряжение переменное 750 В; Разрешение по напряжению 0,01 мВ; Ток постоянный 20 А; Ток переменный 20 А; Разрешение по току 0,1 мкА; Сопротивление максимум 60 МОм; Разрешение по сопротивлению 0,1 Ом; Емкость максимум 60 мФ; Разрешение по емкости 10 пФ; Частота максимум 10 МГц; Разрешение по частоте 0,001 Гц; Базовая погрешность 0,5 %; TrueRMS Да; Интерфейс Bluetooth; Измерение температуры Да; Прозвон цепи Да; Проверка диодов Да; Особенности Бесконтактный детектор напряжения.
2 | АКИП-2203/1 - мультиметр цифровой | + | 3064 | Измеряет DCV, ACV, DCA, ACA, сопротивление, емкость, частота, скважность, температура, прозвон цепи, проверка диодов; Напряжение постоянное 1000 В; Напряжение переменное 750 В; Разрешение по напряжению 0,01 мВ; Ток постоянный 20 А; Ток переменный 20 А; Разрешение по току 0,1 мкА; Сопротивление максимум 60 МОм; Разрешение по сопротивлению 0,1 Ом; Емкость максимум 60 мФ; Разрешение по емкости 10 пФ; Частота максимум 10 МГц; Разрешение по частоте 0,001 Гц; Базовая погрешность 0,5 %; TrueRMS Да; Интерфейс Bluetooth; Измерение температуры Да; Прозвон цепи Да; Проверка диодов Да; Особенности Бесконтактный детектор напряжения.
3 | АКИП-2203/1А - мультиметр цифровой | + | 4704 | Измерение переменного до 750 В и постоянного напряжения до 1000 В, переменного и постоянного тока до 20 А, частоты, скважности (%), емкости, сопротивления и целостности цепи (прозвонка со звуковой и световой сигнализацией), температуры, испытание p-n переходов; Базовая погрешность (DCV): ± 0,1% (для диап. «mV» ± 0,05%), ручной и автоматический выбор пределов измерений; Максимальное разрешение: 1 мкВ/ 0,01 мкА/ 0,01 Ом/ 0,01 Гц/ 0,1 пФ/ 0,1 °С; Измерение ср. кв. значения сигналов произвольной формы (TrueRMS); Бесконтактный детектор напряжения: Non-Contact Voltage (NCV); ЖК-индикатор (19.999), 3 изм/с, подсветка дисплея, встроенный с/д фонарик \; Удержание показаний (data HOLD, относительные измерения (∆); Поддержка моб. устройств на базе Android/ iOS (планшет, смартфон): установка бесплатного приложения application software с реализацией функций «Мультиметр»: измеритель, регистратор данных до 10.000 отсчетов (CSV), отображение в табличном виде или тренд (график); Батарейное питание, индикация состояния источника питания,; Автовыключение: 30 мин (спящий режим); Повышенная пыле-, влаго-защищенность, компактность, безопасность (IP65).
4 | АКИП-2203А - мультиметр цифровой | + | 6674 | Измерение переменного до 750 В и постоянного напряжения до 1000 В, переменного и постоянного тока до 20 А, частоты, скважности (%), емкости, сопротивления и целостности цепи (прозвонка со звуковой и световой сигнализацией), температуры, испытание p-n переходов; Базовая погрешность (DCV): ± 0,1% (для диап. «mV» ± 0,05%), ручной и автоматический выбор пределов измерений; Максимальное разрешение: 1 мкВ/ 0,01 мкА/ 0,01 Ом/ 0,01 Гц/ 0,1 пФ/ 0,1 °С; Измерение ср. кв. значения сигналов произвольной формы (TrueRMS); Бесконтактный детектор напряжения: Non-Contact Voltage (NCV); ЖК-индикатор (19.999), 3 изм/с, подсветка дисплея, встроенный с/д фонарик \; Удержание показаний (data HOLD, относительные измерения (∆); Беспроводный радиоинтерфейс Bluetooth (ver. 4.0); Поддержка мобильных устройств на базе Android/ iOS (планшет, смартфон): установка бесплатного приложения application software с реализацией функций «Мультиметр»: измеритель, регистратор данных до 10.000 отсчетов (CSV), отображение в табличном виде или тренд (график), голосовое управление и др.; Беспроводное подключение к ПК с помощью ПО multimeterBLE* software (в свободном доступе) для импорта отсчетов регистрации и передачи данных; Батарейное питание, индикация состояния источника питания,; Автовыключение: 30 мин (спящий режим), интерфейса Bluetooth -10 мин; Повышенная пыле-, влаго-защищенность, компактность, безопасность (IP65).
5 | АКИП-2204 - мультиметр цифровой | + | 1884 | Измерение переменного и постоянного напряжения до 600 В, переменного и постоянного тока до 10 А, частоты, скважности (%), емкости, сопротивления и целостности цепи (прозвонка со звуковой и световой сигнализацией), температуры, испытание p-n переходов; Базовая погрешность (DCV): ± 0,5%, автоматический и ручной выбор пределов измерений; Максимальное разрешение: 100 мкВ/ 0,1 мкА/ 0,1 Ом/ 1мГц/ 10пФ/ 1°C; Измерение ср. кв. значения сигналов произвольной формы (TRMS); Дисплей 3999, автоматическая индикация полярности и единиц измеряемой величины; Скорость измерения -3 в секунду; Удержание показаний (HOLD, относительные измерения (Δ); Батарейное питание, индикация состояния источника питания.
6 | АКИП-2205 - мультиметр цифровой | + | 16695 | Измерение переменного напряжения до 760 В (АС, AC+DC) и постоянного напряжения до 1000 В (DC), переменного и постоянного тока до 10 А, частоты до 5 МГц, ёмкости, сопротивления до 60 МОм, проверка целостности цепи, испытание p-n переходов, изм. уровня сигнала (дБ/ дБм), температуры (т/пара К-типа или Pt100); Измерение ср. кв. значения сигналов произвольной формы (TRMS); Базовая погрешность (DCV): ± 0,05%; Диапазон частот переменного напряжения 20 Гц … 1 кГц; Макс. разрешение (формат 4 ½): 10 мкВ/ 10 нА/ 10 мОм/ 1 мГц/ 10 пФ/ 0,1 °С; Отдельный вход «mA, µА» для слаботочных измерений (0…200 мА); Внутренняя память (2000 ячеек): 1000 результатов (экран. инф.), 1000 отсчётов (регистратор); Регистрация Min/ Max/ AVG значений, относительные измерения (∆, %); Функция АвтоУдержание (AutoHold), регистрация пиковых значений (от 500 мкс); ЖК-индикатор (2.200/22.000), 3 изм./с (основная шкала и 2 доп. области индикации); Графическая линейная шкала (51 сегмент, 24 изм/с), подсветка дисплея; Интерфейс: USB, беспроводный радиоинтерфейс (2,4 ГГц, до 10 м для АКИП-2205/1), в комплекте ПО; Батарейное питание, индикация состояния источников питания, автовыключение; Безопасность: кат. III 600 В/ кат. II 1000 В.
7 | АКИП-2205/1 - мультиметр цифровой | + | 19005 | Измерение переменного напряжения до 760 В (АС, AC+DC) и постоянного напряжения до 1000 В (DC), переменного и постоянного тока до 10 А, частоты до 5 МГц, ёмкости, сопротивления до 60 МОм, проверка целостности цепи, испытание p-n переходов, изм. уровня сигнала (дБ/ дБм), температуры (т/пара К-типа или Pt100); Измерение ср. кв. значения сигналов произвольной формы (TRMS); Базовая погрешность (DCV): ± 0,05%; Диапазон частот переменного напряжения 20 Гц … 1 кГц; Макс. разрешение (формат 4 ½): 10 мкВ/ 10 нА/ 10 мОм/ 1 мГц/ 10 пФ/ 0,1 °С; Отдельный вход «mA, µА» для слаботочных измерений (0…200 мА); Внутренняя память (2000 ячеек): 1000 результатов (экран. инф.), 1000 отсчётов (регистратор); Регистрация Min/ Max/ AVG значений, относительные измерения (∆, %); Функция АвтоУдержание (AutoHold), регистрация пиковых значений (от 500 мкс); ЖК-индикатор (2.200/22.000), 3 изм./с (основная шкала и 2 доп. области индикации); Графическая линейная шкала (51 сегмент, 24 изм/с), подсветка дисплея; Интерфейс: USB, беспроводный радиоинтерфейс (2,4 ГГц, до 10 м для АКИП-2205/1), в комплекте ПО; Батарейное питание, индикация состояния источников питания, автовыключение; Безопасность: кат. III 600 В/ кат. II 1000 В.
8 | АКИП-2206 - мультиметр цифровой | + | 44100
9 | АКИП-2207 - мультиметр |  | 3240 | измерение переменного и постоянного напряжения до 600 В, переменного и постоянного тока до 10 А, частоты (напряжение и ток), емкости, сопротивления, испытание p-n переходов, проверка целостности цепи (прозвонка); базовая погрешность (DCV): ± 1,0 %; максимальное разрешение: 0,1 мВ / 0,01 мА / 0,1 Ом / 0,001 Гц / 1 пФ / 1 °C; измерение среднеквадратического значения сигналов синусоидальной формы (RMS); ручной или автовыбор пределов измерений; режим удержания показаний Hold; бесконтактный индикатор напряжения (режим NCV); ЖК-индикатор (6,000); батарейное питание, индикация состояния источников питания, автовыключение; исполнение IP52, безопасность (категория III 600 В / категория II 1000 В).
10 | АКИП-2207/1 - мультиметр |  | 4920 | измерение переменного и постоянного напряжения до 1000 В, переменного и постоянного тока до 10 А, частоты (напряжение и ток), температуры, емкости, сопротивления, испытание p-n переходов, проверка целостности цепи (прозвонка); базовая погрешность (DCV): ± 0,5 %; максимальное разрешение: 0,1 мВ/ 0,01 мА/ 0,1 Ом/ 0,001 Гц/ 1 пФ/ 1 °C; измерение среднеквадратического значения сигналов синусоидальной формы (RMS); ручной или автовыбор пределов измерений; режим удержания показаний Hold; ЖК-индикатор (6,000); батарейное питание, индикация состояния источников питания, автовыключение; исполнение IP52, безопасность (категория III 600 В / категория II 1000 В).
11 | АКИП-2208/1 - мультиметр |  | 7080 | измерение переменного (АС) и постоянного (DC) напряжения до 1000 В, переменного и постоянного тока до 10 А , частоты до 10 МГц, сопротивления до 66 МОм и целостности цепи, испытание p-n переходов, температуры; базовая погрешность (DCV): ± 0,4 %; максимальное разрешение (5 разрядов): 100 мкВ / 10 мкА /100 мОм / 10 мГц / 1 пФ / 1 °C; отдельный вход «mA» для слаботочных измерений (0…660 мА); ЖК-индикатор (6600, 4 разряда скорость 2,8 измерений в секунду); графическая линейная шкала (7 сегментов, 2,8 измерений в секунду), подсветка дисплея; регистрация Min/ Max/ AVG значений; относительные измерения: режим ∆-измерений (абсолютный и относительный % значения); удержание (HOLD), режим автоудержание (AutoHold); поддержка внешних датчиков тока (до 66 А / 660 А - опционально); батарейное питание, автовыключение (АРО); индикация на ЖКИ: напряжение элементов питания, сгорание предохранителя (Fuse); механическая блокировка измерительного входа от неправильного подключения; безопасность категория IV 600 В / категория III 1000 В.
12 | АКИП-2208/2 - мультиметр |  | 7560 | измерение переменного (АС) и постоянного (DC) напряжения до 1000 В, переменного и постоянного тока до 16 А, частоты до 10 МГц, сопротивления до 66 МОм и целостности цепи, испытание p-n переходов, температуры; базовая погрешность (DCV): ± 0,4 %; максимальное разрешение (5 разрядов): 100 мкВ / 10 мкА /100 мОм / 10 мГц / 1 пФ / 1 °C; отдельный вход «mA» для слаботочных измерений (0…660 мА); ЖК-индикатор (6600, 4 разряда скорость 2,8 измерений в секунду); графическая линейная шкала (7 сегментов, 2,8 измерений в секунду), подсветка дисплея; регистрация Min/ Max/ AVG значений; относительные измерения: режим ∆-измерений (абсолютный и относительный % значения); удержание (HOLD), режим автоудержание (AutoHold); батарейное питание, автовыключение (АРО); индикация на ЖКИ: напряжение элементов питания, сгорание предохранителя (Fuse); механическая блокировка измерительного входа от неправильного подключения; безопасность категория IV 600 В / категория III 1000 В.
13 | АКИП-2208/3 - мультиметр |  | 8160 | измерение переменного (АС) и постоянного (DC) напряжения до 1000 В, переменного и постоянного тока до 10 А, частоты до 10 МГц и коэффициента заполнения, ёмкости до 40 мФ, сопротивления до 66 МОм и целостности цепи, испытание p-n переходов, температуры; базовая погрешность (DCV): ± 0,4 %; максимальное разрешение (5 разрядов): 100 мкВ / 10 мкА /100 мОм / 10 мГц / 1 пФ / 1 °C; отдельный вход «mA» для слаботочных измерений (0…660 мА); ЖК-индикатор (6600, 4 разряда скорость 2,8 измерений в секунду); графическая линейная шкала (7 сегментов, 2,8 измерений в секунду), подсветка дисплея; регистрация Min/ Max/ AVG значений; относительные измерения: режим ∆-измерений (абсолютный и относительный % значения); удержание (HOLD), режим автоудержание (AutoHold); батарейное питание, автовыключение (АРО); индикация на ЖКИ: напряжение элементов питания, сгорание предохранителя (Fuse); механическая блокировка измерительного входа от неправильного подключения; безопасность категория IV 600 В / категория III 1000 В.
14 | АКИП-2208/4 - мультиметр |  | 12720 | измерение переменного (АС) и постоянного (DC) напряжения до 1000 В, переменного и постоянного тока до 10 А, частоты до 10 МГц и коэффициента заполнения, ёмкости до 40 мФ, сопротивления до 66 МОм и целостности цепи, испытание p-n переходов, температуры; измерение среднеквадратического значения сигналов произвольной формы (TRMS); базовая погрешность (DCV): ± 0,4 %; максимальное разрешение (5 разрядов): 100 мкВ / 10 мкА /100 мОм / 10 мГц / 1 пФ / 1 °C; отдельный вход «mA» для слаботочных измерений (0…660 мА); ЖК-индикатор (6600, 4 разряда скорость 2,8 измерений в секунду); графическая линейная шкала (7 сегментов, 2,8 измерений в секунду), подсветка дисплея; регистрация Min/ Max/ AVG значений; относительные измерения: режим ∆-измерений (абсолютный и относительный % значения); удержание (HOLD), режим автоудержание (AutoHold); батарейное питание, автовыключение (АРО); индикация на ЖКИ: напряжение элементов питания, сгорание предохранителя (Fuse); механическая блокировка измерительного входа от неправильного подключения; безопасность категория IV 600 В / категория III 1000 В.
15 | АКИП-2209/1 - мультиметр |  | 24885 | измерение переменного (АС, AC + DC) и постоянного (DC) напряжения до 1000 В, переменного и постоянного тока до 600 мА, сопротивления до 60 МОм и целостности цепи, испытание p-n переходов, температуры; более 30 измеряемых параметров и величин; измерение среднеквадратического значения сигналов произвольной формы (TRMS); базовая погрешность (DCV): ± 0,05 %; максимальное разрешение (5 разрядов): 1 мкВ / 10 нА / 10 мОм / 10 мГц / 10 пФ / 0,1 °C; отдельный вход «mA» для слаботочных измерений (0…600 мА); внутренний таймер: часы (чч:мм), календарь (дд:мм:гггг); низкоомный вход LoZ для уменьшения паразитных наводок; ЖК-индикатор (6,000/60,000, скорость 4 измерений в секунду); графическая линейная шкала (61 сегмент, 10 измерений в секунду), подсветка дисплея; регистрация Min/ Max/ AVG значений; относительные измерения: режим ∆-измерений (абсолютный и относительный % значения); функция допускового контроля (все режимы измерений) - «Годен / Негоден» (Go-NoGo); удержание (HOLD), режим автоудержание (AutoHold), фильтр НЧ (LPF); поддержка внешних датчиков тока (измерение токов до 600 А / 6000 А- опционально); батарейное питание, автовыключение (АРО); индикация на ЖКИ: напряжение элементов питания, сгорание предохранителя (Fuse); поддержка подключения внешнего сетевого адаптера питания (опция); безопасность категория IV 600 В / категория III 1000 В; интерфейс: RS232 / USB (оптический).
16 | АКИП-2209/2 - мультиметр |  | 27195 | измерение переменного (АС, AC + DC) и постоянного (DC) напряжения до 1000 В, переменного и постоянного тока до 16 А, сопротивления до 60 МОм и целостности цепи, испытание p-n переходов, измерение уровня сигнала (дБ / дБм / дБмкВ), температуры; более 30 измеряемых параметров и величин; измерение среднеквадратического значения сигналов произвольной формы (TRMS); базовая погрешность (DCV): ± 0,05 %; максимальное разрешение (5 разрядов): 1 мкВ / 10 нА / 10мОм / 10 мГц / 10 пФ / 0,1 °C; отдельный вход «mA» для слаботочных измерений (0…600 мА); внутренний таймер: часы (чч:мм), календарь (дд:мм:гггг); низкоомный вход LoZ для уменьшения паразитных наводок; ЖК-индикатор (6,000/60,000, скорость 4 измерений в секунду); графическая линейная шкала (61 сегмент, 10 измерений в секунду), подсветка дисплея; регистрация Min/ Max/ AVG значений; относительные измерения: режим ∆-измерений (абсолютный и относительный % значения); функция допускового контроля (все режимы измерений) - «Годен / Негоден» (Go-NoGo); удержание (HOLD), режим автоудержание (AutoHold), фильтр НЧ (LPF); поддержка внешних датчиков тока (измерение токов до 600 А / 6000 А- опционально); батарейное питание, автовыключение (АРО); индикация на ЖКИ: напряжение элементов питания, сгорание предохранителя (Fuse); поддержка подключения внешнего сетевого адаптера питания (опция); интерфейс: RS232 / USB (оптический).
17 | АКИП-2209/3 - мультиметр |  | 30030 | измерение переменного (АС, AC + DC) и постоянного (DC) напряжения до 1000 В, переменного и постоянного тока до 10 А, частоты до 1 МГц, ёмкости до 1 мФ, сопротивления до 60 МОм и целостности цепи, испытание p-n переходов, измерение уровня сигнала (дБ / дБм / дБмкВ), температуры; более 30 измеряемых параметров и величин; измерение среднеквадратического значения сигналов произвольной формы (TRMS); базовая погрешность (DCV): ± 0,05%; максимальное разрешение (5 разрядов): 1 мкВ / 10 нА / 10 мОм / 10 мГц / 10 пФ / 0,1 °C; отдельный вход «mA» для слаботочных измерений (0…600 мА); встроенный цифровой регистратор: 32,000 ячеек; внутренний таймер: часы (чч:мм), календарь (дд:мм:гггг); низкоомный вход LoZ для уменьшения паразитных наводок; масштабирование шкалы при измерени тока: «0-20 мА»/ «4-20мА»; ЖК-индикатор (6,000/60,000, скорость 4 измерений в секунду); графическая линейная шкала (61 сегмент, 10 измерений в секунду), подсветка дисплея; регистрация Min/ Max/ AVG значений; относительные измерения: режим ∆-измерений (абсолютный и относительный % значения); функция допускового контроля (все режимы измерений) - «Годен / Негоден» (Go-NoGo); удержание (HOLD), режим автоудержание (AutoHold), фильтр НЧ (LPF); поддержка внешних датчиков тока (измерение токов до 600 А / 6000 А- опционально); батарейное питание, автовыключение (АРО); индикация на ЖКИ: напряжение элементов питания, сгорание предохранителя (Fuse); поддержка подключения внешнего сетевого адаптера питания (опция); безопасность категория IV 600 В / категория III 1000 В; интерфейс: RS232 / USB (оптический).
18 | АКИП-2209/4 - мультиметр |  | 34545 | измерение переменного (АС, AC + DC) и постоянного (DC) напряжения до 1000 В, переменного и постоянного тока до 10 А, частоты до 1 МГц, ёмкости до 1 мФ, сопротивления до 60 МОм и целостности цепи, испытание p-n переходов, измерение уровня сигнала (дБ / дБм / дБмкВ), температуры; более 30 измеряемых параметров и величин; измерение среднеквадратического значения сигналов произвольной формы (TRMS); базовая погрешность (DCV): ± 0,05%; максимальное разрешение (5 разрядов): 1 мкВ / 10 нА / 10 мОм / 10 мГц / 10пФ / 0,1 °C; отдельный вход «mA» для слаботочных измерений (0…600 мА); встроенный цифровой регистратор: 32,000 ячеек; внутренний таймер: часы (чч:мм), календарь (дд:мм:гггг); низкоомный вход LoZ для уменьшения паразитных наводок; масштабирование шкалы при измерени тока: «0-20 мА» / «4-20мА»; ЖК-индикатор (6,000/60,000, скорость 4 измерений в секунду); графическая линейная шкала (61 сегмент, 10 измерений в секунду), подсветка дисплея; регистрация Min/ Max/ AVG значений; относительные измерения: режим ∆-измерений (абсолютный и относительный % значения); функция допускового контроля (все режимы измерений) - «Годен / Негоден» (Go-NoGo); удержание (HOLD), режим автоудержание (AutoHold), фильтр НЧ (LPF); поддержка внешних датчиков тока (измерение токов до 600 А / 6000 А- опционально); батарейное питание, автовыключение (АРО); индикация на ЖКИ: напряжение элементов питания, сгорание предохранителя (Fuse); поддержка подключения внешнего сетевого адаптера питания (опция); безопасность категория IV 600 В / категория III 1000 В; интерфейс: RS232 / USB (оптический).
19 | АКИП-2211 - мультиметр цифровой |  | 3045 | измерение переменного ( до ~750 В) и постоянного напряжения (до 1000 В), переменного и постоянного тока до 20 А, частоты до 20 МГц, ёмкости до 2 мФ, индуктивности до 20 Гн, сопротивления до 200 МОм, прозвонка цепи, испытание p-n переходов, измерение температуры (°C / °F) и коэффициент усиления транзисторов (hFe – NPN/ PNP); базовая погрешность (DCV): ± 0,8 %; максимальное разрешение (3 ½ разрядов): 0,1 мВ / 0,1 мкА / 0,01 Гц / 0,01 нФ / 0,001 мГн / 0,1 Ом / 1 °C; измерение среднеквадратического значения сигналов произвольной формы (TRMS); отдельный вход «μA/mA» для слаботочных измерений (0…200 мА); ручной выбор диапазона измерений (переключатель), функция удержание (HOLD); измерение коэффициента усиления по току (h21э / в диапазоне 0…1000); регистрация Min / Max значений, относительные измерения (REL); ЖК-индикатор («1,999», скорость 3 измерений в секунду); батарейное питание, автовыключение (АРО), встроенный светодиодный фонарик; безопасность категория III 600 В / категория II 1000 В.
20 | АМ-1016 - мультиметр | + | цена по запросу | Мультиметр АМ-1016: Измерение постоянного напряжения 0,1 мВ ... 1000 В, переменного напряжения 0,1 мВ ... 700 В, постоянного и переменного тока 0,1 мкА ... 10 А, сопротивления 0,1 Ом ... 200 МОм; Тестирование диодов. Масса 360 г.
21 | АМ-1018B - мультиметр-мегаомметр |  | цена по запросу | Мультиметр-мегаомметр, базовая погрешность 0,2%. Измерение сопротивления изоляции до..2 ГОм тестовым напряжением 50/ 100/ 250/ 500/ 1000 В; Измерение пост. напр. 0,1 мВ-1000 В (0,2%) и пер. напр. 0,1 мВ-1000 В (1,5%), пост. тока 0,1 мкА-500 мА (0,2%.) и пер. тока 0,1 мкА-500 мА (2%+5 е.м.р.), сопротивления 0,1 Ом-50 МОм (0,1%), емкости 0,01 нФ-1000 мкФ (3%), частота непрерывного и импульсного сигнала 0,001 Гц-200 кГц (0,2%); Доп. функции: минимум/максимум, автоматический и ручной выбор диапазона измерений, подсветка дисплея, автоотключение, фиксация показаний.
22 | АМ-1048 - мультиметр цифровой |  | цена по запросу | Увеличить Мультиметр-мегаомметр, базовая погрешность 0,2%. Измерение сопротивления изоляции до 2 ГОм тестовым напряжением 50/ 100/ 250/ 500/ 1000 В; Измерение постоянного напряжения 0,1 мВ...1000 В (0,2%) и переменного напряжения 0,1 мВ...1000 В (1,5%), постоянного тока 0,1 мкА...500 мА (0,2%.) и переменного тока 0,1 мкА...500 мА (2%+5 е.м.р.), сопротивления 0,1 Ом...50 МОм (0,1%), емкости 0,01 нФ...1000 мкФ (3%), частоты непрерывного и импульсного сигнала 0,001 Гц...200 кГц (0,2%); Дополнительные функции: минимум / максимум, автоматический и ручной выбор диапазона измерений, подсветка дисплея, автоотключение, фиксация показаний. Питание 7 батарей ААА по 1,5 В.
23 | АМ-1061 - мультиметр цифровой | + | цена по запросу | Цифровой мультиметр АМ-1061: TrueRMS, измерение постоянного напряжения 0,1 мВ ... 1000 В, переменного напряжения 0,1 мВ ... 1000 В, постоянного тока 0,1 мкА ... 10 А, переменного тока 0,1 мкА ... 10 А, сопротивления 0,1 Ом ... 40 МОм, емкости 10 пФ ... 100 мкФ, частоты 0,001 Гц ... 4 МГц, P-N Тест, прозвонка цепи; базовая погрешность 0,5%; дополнительные функции: ЖКИ 3 3/4, удержание показаний, относительные измерения, фиксация минимального и максимального значений, автоотключение, защита, автоматическое и ручное переключение диапазонов, коэффициент заполнения; питание 9 В, габариты 185х88х40 мм, масса 350 г.
24 | АМ-1081 - цифровой мультиметр |  | цена по запросу | Мультиметр цифровой. ЖКИ 6000 разрядов; 46х45 мм. Базовая погрешность 1%. Измерение постоянного и переменного напряжения 1 мВ...600 В; постоянного и переменного тока 0,01 мА...10 А; сопротивления 0,1 Ом...6 МОм; ёмкости 0,001...60 мкФ; частоты 1 Гц...1 кГц. Выбор диапазона автоматический или ручной. Функция "SMART" (автоматического определения режима измерений), автоопределения полярности, автоотключения и индикации перегрузки. Питание от встроенного аккумулятора (подзарядка от ручного генератора) или батарей типа CR-2032 / 3 В (не входят в комплект поставки). Габаритные размеры 152х78х45 мм. Масса 0,34 кг.
25 | АМ-1083 - цифровой мультиметр | + | цена по запросу | Мультиметр, ЖКИ 3 1/2 разряда (1999), базовая погрешность 0,5%. Измерение пост. напр. 1000 В ±(0,5%+3); перем. напр. 750 В ±(0,8%+5); пост. тока 20 А ±(0,8%+3); перем. тока 20 А ±(1,0%+5); сопротивления 2000 МОм ±(0,8%+3); ёмкости до 200 мкФ ±(2,5%+20); индуктивности 20 Гн ±(2,5%+4); частоты 10 MГц ±(0,5%+4); температуры (термопары K-типа) -20...1000 С ±(1,0%+4). Диапазон частот 40...400 Гц. Прозвонка цепи; тест диодов; удержание показаний; автоотключение (неотключаемое); подсветка; MIN/MAX; защита от перегрузки. Питание 9 В.
26 | АМ-1109 - мультиметр двухканальный | + | цена по запросу | Мультиметр TRUE RMS: измерение в частотном диапазоне 20 Гц...200 кГц: постоянного напряжения 1 мкВ...1000 В, переменного напряжения 1 мкВ...1000 В, постоянного тока 10 нА...10 А, переменного тока 10 нА...10 А (в частотном диапазоне 45 Гц...20 кГц), сопротивления 0,01 Ом...40 МОм, емкости 10 пФ...1000 мкФ, частоты 1 Гц...200 кГц (TTL-уровень 1 Гц...2 МГц), скважности; бысродействующая графическая шкала: 30 сегментов; тестирование p-n перехода; дополнительные функции: ЖКИ двустрочный, удержание показаний, фиксация минимального и максимального и среднего значений; питание 9 В.
27 | АМ-1118B - мультиметр |  | цена по запросу | Измерение пост. и перем. напр. 0,1 мВ...1000 В, пер. и пост. тока 0,1 мкА...10 А, сопротивления 0,1 Ом...60 МОм, емкости 1 пФ...1 мФ, температуры -20°С...1200°С, частоты 0,01 Гц...1 МГц; базовая погрешность 0,5%, USB-интерфейс с гальванической развязкой, автоматический выбор диапазона измерений, удержание показаний, относительные измерения, тестирование диодов, прозвонка цепи, автоотключение, дисплей 3 5/6 разряда, 6000 единиц с подсветкой, Питание 9 В. Габариты: 180 х 85 х 40 мм. Масса 310 г.
28 | АМ-1171 - мультиметр | + | цена по запросу | Мультиметр кнопочный, ЖКИ 3 5/6 разряда (5999) с граф. шкалой 61 сегм., базовая погрешность 0,5%. Измерение пост. напр. 1000 В ±(0,5%+4); перем. напр. 750 В ±(0,8%+10); пост. тока 10 А ±(1,0%+10); перем. тока 10 А ±(1,5%+10); сопротивления 60 МОм ±(0,8%+4); ёмкости до 200 мкФ±(3,5%+8); частоты 30 МГц ±(0,1%+10); скважности 0,1%...99,9%; температуры (термопары K-типа) -20...1000 С ±(1,0%+5 С). Диапазон частот 40...400 Гц. Прозвонка цепи; тест диодов; автооткл.; защита от перегрузки и неправ. вкл. и поражения током, USB интерфейс, индикатор разряда, 2 предохранителя, относит. измерения, MIN/MAX, подсветка. Питание 2х1,5 В. Габаритные размеры 200х90х45 мм, масса 320 г.
29 | АМ-1171 - мультиметр без опции Bluetooth | + | цена по запросу | Мультиметр кнопочный, ЖКИ 3 5/6 разряда (5999) с граф. шкалой 61 сегм., базовая погрешность 0,5%. Измерение пост. напр. 1000 В ±(0,5%+4); перем. напр. 750 В ±(0,8%+10); пост. тока 10 А ±(1,0%+10); перем. тока 10 А ±(1,5%+10); сопротивления 60 МОм ±(0,8%+4); ёмкости до 200 мкФ±(3,5%+8); частоты 30 МГц ±(0,1%+10); скважности 0,1%...99,9%; температуры (термопары K-типа) -20...1000 С ±(1,0%+5 С). Диапазон частот 40...400 Гц. Прозвонка цепи; тест диодов; автооткл.; защита от перегрузки и неправ. вкл. и поражения током, USB интерфейс, индикатор разряда, 2 предохранителя, относит. измерения, MIN/MAX, подсветка. Питание 2х1,5 В. Габаритные размеры 200х90х45 мм, масса 320 г.
30 | АМ-1171BT - мультиметр с опцией Bluetooth | + | цена по запросу | Мультиметр кнопочный, ЖКИ 3 5/6 разряда (5999) с граф. шкалой 61 сегм., базовая погрешность 0,5%. Измерение пост. напр. 1000 В ±(0,5%+4); перем. напр. 750 В ±(0,8%+10); пост. тока 10 А ±(1,0%+10); перем. тока 10 А ±(1,5%+10); сопротивления 60 МОм ±(0,8%+4); ёмкости до 200 мкФ±(3,5%+8); частоты 30 МГц ±(0,1%+10); скважности 0,1%...99,9%; температуры (термопары K-типа) -20...1000 С ±(1,0%+5 С). Диапазон частот 40...400 Гц. Прозвонка цепи; тест диодов; автооткл.; защита от перегрузки и неправ. вкл. и поражения током, USB интерфейс, индикатор разряда, 2 предохранителя, относит. измерения, MIN/MAX, подсветка. Питание 2х1,5 В. Габаритные размеры 200х90х45 мм, масса 320 г.
31 | АМ-1180 - мультиметр цифровой | + | цена по запросу | Цифровой мультиметр АМ-1180: измерение постоянного напряжения 100 мкВ ... 600 В, переменного напряжения 100 мкВ ... 600 В, постоянного тока 0,1 мкА ... 10 А, переменного тока 0,1 мкА ... 10 А, сопротивления 0,1 Ом ... 20 МОм, P-N Тест, прозвонка цепи; базовая погрешность 0,5%; дополнительные функции: ЖКИ 3 1/2, защита, ручное переключение диапазонов, измерение коэффициента усиления транзисторов, RS-232; питание 9 В, габариты 204х90х36 мм, масса 322 г.
32 | АММ-1008 - мультиметр цифровой | + | цена по запросу | Цифровой мультиметр. Широкий ЖКИ с подсветкой, 2000 отсчётов. Пост. напр. 1000 В ±(0,5%+2); перем. напр. 700 В ±(1,0%+3); пост. ток 20 А ±(1,0%+3); перем. ток 20 А ±(1,2%+3); сопротивление 20 МОм ±(1,0%+2); ёмкость 200 мкФ ±(4,0%+3); частота 20 кГц ±(1,5%+5); температура 760°C/1400°F ±(3,0%+3); тест диодов (2,8 В); прозвонка (30 Ом). Двойная изоляция. Удержание показаний. Защита от перегрузок CAT III 600V, CAT II 1000V. Индикатор разряда. Термопара К-типа. Питание 9 В "Крона". Размеры 195х92х38 мм. Масса 380 г.
33 | АММ-1009 - мультиметр цифровой | + | цена по запросу | Цифровой мультиметр. Широкий ЖКИ, 4000 отсчётов. Пост. напр. 1000 В ±(0,5%); перем. напр. 700 В ±(1,0%); пост. ток 20 А ±(1,0%); перем. ток 20 А ±(1,5%); сопротивление 400 МОм ±(0,8%); ёмкость 40 мкФ ±(5,0%); частота 4000 кГц ±(0,1%); тест диодов и логики; прозвонка. Двойная изоляция. Удержание показаний, удержание пиковых значений. Защита от перегрузок CAT II 1000V. Индикатор разряда. Кейс для переноски. Питание 9 В "Крона". Размеры 182х82х55 мм. Масса 360 г.
34 | АММ-1012 - мультиметр цифровой |  | цена по запросу | Цифровой мультиметр. TrueRMS (40-1000 Гц). ЖКИ с подсветкой, 4 1/2 разряда (19999 отсчётов). Постоянное напряжение 1000 В (±0,05%); переменное напряжение 750 В (±0,8%); постоянный ток 20 А (±0,5%); переменный ток 20 А (±1,5%); сопротивление 200 МОм (±0,4%); ёмкость 2 мФ (±4,0%); частота 2 МГц (±0,1%); проводимость 100 нСм (±1,0%), коэффициент усиления транзисторов 0...1000, тест диодов; прозвонка. Удержание показаний. Автоотключение. Защита от перегрузок CAT II 1000V. Индикатор разряда. Питание 9 В "Крона".
35 | АММ-1014 - мультиметр цифровой |  | цена по запросу | TrueRMS (10-1000 Гц). ЖКИ с подсветкой, 6000 отсчётов. Постоянное напряжение 1000 В (±0,5%); переменное напряжение 750 В (±0,8%); постоянный ток 10 А (±1,2%); переменный ток 10 А (±1,5%); сопротивление 60 МОм (±1,0%); ёмкость 100 мФ (±4,0%); частота 10 МГц (±1,0%); коэффициент заполнения 1-99%, температура -20…1000 °С, тест диодов; прозвонка. Бесконтактный датчик напряжения. Определение проводника под фазой. Тестирование батарей. Удержание показаний, MAX/MIN. Защита от перегрузок CAT IV 600В; CAT III 1000В. Индикатор разряда. Питание 3 В (2 бат. АА).
36 | АММ-1015 - мультиметр цифровой TrueRMS |  | цена по запросу | TrueRMS (40 Гц ~ 1000 Гц). ЖК дисплей, 4 1/2 разряда (19999 отсчётов). Пост. напр. 1000 В ±(0,1%+5); перем. напр. 750 В ±(0,8%+25); пост. ток 20 А ±(0,8%+5); перем. ток 20 А ±(0,8%+5); сопротивление 200 МОм ±(0,5%+10); ёмкость 2000 мкФ ±(4%+50); частота 10 МГц (0,1%+50); ; температура -20°C ~ 1000°C ±(1,0%+5 C); тест диодов; прозвонка. Скорость измерения 3 раза/сек. Автовыключение. Ручной выбор диапазона. Индикатор разряда батареи. Питание 9 В типа Крона. .Габаритные размеры 190х88,5х27,5 мм Вес около 350 г.
37 | АММ-1019 - мультиметр |  | цена по запросу | ЖКИ 3 1/2 разряда (1999), базовая погрешность 0,5%. Измерение постоянного напряжения до 1000 В ±(0,5%+3); переменного напряжения до 750 В ±(0,8%+3); постоянного тока до 20 А ±(1,2%+8); переменного тока до 20 А ±(1,5%+15); сопротивления до 200 МОм ±(0,8%+3); ёмкости до 20 мФ ±(2,5%+20). Диапазон частот при измерении переменного напряжения (40...400 Гц) и тока (40...200 Гц). Тестирование TTL логики, генератор прямоугоульных синалов (50 Гц-1 кГц), Измерение коэффициента усиления транзисторов (0…1000). Определение проводника под напряжением. Прозвонка цепи; тест диодов; автоотключение; индикатор разряда; подсветка. Питание 9 В.
38 | АММ-1022 - цифровой мультиметр |  | цена по запросу | Мультиметр, ЖКИ 1999 единиц. Пост. напр. 1000 В (±0,5%); перем. напр. 1000 В (±1,2%); пост. ток 10 А (±1,0%); сопрот. 20 МОм (±0,8%); температура -20...1000 C. Тест диодов и коэф.усиления транзисторов. Прозвонка цепи, подсветка, удержание показаний.
39 | АММ-1028 - мультиметр цифровой | + | цена по запросу | ЖКИ 4 1/2 разряда (11 000 отсчётов), подсветка. Измерение истинных среднеквадратичных значений (True RMS). Двухслойная изоляция корпуса. Функция удержания текущий, минимальных и максимальных показаний. Режим относительных измерений. Автовыбор диапазонов. Автоотключение питания. Полная защита от перегрузок на всех диапазонах. Высокая категория защиты: CAT IV 600V; CAT III 1000V.
40 | АММ-1032 - мультиметр цифровой | + | цена по запросу | Цифровой мультиметр. Широкий ЖКИ с подсветкой и аналоговой шкалой 61 сегм., 6000 отсчётов. TrueRMS. Пост. напр. 1000 В ±(0,5%); перем. напр. 1000 В ±(1,5%); пост. ток 10 А ±(2,5%); перем. ток 10 А ±(3,0%); сопротивление 60 МОм ±(1,0%); ёмкость 4000 мкФ ±(3,0%); частота 10 МГц ±(1,2%); коэф. заполнения 99,9% ±(1,2%); температура 760°C/1400°F ±(3,0%); тест диодов; прозвонка; бесконтактный детектор напряжения. Двойная изоляция. Удержание текущ/макс/мин значений. Защита от перегрузок CAT III 600V, CAT II 1000V. Автовыбор диапазона. Термопара К-типа. Питание 9 В "Крона". Размеры 150х70х48 мм. Масса 255 г.
41 | АММ-1037 - мультиметр цифровой TrueRMS |  | цена по запросу | TrueRMS. ЖК дисплей, 4 1/2 разряда (19999 отсчётов). Пост. напр. 1000 В ±(0,1%+5); перем. напр. 750 В ±(0,8%+25); пост. ток 20 А ±(0,5%+4); перем. ток 20 А ±(1,5%+15); сопротивление 200 МОм ±(0,4%+5); ёмкость 2000 мкФ ±(4,0%+50); индуктивность 20 Гн ±(2,5%+30); проводимость 0,1-100 нС (1,0%+30); частота 2 МГц (0,1%+3); тест диодов; прозвонка. Скорость измерения 3 раза/сек. Удержание показаний. Автовыключение. Ручной выбор диапазона. Индикатор разряда батареи. Питание 9 В типа Крона. Габаритные размеры 190х88.5х27.5 мм. Вес 422 гр.
42 | АММ-1038 - мультиметр цифровой |  | цена по запросу | Мультиметр цифровой прецизионный: измерение постоянного и переменного напряжения 0,001 мВ-1000 В, постоянного и переменного тока 0,01 мкА-10 А, сопротивления 0,01 Ом-50 МОм, ёмкости 0,01 нФ-5000 мкФ, частота непрерывного сигнала 5 Гц-200 кГц / импульсного 5 Гц-2 МГц (0,006%); базовая погрешность 0,03%, True RMS, dBm измерения, минимум/максимум, относительные измереня, быстродействующая графическая шкала: 50 сегментов, автоматический и ручной выбор диапазона измерений, подсветка дисплея, автоотключение(вкл\откл функции), USB-интерфейс с гальванической развязкой, фиксация показаний. Дисплей 50 000 единиц. Питание 6 эл-тов ААА по 1,5 В.
43 | АММ-1042 - мультиметр |  | цена по запросу | Мультиметр, ЖКИ 1999 единиц. Постоянное напряжение 600 В (±0,8%); переменное напряжение 600 В (±1,5%); постоянный ток 10 А (±1,0%); переменный ток 10 А (±1,5%); сопротивление 20 МОм (±1,0%). Тест диодов, прозвонка цепи, подсветка, удержание показаний.
44 | АММ-1048 - мультиметр |  | цена по запросу | Мультиметр, ЖКИ 4000 единиц. Постоянное напр. 600 В (±0,5%); переменное напряжение 600 В (±1,2%); постоянный ток 200 мА (±2,0%); переменный ток 200 мА (±2,5%); сопротивление 40 МОм (±0,8%); ёмкость 100 мФ (±3,0%); частота 100 кГц (±0,8%); тест диодов; прозвонка. Бесконтактный датчик напряжения. Автоотключение, фонарик. Автовыбор диапазонов. Питание 3В (2 ААА). Безопасное исполнение. Компактные размеры 120х55х40 мм, масса 145 г.
45 | АММ-1062 - мультиметр цифровой | + | цена по запросу | Цифровой мультиметр 6 в 1. Многофункц. ЖКИ с подсветкой, 4000 отсчётов. Пост. напр. 600 В ±(1,0%+4); перем. напр. 600 В ±(1,0%+4); пост. ток 10 А ±(1,0%+2); перем. ток 10 А ±(1,2%+2); сопротивление 40 МОм ±(1,5%+2); ёмкость 100 мкФ ±(3%+5); частота 10 МГц ±(1,2%+3); коэф. заполн. 99,9% ±(1,2%); температура 750°C/1400°F ±(3,0%); освещённость 40 000 Lux ±(5%+10); уровень шума 35...100 dB ±(5dB); влажность 33...99% RH ±(3,0%RH); тест диодов (2,8 В); прозвонка (30 Ом); бесконт. детектор напряжения. Относит. измерения. Двойная изоляция. Удержание значений. Защита от перегрузок CAT IV 600V, CAT III 1000V. Термопара К-типа. Питание 9 В "Крона". Размеры 170х79х50 мм. Масса 342 г.
46 | АММ-1063 - мультиметр цифровой | + | цена по запросу | Цифровой мультиметр карандашного типа (Pen-type). ЖКИ, 6000 отсчётов. Пост. напр. 600,0 В ±(1,2%); перем. напр. 600,0 В ±(1,5%); пост. ток 600,0 мА ±(1,5%); перем. ток 600,0 мА ±(2,0%); сопротивление 60,00 МОм ±(1,0%); ёмкость 10,00 мФ ±(3,0%); тест диодов; прозвонка. Автовыбор пост/перем. тока. Авто/ручной выбор диапазона. Удержание тек/макс/мин значений. Автоотключение. Защита от перегрузок CAT III 600V, CAT II 1000V. Батареи 2х1,5 В типа LR44. Размеры 230х35х20 мм. Масса 200 г.
47 | АММ-1064 - мультиметр - RLC метр |  | цена по запросу | Цифровой мультиметр с функцией автомобильного тестера и RLC-метра. Большой ЖКИ (60х39 мм) с подсветкой, 6000 отсчётов. TrueRMS. DMM: пост./перем. напр. 1000 В ±(0,5%/1,0%); пост./перем. ток 10 А ±(1,5%); частота до 20 МГц ±(0,5%); температура тест диодов; прозвонка. Измеритель RLC (тестовая частота: 100 Гц / 1 кГц/ 10 кГц): сопротивление 0,1 Ом...60 МОм (±1,0%); ёмкость 0,1 пФ...1 мкФ (±1,5%); индуктивность 0,1 мкГн...100 Гн (±1,5%). Авто: частота вращения 500-30000 RPM; УЗСК. Удержание текущ./ макс./ мин. значений. Относительные измерения. Авто/ручной выбор диапазона. Защита от перегрузок CAT III 1000V. Питание 9 В "Крона".
48 | АММ-1071 - мультиметр |  | цена по запросу | Мультиметр, ЖКИ 4000 единиц. Постоянное напряжение 600 В (±1,0%); переменное напряжение 600 В (±1,2%); постоянный ток 10 А (±1,0%); переменный ток 10 А (±1,2%); сопротивление 40 МОм (±1,5%); температура -20...760 °C. Тест диодов, прозвонка цепи, подсветка, удержание показаний
49 | АММ-1130 - мультиметр |  | цена по запросу | Двойной ЖКИ 22000 единиц с аналоговой шкалой. True RMS измерения. Постоянное напряжение 1000 В (±0,1%); Переменное напряжение 1000 В (±0,5%); Постоянный ток 10 А (±0,3%); Переменный ток 10 А (±1,0%); Сопротивление 220 МОм (±0,5%); Емкость 220 мФ (±1,0%); Температура -55...+1000 °С (±1,0%); Частота 2 Гц...10 МГц (±0,05%); Коэффициент заполнения 5%...94,8% (±2,0%). Тест диодов. Прозвонка цепи. Частотный диапазон 2 Гц...200 кГц. Автоотключение питания, подсветка дисплея, удержание показаний. Авто/ручной выбор диапазонов измерений. MIN/MAX/HOLD/REL. Интерфейс ИК USB. Питание 9 В (6 ААА). Масса 500 г.
50 | АММ-1139 - мультиметр цифровой | + | цена по запросу | Профессиональный промышленный цифровой водонепроницаемый мультиметр. TrueRMS. Широкий ЖКИ с подсветкой и аналоговой шкалой, 40 000 отсчётов. Пост./перем. напр. 0,01 мВ...1000 В ±(0,5%/1,0%); пост./перем. ток 0,01 мкА...10 А ±(1,0%/1,0%); сопротивление 0,01 Ом...40 МОм ±(0,3%); ёмкость 40 мФ ±(3,5%); частота 40 МГц ±(0,1%); коэф. заполнения 99,9% ±(1,2%); температура 1200°C/2192°F ±(1,0%); тест диодов; прозвонка. Измерения токовой петли 4-20 мА с отображением в %. Измерение AC+DC. Удержание текущ./ макс./ мин./ пик. значений. Регистратор на 9999 значений. Беспроводной USB интерфейс. Индикатор разряда. Актоотключение. Двойная изоляция. Защита от перегрузок CAT IV 600V, CAT III 1000V. Защита от пыли и влаги IP67. Термопара К-типа. Кабель USB и диск с ПО. Кейс для переноски. Питание 9 В "Крона". Размеры 183х82х55 мм. Масса 447 г.
51 | АММ-1178 - мультиметр цифровой |  | цена по запросу | Мультиметр, ЖКИ 3 3/4 разряда, базовая погрешность 0,05%. Измерение постоянного напряжения 0,01 мВ...1000 В ±(0,05%); переменного напряжения 0,01 мВ...1000 В ±(0,5%; постоянного+переменного напряжения 0,1 мВ...1000 В ±(0,5%); постоянного тока 0,01 мкА...10 А ±(0,2%); переменного тока 0,01 мкА...10 А ±(0,8%); постоянного+переменного тока 0,01 мкА...2 А ±(0,8%); сопротивления 0,01 Ом...50 МОм ±(0,2%); емкости 0,01 нФ...100 мФ ±(5,0%); частоты 0,001 Гц...10 МГц ±(0,02%+3); коэффициента заполнения 10%...99%; температуры (термопары K-типа и т/с PT100); прозвонка цепи; тест диодов; измерение в dB с различным уровнем входного импеданса. Частотный диапазон 20 Гц...1 кГц. Удержание MIN/MAX/AVG и пиковых значений. Ручной и автоматический регистратор. USB интерфейс.
52 | АММ-1179 - мультиметр цифровой TrueRMS |  | цена по запросу | TrueRMS мультиметр (50 Гц...1 кГц) с функцией мегаомметра. ЖКИ с подсветкой и аналоговой шкалой, 40000 отсчётов. Постоянное / переменное напряжение 0,01 мВ / 0,1 мВ...1000 В (0,06% / 1,0%); постоянный / переменный ток 0,01 мкА / 0,1 мкА...10 А (1,0% / 1,5%); сопротивление 0,01 Ом...40 МОм (0,3%); ёмкость 1пФ...40 мФ (3,5%); частота; коэффициент заполнения; температура; тест диодов; прозвонка. Измерения токовой петли 4-20 мА с отображением в %. Измерение AC+DC. Тест изоляции до 4 ГОм (125 -1000 В). Удержание текущих, максимальных, минимальных, пиковых значений. Регистратор. Беспроводной USB интерфейс. Индикатор разряда. Актоотключение. Двойная изоляция. Защита от перегрузок CAT IV 600V, CAT III 1000V. Защита от пыли и влаги IP67. Питание 9 В. Размеры 215х90х55 мм. Масса 585 г.
53 | АММ-1201 - мультиметр цифровой |  | цена по запросу | Цифровой мультиметр. Большой ЖКИ 3/4 разряда 3999 отсчетов с подсветкой. Постоянное напряжение 1000 В ±(0,5 %); переменное напряжение 750 В ±(0,8 %); постоянный ток 10 А ±(0,8 %); переменный ток 10 А ±(0,8 %); сопротивление 40 МОм ±(0,8 %); ёмкость 100 мкФ ±(2,5 %); частота 5 МГц ±(0,8 %); коэффициент заполнения, температура -50 °С…400 °С; тест диодов; прозвонка. Авто и ручной выбор диапазона. Автоотключение. Защита от перегрузок 1000 В, CATIII. Питание 3 В. Размеры 185x85x30 мм. Масса 320 г.
54 | АММ-1203 - мультиметр цифровой |  | цена по запросу | Цифровой мультиметр с функцией регистратора и Bluetooth интерфейсом. Большой ЖКИ 3 3/4 разряда (3999 отсчетов) с подсветкой. Постоянное напряжение 1000 В ±(0,5%); переменное напряжение 750 В ±(0,8 %); постоянный ток 10 А ±(0,8 %); переменный ток 10 А ±(0,8 %); сопротивление 40 МОм ±(0,8 %); ёмкость 100 мкФ ±(2,5 %); частота 5 МГц ±(0,8 %); коэффициент заполнения, температура -50 °С…400 °С; тест диодов; прозвонка. Бесконтактный датчик напряжения. Функция регистратора (до 7 дней). Относительные измерения. Удержание показаний. Озвучивание результата. Авто и ручной выбор диапазона. Автоотключение. Защита от перегрузок 1000 В, CATIII. Bluetooth модуль BLE 4.0. Питание 3 В. Размеры 185x85x30 мм. Масса 320 г.
55 | АММ-1205 - мультиметр цифровой |  | цена по запросу | Мультиметр цифровой АММ-1205 воплощает в себе широкую функциональность по доступной цене. Помимо обычных для портативных мультиметров измерительных функций, у цифрового мультиметра АММ-1205 имеются функции измерения коэффициента заполнения и температуры (с помощью термопар типа K). Благодаря способности измерять истинные среднеквадратические значения (TrueRMS), мультиметр АММ-1205 корректно выполняет измерения несинусоидальных и искажённых сигналов. Прибор имеет аналоговую шкалу для отслеживания быстрых изменений измеряемых параметров.
56 | АММ-1216 - цифровой мультиметр |  | цена по запросу | Увеличить Цифровой мультиметр с функцией регистратора и Bluetooth интерфейсом. TrueRMS (1 кГц). Большой ЖКИ с подсветкой (5900 отсчётов). Пост. напр. 1000 В ±(0,5%); перем. напр. 750 В ±(0,8%); пост. ток 10 А ±(0,8%); перем. ток 10 А ±(1,0%); сопротивление 60 МОм ±(0,8%); ёмкость 60 мФ ±(2,5%); частота 10 МГц ±(0,8%); коэф. заполнения, температура -50 - 400°C ±(2,5%); тест диодов; прозвонка. Бесконтактный датчик напряжения. Функция регистратора (до 7 дней). Относительные измерения. Удержание показаний. Озвучивание результата. Авто и ручной выбор диапазона, Автоотключение. Защита от перегрузок 600 В, CATIV / 1000 В, CATIII. Bluetooth модуль BLE 4.0. Питание 2 батареи 1,5 В, тип "AАА".
57 | АММ-1218 - цифровой мультиметр с функцией регистратора и интерфейсом Bluetooth | + | цена по запросу | Цифровой мультиметр с функцией регистратора и интерфейсом Bluetooth. TrueRMS (1 кГц). Большой ЖКИ с подсветкой (5900 отсчётов). Пост. напр. 1000 В ±(0,5%); перем. напр. 750 В ±(0,8%); пост. ток 20 А ±(0,8%); перем. ток 20 А ±(1,0%); сопротивление 60 МОм ±(0,8%); ёмкость 60 мФ ±(2,5%); частота 10 МГц ±(0,8%); коэф. заполнения, температура -50 - 400°C ±(2,5%); тест диодов; прозвонка. Бесконтактный датчик напряжения. Встроенный фонарик. Функция регистратора (до 7 дней). Относительные измерения. Удержание показаний. Озвучивание результата. Авто и ручной выбор диапазона, Автоотключение. Защита от перегрузок 600 В, CATIV / 1000 В, CATIII. Bluetooth модуль BLE 4.0.
58 | АММ-1219 - цифровой мультиметр с функцией регистратора и Bluetooth интерфейсом |  | цена по запросу | Цифровой мультиметр с функцией регистратора и Bluetooth интерфейсом. TrueRMS (1 кГц). ЖКИ 4 1/2 разряда (20000 отсчётов) с подсветкой. Постоянное напряжение до 1000 В (±0,05%); переменное напряжение до 750 В (±0,5%); постоянный ток до 20 А (±0,5%); переменный ток до 20 А (±0,8%); сопротивление до 60 МОм (±0,3%); ёмкость до 20 мФ (±3,0%); частота до 20 МГц (±0,1%); коэффициент заполнения, температура -50...400 °C (±2,5%); тест диодов; прозвонка. Бесконтактный датчик напряжения. Функция регистратора (10000 значений). Построение трендов. Относительные измерения. Удержание показаний. Озвучивание результата. Авто и ручной выбор диапазона, Автоотключение. Защита от перегрузок 600 В, CAT IV / 1000 В, CATIII. Bluetooth модуль BLE 4.0. Питание 9 В (Крона).
59 | АММ-1220 - мультиметр цифровой | + | цена по запросу | Цифровой мультиметр с TrueRMS (1 кГц). ЖКИ 4 1/2 разряда (20000 отсчётов) с подсветкой. Постоянное напряжение 1000 В ±(0,05 %); переменное напряжение 750 В ±(0,5%); постоянный ток 20 А ±(0,5 %); переменный ток 20 А ±(0,8 %); сопротивление 60 МОм ±(0,3%); ёмкость 20 мФ ±(3,0 %); частота 20 МГц ±(0,1 %); коэффициент заполнения, температура -50 - 400 °C ±(2,5 %); тест диодов; прозвонка. Бесконтактный датчик напряжения. Относительные измерения. Удержание показаний. Авто и ручной выбор диапазона. Автоотключение. Защита от перегрузок 600 В, CATIV / 1000 В, CATIII. Питание 9 В (Крона). Размеры 196x88.5x56 мм. Масса 320 г.
60 | АММ-1221 - мультиметр цифровой |  | цена по запросу | Цифровой мультиметр с функцией регистратора и интерфейсом Bluetooth. TrueRMS (10 кГц). ЖКИ 4 1/2 разряда (22000 отсчётов) с подсветкой. Постоянное напряжение 1000 В ±(0,1%); переменное напряжение 750 В ±(0,8 %); постоянный ток 20 А ±(0,5 %); переменный ток 20 А ±(0,8%); сопротивление 220 МОм ±(0,5 %); ёмкость 2,2 мФ ±(3,0%); частота 220 МГц ±(0,1%); коэффициент заполнения, температура -50...400 °C ±(2,5 %); тест диодов; прозвонка. Функция регистратора (10000 значений). Построение трендов. Относительные измерения. Максимальное и минимальное значения. Удержание показаний. Озвучивание результата. Авто и ручной выбор диапазона. Аналоговая шкала. Автоотключение. Защита от перегрузок 1000 В CATIII. Bluetooth модуль BLE 4.0. Питание 3 В (2х1,5 В АА). Размеры 185x85x30 мм. Масса 320 г.
61 | АММ-3033 - мультиметр - RLC метр |  | цена по запросу | Цифровой мультиметр + RLC-метр. Большой ЖКИ (60х39) с подсветкой, 6000 отсчётов. TrueRMS. DMM: пост./перем. напр. 1000 В ±(0,5%/1,0%); пост./перем. ток 10 А ±(0,5%/1,0%); частота до 20 МГц (±0,5%); температура тест диодов; прозвонка. Измеритель RLC (тестовая частота: 100 Гц / 1 кГц/ 10 кГц.): сопротивление 0,1 Ом...60 МОм (±1,0%); ёмкость 0,1 пФ...1 мкФ (±1,5%); индуктивность 0,1 мкГн...100 Гн (±1,5%). Удержание текущ./ макс./ мин. значений. Относительные измерения. Авто/ручной выбор диапазона. Регистратор на SD карту (до 32 Гб) с сэмпл. 2...3600 сек (с сетевым адаптером). Защита от перегрузок CAT III 1000V. Питание 9 В "Крона" или сетервой адаптер.
62 | В7-61 - цифровой мультиметр | + | цена по запросу | Уникальный отечественный прибор повышенной точности, разработанный для жестких условий эксплуатации. Цифровой 3,5-разрядный мультиметр предназначен для измерения напряжения и силы постоянного и переменного токов, сопротивления постоянному току. Применяется при настройке и ремонте электро- и радиотехнических устройств в лабораторных и полевых условиях. Малые габариты, автономное питание, тестирование p-n переходов, широкий диапазон частот измеряемых напряжений и полная защита от перегрузок. Постоянное напряжение до 1000 В, переменное напряжение до 700 В, постоянный/переменный ток до 10 А, сопротивление до 2 МОм.
63 | В7-63/1 - мультиметр | + | цена по запросу | В7-63/1 предназначен для замены мультиметра В7-63 и преобразователя тока А9-1. Отличается улучшенными параметрами мультиметра (расширяется диапазон измерений, повышенной точностью, быстродействием меньшими габаритами). Прибор обеспечивает измерение напряжения и силы постоянного тока, среднеквадратического значения (СКЗ) напряжения и силы сигналов переменного тока несинусоидальной формы, среднеквадратического значения суммы постоянной и переменной составляющей, сопротивления, частоты, «прозвонки» электрической цепи. Прибор В7-63/1 имеет частотный селектор для измерения уровня тональных сигналов. С внешним датчиком тока (измерительной рельсовой катушкой) обеспечивает решение измерительных задач, выполняемых преобразователем А9-1.
64 | В7-63/1 КИР - мультиметр | + | цена по запросу | Новый модернизированный мультиметр В7-63/1 КИР предназначен для замены мультиметра В7-63 и преобразователя тока А9-1. Отличается улучшенными параметрами мультиметра (расширяется диапазон измерений, повышенной точностью, быстродействием меньшими габаритами). Прибор обеспечивает измерение напряжения и силы постоянного тока, среднеквадратического значения (СКЗ) напряжения и силы сигналов переменного тока несинусоидальной формы, среднеквадратического значения суммы постоянной и переменной составляющей, сопротивления, частоты, «прозвонки» электрической цепи.
65 | В7-63/2 - мультиметр | + | цена по запросу | Новый модернизированный мультиметр В7-63/2 предназначен для замены мультиметра В7-63 и преобразователя тока А9-1. Отличается улучшенными параметрами мультиметра (расширяется диапазон измерений, повышенной точностью, быстродействием меньшими габаритами). Прибор обеспечивает измерение напряжения и силы постоянного тока, среднеквадратического значения (СКЗ) напряжения и силы сигналов переменного тока несинусоидальной формы, среднеквадратического значения суммы постоянной и переменной составляющей, сопротивления, частоты, «прозвонки» электрической цепи.
66 | МЕГЕОН 12010 - USB-тестер |  | 870 | МЕГЕОН 12010 - USB- устройство предназначенное для проведения оценки состояния ЗУ, кабелей, а также энергоаккумуляторов и позволит максимально точно провести проверку характеристик, заявленных производителем. Изделие осуществляет мониторинг четырёх параметров: измерение тока и напряжения, длительность заряда и заряженной электроёмкости в период зарядки портативного устройства. Все данные отображаются на ЖК- дисплее с яркой светодиодной подсветкой, позволяющей просматривать показатели даже в при отсутствии света и в условиях недостаточной видимости. Благодаря компактным габаритным размерам и весу достигается удобство при эксплуатации и хранении. При отключении тестера от источника питания замеры времени и ёмкости сохранятся и могут быть использованы в дальнейшем при осуществлении последующего процесса тестирования.
67 | МЕГЕОН 12040 - мультиметр |  | 2190 | МЕГЕОН 12040 – это многофункциональный электроизмерительный прибор, который представляет собой мультиметр со стрелочным индикатором. Он прост по конструкции и в использовании, но в то же время надёжен и обладает функционалом, которого не имеют цифровые мультиметры стоимостью на порядок выше. Например: измерение постоянного и переменного напряжения до 2500 В без дополнительных аксессуаров, оценка ёмкости и добротности конденсаторов, встроенный источник тока, и магазин сопротивлений, тестирование батареек и аккумуляторов под нагрузкой, создание собственных диапазонов. Более низкая точность с лихвой компенсируется невысокой ценой и быстрым откликом, который недоступен современным мультиметрам этой ценовой категории. Может найти широкое применение там, где необходимы его уникальные возможности.
68 | МЕГЕОН 12050 - аналоговый мультифункциональный тестер |  | 5830
69 | МЕГЕОН 12300 - мультиметр |  | 1270 | Мультиметр МЕГЕОН 12300 – это многоцелевой, цифровой, карманный измерительный прибор, находящий широкое применение благодаря большим возможностям при небольших размерах и весе. Классическое сочетание необходимых режимов измерений и простая эксплуатация дадут возможность успешно использовать прибор профессионалам и любителям при монтаже, ремонте и обслуживании электротехнического оборудования. Поворотный переключатель с минимальным числом положений позволяет быстро переключаться между диапазонами измерений. Также прибор оснащён самовосстанавливающимся предохранителем, который позволяет уменьшить риск повреждения прибора от перегрузки при превышении допустимого значения силы тока. Система контроля состояния батареи питания своевременно сообщит о необходимости ее замены, что позволит исключить дополнительные погрешности при выполнении измерений прибором.
70 | МЕГЕОН 12700 - мультиметр цифровой |  | 3520 | Компактный мультиметр МЕГЕОН 12700 - это незаменимый помощник технических специалистов многих промышленных отраслей. Данный измерительный прибор имеет полный спектр функций, характерных для измерительных приборов данной ценовой категории. Из основных особенностей стоит отметить функцию тестирования транзисторов и диодов, функцию удержания полученных показаний и автоотключение при длительном простое. Разрядность шкалы мультиметра МЕГЕОН 12700 составляет 2000 отсчетов, дисплей имеет интегрированную подсветку. Имеется поддержка TTL тестирования и функция генерации меандра.
71 | МЕГЕОН 12710 - мультиметр |  | 3330 | МЕГЕОН 12710 - цифровой измерительный прибор многоцелевого применения.Благодаря своим функциям удовлетворит требования технических специалистов и любителей. Успешно может быть применён на производстве и в быту, ремонте и увлечениях. Большой набор измеряемых величин не оставит равнодушным даже самого требовательного потребителя. Эргономичный прочный корпус с дополнительным защитным холдером смогут обеспечить продолжительный срок службы. Для работы в условиях ограниченной видимости предусмотрена диодная подсветка ЖК-дисплея. В целях экономия заряда батарейки имеется автоматическое отключение и деактивация освещения экрана. Входные гнёзда 20 А и 200 мА защищены плавкими предохранителями с возможностью самовосстановления, который позволит уберечь изделие от повреждения при превышении допустимой силы тока. Учтена защита от перегрузки – 20 % от диапазона при измерении тока и напряжения.
72 | МЕГЕОН 12725 - мультиметр |  | 7480 | Надежный и высокоэффективный цифровой мультиметр МЕГЕОН 12725 (TrueRMS) предназначен для измерения переменного (True RMS) и постоянного напряжения, переменного (True RMS) и постоянного тока, сопротивления, емкости конденсаторов, индуктивности, частоты, температуры (шкала Цельсия/Фаренгейта), проверки диодов, проверки транзисторов и прозвонки соединений. Для улучшения считывания показаний в приборе применен жидкокристаллический дисплей 3½ разряда, с высотой цифр 42 мм.
73 | МЕГЕОН 12730 - цифровой мультиметр |  | 2420 | Мультиметр МЕГЕОН 12730 – карманный переносной измерительный прибор, который предназначен для измерения постоянного и переменного тока, постоянного напряжения, сопротивления, а также проверки диодов и целостности цепи. Для улучшения чтения показаний прибор оснащен ЖК дисплеем с символами высотой в 22 мм.
74 | МЕГЕОН 12735 - мультиметр цифровой |  | 3860 | В мультиметре реализована очень удобная функция автоматического выбора диапазона. Нет необходимости постоянно перещелкивать диапазоны, что ускоряет и упрощает процесс работы с прибором. Яркая подсветка дисплея позволяет использовать мультиметр в местах со слабым освещением. Компактный размер и малый вес цифрового мультитметра, позволяет его траспортировать и хранить без дополнительных сложностей. Мультиметр с автоматическим выбором диапазонавыполнен очень эргономично, прекрасно лежит в руке оператора.
75 | МЕГЕОН 12750 - мультиметр |  | 4830 | Компактный мультиметр МЕГЕОН 12750 - бюджетный измерительный инструмент от компании Мегеон. Но, несмотря на невысокую стоимость, данный прибор обладает высокой точностью и широким набором функций, которые существенно упрощают проведение диагностики и обнаружение неисправностей в различных электрических цепях и устройствах.
76 | МЕГЕОН 12770 - цифровой мультиметр True RMS |  | 6620 | Компактный и надежный цифровой мультиметр МЕГЕОН 12770 предназначен для измерения переменного и постоянного напряжения, измерения переменного и постоянного тока, сопротивления, емкости конденсаторов, температуры, а также проверки диодов и прозвонки соединений. Для улучшения считывания показаний прибор оснащен жидкокристаллическим дисплеем 3½ разряда с автоматической индикацией полярности.
77 | МЕГЕОН 12787 - цифровой мультиметр True RMS |  | 5980 | МЕГЕОН 12787 (True RMS) – надежный и высокоэффективный цифровой мультиметр, который позволяет измерять переменное (True RMS) или постоянное напряжение, переменный (True RMS) или постоянный ток, частоту, емкость, сопротивление, температуру, а также может использоваться для выполнения проверки диодов, транзисторов и «прозвонки» цепи. Результаты измерений выводятся на ЖК-дисплей с легко читаемым цифровым индикатором 42 мм.
78 | МЕГЕОН 12788 - мультиметр |  | 3680 | МЕГЕОН 12788 – это мультиметр из новой линейки многофункциональных измерительных приборов с автоматическим переключением диапазонов измерений. Мультиметр измеряет переменное и постоянное напряжение, переменный и постоянный ток, сопротивление, ёмкость, частоту, скважность, температуру, коэффициент передачи транзисторов, логический пробник, также функция проверки на обрыв (прозвонка) и диодный тест. Мультиметр оснащен подсветкой дисплея, а также функцией автоматического отключения.
79 | МЕГЕОН 12789 - мультиметр цифровой тип ручка |  | 4490 | Мультиметр МЕГЕОН 12789 представляет собой профессиональный портативный измерительный прибор карандашного типа с большим жидкокристаллическим дисплеем, обеспечивающим легкое считывание показаний. Форма мультиметра и поворотный переключатель режимов измерений делают работу с устройством более удобной. Мультиметр МЕГЕОН 12789 имеет как автоматический, так и ручной режим выбора предела измерений и функцию фиксации данных на дисплее. Прибор оснащен защитой от перегрузок, функцией автоматического отключения прибора и индикацией разряженной батареи. Благодаря прочному чехлу хранить и носить с собой инструмент очень удобно.
80 | МЕГЕОН 12799 - цифровой мультиметр с автоматическим выбором диапазона |  | 4490 | Цифровой мультметр серии МЕГЕОН 12799 представляет собой многофункциональный портативный измерительный прибор. Прибор оснащен большим высококонтрастным разрядным жидкокристаллическим дисплеем. Благодаря использованию микроконтроллера с аналого-цифровым преобразователем (АЦП) двойного интегрирования, обеспечивается высокая точность и разрешение измерений, а также добавляется множество функций, улучшающих эксплуатационные характеристики прибора.
81 | МЕГЕОН 12800 - карманный мультиметр |  | 949 | Карманный мультиметр МЕГЕОН 12800 - это компактный 3 и 1/2 -разрядный цифровой мультиметр для измерения постоянного и переменного напряжения, постоянного тока, сопротивления, проверки диодов, транзисторов, батареек и электропроводности. Имеют защиту от перегрузки и индикатор разряда батареи.
82 | МЕГЕОН 12838 - мультиметр |  | 810 | МЕГЕОН 12838 – это многофункциональный цифровой измерительный прибор, который найдет широкое применение благодаря богатым функциональным возможностям при небольших габаритах и весе. Мультиметр оснащен большим высококонтрастным дисплеем и удобным переключателем режимов. Автоматическое определение полярности тока дополнительно упростят выполнение измерений. Система контроля состояния батареи своевременно сообщит о необходимости ее замены, что минимизирует погрешности. Наличие предохранителя позволит снизить риск выхода из строя при перегрузке и неправильных действиях пользователя. Функция измерения температуры и коэффициента передачи транзисторов значительно расширит спектр применений. Мультиметр станет Вашим незаменимым помощником в домашней мастерской, лаборатории и производстве.
83 | МЕГЕОН 12850 - мультиметр цифровой |  | 3800 | Цифровой мультиметр с автоматическим выбором диапазона МЕГЕОН 12850 - это надежный, компактный и функциональный прибор с ручным выбором режимов и большим жидкокристаллическим дисплеем, который обеспечивает высокую точность и разрешение. Мультиметр МЕГЕОН 12850 может использоваться для измерения постоянного и переменного тока, напряжения, сопротивления, ёмкости, частоты, скважности, проверки диодов и «прозвонки» цепей.
84 | МЕГЕОН 12880 - цифровой мультиметр |  | 3680 | Цифровой мультиметр МЕГЕОН 12880 – портативное устройство, отлично подходящее для измерительных работ, определения значений постоянного и переменного (True RMS) напряжения, тока, сопротивления, частоты, ёмкости конденсаторов, а также может использоваться для выполнения тестирования диодов и прозвонки электрических цепей. Результаты измерений выводятся на ЖК-дисплей с легко читаемым цифровым индикатором 18 мм.
85 | МЕГЕОН 12890 - мультиметр |  | 4320 | МЕГЕОН 12890 - новинка в модельном ряду цифровых мультиметров. Прибор сочетает в себе классический набор функций, но есть приятное дополнение в виде бесконтактного детектора проводки под напряжением и фонарика. Модель имеет компактные размеры и эргономичную форму корпуса, а также удобное расположение органов управления и простой интерфейс, благодаря чему достигается максимальное удобство при эксплуатации.
86 | МЕГЕОН MY64 - мультиметр |  | 1910 | МЕГЕОН MY64 - это цифровой мультиметр с самым необходимым набором измеряемых параметров. Предназначен для применения в условиях лабораторий, обслуживания электрооборудования, бытового использования и сфере увлечений, радиотехники и несложного ремонта. Осуществляет измерения напряжения и силы постоянного и переменного токов, частоты, сопротивления, температуры и ёмкости.
87 | МП-1 - ручной мультиметр | + | цена по запросу | МП-1 является многоцелевым ручным мультиметром.
88 | МП-3 - многоцелевой ручной мультиметр |  | цена по запросу | МП-3 - многоцелевой ручной мультиметр. По точности и полосе частот измеряемых сигналов не уступает многим существующим настольным приборам, значительно превосходит их по весогабаритным характеристикам. Использование жидкокристаллического индикатора (ЖКИ) позволило существенно снизить потребление мощности, а большие контрастные символы на индикаторе позволяют использовать мультиметр при больших уровнях освещения.
89 | МП-4 - многоцелевой ручной мультиметр |  | цена по запросу | МП-4 - многоцелевой ручной мультиметр. Предназначен для измерения напряжения постоянного тока, среднего квадратического значения напряжения переменного тока синусоидальной формы, силы постоянного и переменного токов, электрического сопротивления постоянному току. Имеет весомое преимущество по сравнению с младшей моделью линейки МП-3 - автоматический выбор пределов измерений.
90 | Ресурс-МТ - мультиметр трехфазный | + | цена по запросу | Ревизия вторичных цепей измерительных трансформаторов напряжения и тока. Проверка правильности подключения счетчиков электрической энергии. Трехфазный малогабаритный переносной прибор с автономным питанием от аккумуляторов. Использование токоизмерительных клещей.
91 | Ресурс-МТ-КП08-5-1 - мультиметр трехфазный | + | цена по запросу | Ревизия вторичных цепей измерительных трансформаторов напряжения и тока. Проверка правильности подключения счетчиков электрической энергии. Трехфазный малогабаритный переносной прибор с автономным питанием от аккумуляторов. Использование токоизмерительных клещей.
92 | Ресурс-МТ-КП08-50-1 - мультиметр трехфазный | + | цена по запросу | Ревизия вторичных цепей измерительных трансформаторов напряжения и тока. Проверка правильности подключения счетчиков электрической энергии. Трехфазный малогабаритный переносной прибор с автономным питанием от аккумуляторов. Использование токоизмерительных клещей.
93 | Ресурс-МТ-КП15-5-0,5 - трёхфазный мультиметр | + | цена по запросу | Трехфазный малогабаритный переносной прибор с автономным питанием от аккумуляторов. Токоизмерительные клещи в комплекте: диаметр 15 мм, номинальный первичный ток 5 А, класс точности 0,5. Измерение параметров переменного напряжения промышленной частоты; Измерение параметров переменного тока промышленной частоты без разрыва цепи; Измерение параметров однофазной и трехфазной мощности; Определение параметров нагрузки измерительных трансформаторов тока; Определение выходной мощности трехфазных и однофазных трансформаторов напряжения; Определение потерь напряжения во вторичных цепях трансформатора напряжения; Определение правильности подключения счетчиков электрической энергии; Определение метрологических характеристик счетчиков электрической энергии; Регистрация результатов измерений; Цифровой осциллограф.
94 | Ресурс-МТ-КТ52-1000-0,5 - мультиметр трехфазный | + | цена по запросу | Ревизия вторичных цепей измерительных трансформаторов напряжения и тока. Проверка правильности подключения счетчиков электрической энергии. Трехфазный малогабаритный переносной прибор с автономным питанием от аккумуляторов. Использование токоизмерительных клещей.
95 | Ресурс-МТ-КТ52-1000-1 - мультиметр трехфазный | + | цена по запросу | Ревизия вторичных цепей измерительных трансформаторов напряжения и тока. Проверка правильности подключения счетчиков электрической энергии. Трехфазный малогабаритный переносной прибор с автономным питанием от аккумуляторов. Использование токоизмерительных клещей.
96 | 1027 TK - комплект для монтажа электрооборудования |  | 21840 | Комплект для монтажа электрооборудования, технического обслуживания и ремонта электрических систем. Состав комплекта: мультиметр цифровой 189 DM, измеритель порядка чередования фаз 888 PMR, бесконтактный индикатор напряжения LVD-15. Все приборы укомплектованы в прочном пластиковом кейсе. С подробными спецификациями на приборы можно ознакомится в соответствующих разделах нашего сайта.
97 | 189 DM - мультиметр цифровой |  | 11550 | Мультиметр цифровой: U пост./U пер. до 1000 В/ 750 В, раб. до 100 кГц, разрешение 0,1 мВ, базовая погрешность 0,5%; I пост./I перем. до 400 мА, макс. разрешение0,1 мкА, сопр. до 40 МОм разрешение 0,1 Ом, частота до 100 кГц разрешение 1 Гц, прозвон цепи и проверка диодов, ёмкость 4 нФ…4 мФ разрешение 1 пФ; ЖК-индикатор (4.000), удержание показаний, 82×165×45 мм, масса 246 г.
98 | 3000 MPR - мультиметр цифровой |  | 13440 | Мультиметр цифровой (автовыбор диапазона измерений) + индикатор порядка чередования фаз (L1/ L2/ L3) с рабочим напряжением ~80…750 В/ 40..80 Гц.
99 | 8000 HVDM - мультиметр высоковольтный |  | цена по запросу | Мультиметр высоковольтный 8000 HVDM.
100 | 8000 HVDM - мультиметр высоковольтный |  | 32130 | Мультиметр высоковольтный 8000 HVDM.
101 | 8000 HVDM с кейсом - мультиметр высоковольтный |  | 35385 | Мультиметр высоковольтный 8000 HVDM с кейсом.
102 | APPA 103N - мультиметр цифровой | + | 15540 | Мультиметр цифровой APPA 103N (APPA Technology Corporation): Постоянное напряжение 400 мВ - 1000 В; Переменное напряжение 400 мВ - 750 В; Постоянный/переменный ток 40 мА - 10 А; Сопротивление 400 Ом - 40 МОм; Частота 4 кГц - 40 МГц; Ёмкость 4 нФ - 40 мФ; Прозвон цепи; Испытание P-N; Частота вращения; Интерфейс RS-232 с оптической развязкой.
103 | APPA 105N - мультиметр цифровой | + | 19635 | Мультиметр цифровой APPA 105N (APPA Technology Corporation): Постоянное напряжение 400 мВ - 1000 В; Переменное напряжение 400 мВ - 750 В; Постоянный/переменный ток 40 мА - 10 А; Сопротивление 400 Ом - 40 МОм; Частота 4 кГц - 400 МГц; Ёмкость 4 нФ - 40 мФ; Прозвон цепи; Испытание P-N; Частота вращения; Интерфейс RS-232 с оптической развязкой.
104 | APPA 106 - мультиметр цифровой | + | 24255 | Мультиметр цифровой APPA 106 (APPA Technology Corporation): Постоянное напряжение 400 мВ - 1000 В; Переменное напряжение 400 мВ - 750 В; Постоянный/переменный ток 40 мА - 10 А; Сопротивление 400 Ом - 40 МОм; Частота 4 кГц - 400 МГц; Ёмкость 4 нФ - 40 мФ; Прозвон цепи; Испытание P-N; Частота вращения; Интерфейс RS-232 с оптической развязкой; Измерение температуры.
105 | APPA 109N - мультиметр цифровой |  | По запросу | Мультиметр цифровой APPA 109N (APPA Technology Corporation): Постоянное напряжение 20 мВ - 1000 В; Переменное напряжение 20 мВ - 750 В; Постоянный/переменный ток 20 мА - 10 А; Сопротивление 200 Ом - 2 ГОм; Частота 20 Гц - 1 МГц; Ёмкость 4 нФ - 40 мФ; Прозвон цепи; Испытание P-N; Интерфейс RS-232 с оптической развязкой; Измерение температуры; Регистратор 40000 значений; min-max показания; True RMS; Измерение скважности; Кабель RS-232 + ПО в комплекте.
106 | APPA 109N USB - мультиметр цифровой | + | По запросу | Мультиметр цифровой APPA 109N USB (APPA Technology Corporation): Постоянное напряжение 20 мВ - 1000 В; Переменное напряжение 20 мВ - 750 В; Постоянный/переменный ток 20 мА - 10 А; Сопротивление 200 Ом - 2 ГОм; Частота 20 Гц - 1 МГц; Ёмкость 4 нФ - 40 мФ; Прозвон цепи; Испытание P-N; Интерфейс RS-232 с оптической развязкой; Измерение температуры; Регистратор 40000 значений; min-max показания; True RMS; Измерение скважности. Аналог APPA 109N (RS). Подключение к ПК - через интерфейс USB (вмеcто кабеля RS-232 - кабель/переходник RS-232/USB).
107 | APPA 17 - мультиметр карандашного типа | + | 5989 | Мультиметр карандашного типа APPA 17: Постоянное напряжение 300 мВ - 600 В; Переменное напряжение 3 В - 600 В; Сопротивление 300 Ом - 30 МОм (17A - 0,1 Ом-42 МОм); Цифровая (17-и линейная) шкала; Удержание показаний.
108 | APPA 17A+15+11+CASE - комплект: мультиметр APPA 17A, преобразователь тока APPA 15, датчик температуры APPA 11, чехол |  | 18690 | КОМПЛЕКТ: Мультиметр АРРА 17А, Преобразователь тока APPA 15, Датчик температуры APPA 11, Чехол. Мультиметр карандашного типа APPA 17A: Постоянное напряжение 4,2 В - 600 В; Переменное напряжение 4,2 В - 600 В; Сопротивление 420 Ом - 42 МОм; Цифровая (17-и линейная) шкала; Удержание показаний; Удержание max значений; Адаптация к сменн. преобразователю. Преобразователь тока APPA 15: Переменный ток: 0,1 - 300 А; Коэффициент преобразования: 1 мВ/0,1 А; Максимальный диаметр провода: 29 мм; Защита от перегрузки: 600 В. Преобразователь температуры APPA 11: Диапазон: -50 - 1000 оС, Коэффициент преобразования: 1 мВ/1 оС, Тип термопары: К-типа.
109 | APPA 17A+15+CASE - комплект: мультиметр АРРА 17A, преобразователь тока APPA 15, чехол | + | 11340
110 | APPA 25 - автомобильный тестер |  | 11130 | Автомобильный тестер APPA 25: Постоянное/переменое напряжение до 600В; Постоянный ток до 15А; Измерение сопротивления до 2МОм; Измерение частоты до 20кГц; УЗСК (4/6/8 цилиндров); Тахометр (4/5/6/8 цилиндров); Измерение температуры до 800°С; Измерение скважности; Прозвон цепи; Испытание P-N; Цифровой; Питание 9 В.
111 | APPA 303 - мультиметр цифровой | + | По запросу | Мультиметр цифровой APPA 303: Измерение постоянного напряжения 40 мВ … 1000 В; Измерение переменного напряжения 400 мВ … 750 В; Измерение постоянного / переменного тока 40 мА … 10 А; Измерение ёмкости 4 нФ … 10 мФ; Измерение сопротивления 400 Ом … 40 МОм; Измерение частоты 400 Гц … 4 МГц; Базовая погрешность ±0,1 %; Измерение температуры -200 оС ... 1200 оС; Меню обработки результатов; Четыре шкалы; Интерфейс RS-232 с оптической развязкой; Линейная шкала 80 сегментов; Объем памяти 7 показаний; Автовыключение; Испытание P-N; Прозвон цепи.
112 | APPA 501 - цифровой мультиметр TrueRMS | + | 28875 | Мультиметр цифровой (TrueRMS): U пост./U пер. (АС, AC+DC) 1 мВ …1000 В, раб. диапазон 40 Гц-50 кГц, разрешение 1 мкВ, базовая погрешность ±0,05% (DCV); I пост./I перем. 1 мкА - 10 А, разрешение 1 мкА, базовая по г ±0,2% (DCA), сопротивление 400 Ом… 2 ГОм, разрешение 0,01 Ом; частота 40 Гц…100 кГц, прозвон цепи (до 50 Ом) и проверка диодов; ёмкость 40 нФ…40 мФ, разрешение 1 пФ, регистратор (20.000 ячеек), ЖК-индикатор (4.000/ 40.000), граф. шкала (43 сегмента), автоподсветка дисплея, внутр. память (автозапись/вывод -1000 результатов), регистрация МИН/МАКС/Сред, пиковых значений (от 10 мкс), относит. Δ-измерения (абс, %), фильтр НЧ, вход LoZ (низкоомный), интерфейс USB.
113 | APPA 502 - цифровой мультиметр TrueRMS | + | 31710 | Мультиметр цифровой (TrueRMS): аналог APPA 501, отличие в функциональности: добавлен режим измерения темп. -200°С…1200°С, увеличен объем памяти регистратора (40.000 ячеек). U пост./U пер. (АС, AC+DC) 1 мВ …1000 В, раб. диапазон 40 Гц-50 кГц, разрешение 1 мкВ, базовая по г ±0,05% (DCV); I пост./I перем. 1 мкА- 10 А, разрешение 1 мкА, базовая по г ±0,2% (DCA), сопр. 400 Ом… 2 ГОм разрешение 0,01 Ом; частота 40 Гц…100 кГц, прозвон цепи (до 50 Ом) и проверка диодов; ёмкость 40 нФ…40 мФ, разрешение 1 пФ, измерение темп. -200°С…1200°С цифр. регистратор (40.000 ячеек), ЖК-индикатор (4.000/ 40.000), граф. шкала (43 сегмента), автоподсветка дисплея, внутр. память (автозапись/вывод -1000 результатов), регистрация МИН/МАКС/Сред, пиковых значений (от 10 мкс), относит. Δ-измерения (абс, %), фильтр НЧ, вход LoZ (низкоомный), интерфейс USB.
114 | APPA 506 - мультиметр цифровой | + | 35805 | Мультиметр цифровой: U постоянное/U переменное TRMS (АС, AC+DC) до 1000 В, рабочий диапазон 40Гц…100 кГц, разрешение 1 мкВ, базовая погрешность 0,03%; I постоянное/I переменное TRMS до 10А, рабочий диапазон 40…1 кГц, максимальное разрешение 1 мкА, сопротивление до 40 МОм разрешение 0,01 Ом, частота 40 Гц…200 кГц разрешение1 мГц, скважность 20…80% (до 10 кГц), прозвон цепи и проверка диодов, ёмкость 40 нФ…40 мФ разрешение 1 пФ; температура -200°С…1200°С, регистратор (40000 ячеек), ЖК-индикатор (40.000), графическая шкала (43 сегментов), фильтр НЧ, автоподсветка дисплея, внутренняя память (запись/вывод, 1000 показаний), регистрация пиковых/ минимальных/ максимальных/ средних значений, USB, ПО, питание 1,5В×4 шт, 95×207×52 мм, масса 620 г.
115 | APPA 506B - мультиметр цифровой | + | 40005 | Мультиметр цифровой: U постоянное/U переменное TRMS (АС, AC+DC) до 1000 В, раб. диапазон 40Гц…100 кГц, разрешение 1 мкВ, базовая погрешность 0,03%; I постоянное/I переменное TRMS до 10А, раб. диапазон 40…1 кГц, максимальное разрешение 1 мкА, сопротивление до 40 МОм разрешение 0,01 Ом, частота 40 Гц…200 кГц разрешение1 мГц, скважность 20…80% (до 10 кГц), прозвон цепи и проверка диодов, ёмкость 40 нФ…40 мФ разрешение 1 пФ; температура -200°С…1200°С, регистратор (40000 ячеек), ЖК-индикатор (40.000), графическая шкала (43 сегментов), фильтр НЧ, бесконтактный индикатор напряжения (VoltSense), автоподсветка дисплея, внутренняя память (запись/вывод, 1000 показаний), регистрация пиковых/ минимальных/ максимальных/ средних значений, беспроводной интерфейс Bluetooth (ver. 4.0), USB, ПО, питание 1,5В×4 шт, 95×207×52 мм, масса 620 г.
116 | APPA 61 - мультиметр цифровой | + | 8324 | Мультиметр цифровой APPA 61 (APPA Technology Corporation): Постоянное напряжение 200 мВ - 1000 В; Переменное напряжение 2 В - 750 В; Сопротивление 200 Ом - 20 МОм; Прозвон цепи; Испытание p-n; Ёмкость 2 нФ - 2 мФ; Удержание показаний; Автоотключение с блокировкой; Дисплей 3½ (2000); Противоударное исполнение; Бесконтактное определение наличия высокого напряжения.
117 | APPA 62 - мультиметр цифровой | + | 11130 | Мультиметр цифровой APPA 62 (APPA Technology Corporation): Постоянное напряжение 200 мВ - 1000 В; Переменное напряжение 2 мВ - 750 В; Постоянный ток 1 мА - 10 А; Переменный ток 1 мкА - 10 А; Сопротивление 0,1 Ом - 20 МОм; Прозвон цепи; Испытание p-n; Ёмкость 2 нФ - 2 мФ; Частота 2 кГц - 40 МГц; Удержание показаний; Регистрация min/max; Автоотключение с блокировкой; Дисплей 3½ (2000); Противоударное исполнение; Бесконтактное определение наличия высокого напряжения.
118 | APPA 62T - мультиметр цифровой | + | 13020 | Мультиметр цифровой APPA 62Т (APPA Technology Corporation): Постоянное напряжение 200 мВ - 1000 В; Переменное напряжение 2 мВ - 750 В; Постоянный ток 1 мА - 10 А; Переменный ток 1 мкА - 10 А; Сопротивление 0,1 Ом - 20 МОм; Прозвон цепи; Испытание p-n; Ёмкость 2 нФ - 2 мФ; Частота 2 кГц - 40 МГц; Измерение температуры 20 - 800 °C; Удержание показаний; Регистрация min/max; Автоотключение с блокировкой; Дисплей 3½ (2000); Противоударное исполнение; Бесконтактное определение наличия высокого напряжения.
119 | APPA 63N - мультиметр цифровой | + | 7349 | Мультиметр цифровой APPA 63N (APPA Technology Corporation): Постоянное напряжение 300 мВ - 600 В; Переменное напряжение 3 В-600 В; Постоянный ток 300 мкА-3000 мкА; Сопротивление 300 Ом-30 МОм; Удержание показаний; Прозвонки; Дополнительная линейная шкала.
120 | APPA 66RT - цифровой мультиметр | + | 12285 | Аналог АРРА 66R, добавлен режим измерения температуры (–40…+400 0С / разр. 0,10С ), в комплекте – термопара К-типа с адаптером.
121 | APPA 67 - мультиметр цифровой | + | 9939 | Мультиметр цифровой APPA 67 (APPA Technology Corporation): Постоянное напряжение 300 мВ - 600 В; Переменное напряжение 3 В-600 В; Постоянный ток 300 мкА-20 А; Переменный ток 300 мкА-20 А; Сопротивление 300 Ом-30 МОм; Удержание показаний; Прозвонки; Дополнительная линейная шкала.
122 | APPA 71 - мультиметр цифровой | + | 9527 | Мультиметр цифровой APPA 71 (APPA Technology Corporation): Постоянное напряжение 600 мВ - 1000 В; Переменное напряжение 6 В-750 В; Постоянный ток 600 мкА, 6000 мкА; Сопротивление 600 Ом-60 МОм; Ёмкость 6 нФ-6 мФ; Испытание p-n; Прозвон; Удержание показаний; min/max показания.
123 | APPA 73 - мультиметр цифровой | + | 13020 | Мультиметр цифровой APPA 73 (APPA Technology Corporation): Постоянное напряжение 600 мВ - 1000 В; Переменное напряжение 6 В-750 В; Постоянный ток 600 мкА, 6000 мкА, 6 А, 10 А; Переменный ток 6 А, 10 А; Сопротивление 600 Ом-60 МОм; Ёмкость 6 нФ-6 мФ; Испытание p-n; Прозвон; Удержание показаний; min/max показания; Измерение среднеквадратичного значения сигнала произвольной формы True RMS; RS-232 интерфейс с оптической развязкой; Подсветка дисплея.
124 | APPA 91 - мультиметр цифровой | + | 9959 | Мультиметр цифровой APPA 91 (APPA Technology Corporation): Постоянное напряжение 200 мВ - 1000 В; Переменное напряжение 200 мВ - 750 В; Постоянный/переменный ток 200 мкА-20 А; Измерение сопротивления 200 Ом - 20 МОм; Удержание показаний; Прозвон цепи; Испытание p-n; BeepGuard; Противоударное исполнение; Использование в любую погоду; Экстра-защита; Цветовая маркировка; Надежный переключатель.
125 | APPA 97 - мультиметр цифровой | + | 11130 | Мультиметр цифровой APPA 97 (APPA Technology Corporation): Постоянное напряжение 300 мВ - 1000 В; Переменное напряжение 3 В - 750 В; Постоянный/переменный ток 300 мкА-20 А; Измерение сопротивления 300 Ом - 30 МОм; Удержание показаний; Прозвон цепи; Испытание p-n; BeepGuard; Противоударное исполнение; Использование в любую погоду; Экстра-защита; Цветовая маркировка; Надежный переключатель.
126 | APPA iMeter 5 - ультракомпактный цифровой мультиметр |  | 6146 | Измерение пост. и перем. тока 0,1 мкА … 4000 мкА, U пост. 0,1 мВ … 600 В ( ± 0,7 % (базовая)), U пер. 0,1 мВ … 600 В (50 Гц-500 Гц), частота 0,01 Гц … 5 МГц, скважность 0,1 … 99,9% (до 5 кГц), R 0,1 Ом … 40 МОм, ёмкость 5 нФ … 100 мкФ, прозвон цепи (до 50 Ом) и проверка диодов, бесконтактный индикатор напряжения 50…600 В (режим VoltSence), удержание показаний, дисплей 3 3/4 разряда (5000; 3 изм/сек), питание 2 х 1,5 В (тип СЦ), авто- и ручной выбор пределов, автовыключение питания (с блокировкой), противоударный корпус (до 1,3 м), несъемные измерительные провода, компактное Slim-исполнение (56 х 12 х 112 мм), Масса 115 г.
127 | APPA M1 - мультиметр цифровой | + | 7256 | Мультиметр цифровой TrueRMS (измерение сигнала произвольной формы). Базовая погрешность ±0,5% (DCV), U постоянная/переменная до 600 В (разр. от 0,1 мВ). Измерение сопротивления до 40 МОм (разрешение от 0,1Ом), ёмкости до 1000 мкФ (разрешение от 0,01 нФ), частоты до 100 кГц (разр. 1 Гц), коэффициент заполнения импульсов 0,1…99,9%, прозвонка цепи, тест диодов. Функциональность: бесконтактный индикатор напряжения (VoltSeek), автоматический выбор пределов, регистрация пиковых значений, удержание показаний. ЖК-дисплей 4 разряда (6000), 1,5 изм./с, питание 1,5 В х 2, масса 300 г.
128 | APPA M2 - мультиметр цифровой | + | 9149 | Мультиметр цифровой TrueRMS (измерение сигнала произвольной формы). Базовая погрешность ±,5% (DCV), U постоянный/переменный до 600 В (разрешение от 0,1 мВ), I постоянный/переменный до 10А (разрешение от 1 мА). Режим измерения «мкА» постоянный с разрешением 0,1 мкА. Измерение сопротивления до 40 МОм (разрешение от 0,1Ом), ёмкости до 1000 мкФ (разрешение от 0,01 нФ), частоты до 100 кГц (разрешение 1 Гц), коэф. заполнения импульсов 0,1…99,9%, температура -40…400 °С, прозвонка цепи, тест диодов. Функциональность: бесконтактный индикатор напряжения (VoltSeek), автоматический выбор пределов, регистрация пиковых значений, удержание показаний. ЖК-дисплей 4 разряда (6000), 1,5 изм./с, питание 1,5 В х 2, масса 300 г.
129 | APPA M3 - мультиметр цифровой | + | 10920 | Мультиметр цифровой TrueRMS (измерение сигнала произвольной формы). Базовая погрешность ±0,5% (DCV), U постоянный / переменный до 600 В (разрешение от 0,1 мВ), постоянный / переменный до 10А (разрешение от 1 мА). Режим измерения «мкА» постоянный с разрешением 0,1 мкА. Измерение сопротивления до 40 МОм (разрешение от 0,1Ом), ёмкости до 1000 мкФ (разрешение от 0,01 нФ), частоты до 100 кГц (разрешение 1 Гц), скважность 0,1…99,9%, температура -40…400 °С, прозвонка цепи, тест диодов. Функциональность: бесконтактный индикатор напряжения (VoltSeek), автоматический выбор пределов, регистрация пиковых значений, удержание показаний, автовыключение питания (с блокировкой). ЖК-дисплей 4 разряда с автоподсветкой (6000), 1,5 изм./с, питание 1,5 В х 2, масса 300 г.
130 | APPA P1 - мультиметр цифровой | + | 11970 | Мультиметр True-RMS, диапазоны измерения U постоянное 600 мВ/ 6/ 60/ 600/ 1000 В (±0,5%), U переммное 600 мВ/ 6/ 60/ 600/ 1000 В (разрешение 0,1 В), сопротивление 600 Ом/ 6/ 60/ 600 кОм/ 6/ 40 МОм, частоты (U/I) 100/ 1000 Гц/ 10/ 100 кГц, ёмкости 1/ 10/ 100 мкФ/ 1/ 10 мФ (разрешение 1 нФ), проверка целостности/прозвонка (0…600 Ом), p-n., Min/ Max, измерение и удержание пиковых значений (от 1 мс), Smart Data Hold, бесконтактный индикатор напряжения (VoltSeek), низкоимпедансный вход (LoZ), ЖК-индикатор (6.000) с подсветкой, графическая шкала (60 сегментов), автоотключение через 20 мин., 1×9 В ( «Крона»), 74 х 156 х 44 мм, масса 250 г
131 | APPA P2 - мультиметр цифровой | + | 13965 | Мультиметр True-RMS, диапазоны измерения U постоянное 600 мВ/ 6/ 60/ 600/ 1000 В (±0,5%), U переменное 600 мВ/ 6/ 60/ 600/ 1000 В (разр. 0,1 В), I постоянное/переменное до 600 мкА (разрешение 0,1 мкА), сопротивление 600 Ом/ 6/ 60/ 600 кОм/ 6/ 40 МОм, частоты (U/I) 100/ 1000 Гц/ 10/ 100 кГц, ёмкости 1/ 10/ 100 мкФ/ 1/ 10 мФ (разрешение 1 нФ), проверка целостности/прозвонка (0…600 Ом), p-n., температура -40 °С…+400 °С (разр. 0,1°С), Min/ Max, измерение и удержание пиковых значений (от 1 мс), Smart Data Hold, бесконтный индикатор напряжения (VoltSeek), низкоимпедансный вход (LoZ), ЖК-индикатор (6.000) с подсветкой, графическая шкала (60 сегм.), автоотключение через 20 мин., 1×9 В ( «Крона»), в комплекте термопара К-типа (1), адаптер термопары (1), 74 х 156 х 44 мм, масса 250 г
132 | APPA S0 - цифровой мультиметр |  | 13230
133 | APPA S1 - промышленный мультиметр |  | 17220
134 | APPA S2 - мультиметр для систем HVAC |  | 18480
135 | APPA S3 - мультиметр для ФЭ установок и солнечных батарей |  | 20475
136 | APPA Voltest-S - пробник-тестер |  | 11550 | Пробник-тестер: измерение напряжения 1 В…750 В (пост./перем - автовыбор), базовая погрешность 1,0% (DCV), частоты 1 Гц … 999 Гц, сопротивления 1 Ом…2000 Ом и прозвон цепи, испытание p-n (0,3 В…0,9 В), индикация полярности напряжения (DC); индикация фазного напряжения в 1Ф сети и направления чередования фаз; с/д подсветка зоны измерения, автовключение (>12В) и автовыключение питания, режим самодиагностики, ЖК-индикатор (макс. 2000), исполнение IP65, питание 1,5 В х 2 (тип ААА); Габаритные размеры 52 х 239 х 29 мм; масса 220 г.
137 | APPA VTA - мультиметр |  | 17640
138 | AT-9955 - мультиметр (автомобильный) |  | 17800 | Автомобильный мультиметр, RPM, угол замкнутого состояния, Постоянное/переменное напряжение 0.1 мВ - 600 В; Постоянный/переменный ток 10 мкА - 20 А; сопротивление 0,1 Ом - 40 МОм, Емкость 1 пФ - 40 мФ, частота 1 Гц - 40 МГц, коэффициент заполнения импульсов 0.5% - 99.0%, температура -30 °С – 1000 °С, пирометр -30 °С – 550 °С 8:1, режим прозвонки, испытание P-N, масса 375 гр.
139 | AT-9995E - профессиональный автомобильный мультиметр |  | 28505 | Угол замкнутого состояния контактов; постоянное напряжение 400 мВ - 1000 В; переменное напряжение 400 мВ - 750 В; постоянный/переменный ток 400 мкА-20 А; сопротивление 400 Ом - 40 МОм; емкость 40 нФ - 100 мкФ; частота 30 кГц; коэффициент заполнения импульсов 0.1% - 99.9%; температура -20 °С-760 °С; RS-232 интерфейс; масса 635 гр.
140 | AVO210 - мультиметр |  | Цена действительна на товары со склада | Универсальный прибор, который используется для измерения тока, напряжения, сопротивления, емкости и частоты.
141 | AVO410 - цифровой мультиметр | + | По запросу | Тип мультиметра: цифровой, портативный. Базовая погрешность: 0,5%. Напряжение постоянное: 600 мВ...1000 В. Напряжение переменное: 600 мВ...750 В. Ток постоянный: 600 мкА...10 А. Ток переменный: 600 мкА...10 А. Частота: 6000 Гц...60 МГц. Сопротивление: 600 Ом...60 МОм. Ёмкость: 6000 пФ...6 мФ. Выбор пределов измерений: автоматический. Регистрация мин/макс/сред. значений: есть. Интерфейсы: RS-232. Дополнительные функции: испытание диодов, прозвон цепи, удержание показаний, True-RMS, автовыключение. Прочее: подсветка дисплея, индикация разряда батареи.
142 | AVO830 - цифровой мультиметр |  | По запросу
143 | AVO835 - цифровой мультиметр |  | По запросу
144 | B33 - мультиметр цифровой с Bluetooth |  | 3963 | Мультиметр B33 с модулем bluetooth позволяет одному оператору контролировать измерения одновременно на нескольких объектах, с возможностью озвучки измеренных значений на мобильном устройстве.
145 | B35 - мультиметр цифровой с Bluetooth |  | 4481 | Мультиметр B35 с модулем bluetooth позволяет одному оператору контролировать измерения одновременно на нескольких объектах, с возможностью озвучки измеренных значений на мобильном устройстве.
146 | B35T - мультиметр цифровой True RMS с Bluetooth |  | 5654 | Мультиметр с модулем bluetooth позволяет одному оператору контролировать измерения одновременно на нескольких объектах, с возможностью озвучки измеренных значений на мобильном устройстве.
147 | B35T+ - мультиметр цифровой True RMS с Bluetooth |  | 5819 | Мультиметр с модулем bluetooth позволяет одному оператору контролировать измерения одновременно на нескольких объектах, с возможностью озвучки измеренных значений на мобильном устройстве.
148 | B41T+ - мультиметр цифровой True RMS с Bluetooth |  | 7925 | Мультиметр с модулем bluetooth позволяет одному оператору контролировать измерения одновременно на нескольких объектах, с возможностью озвучки измеренных значений на мобильном устройстве.
149 | B7-86 - мультиметр для жестких условий эксплуатации | + | цена по запросу | Мультиметр для жестких условий эксплуатации B7-86 предназначен для измерения напряжения и силы постоянного и переменного токов, сопротивления постоянному току, частоты, электрической ёмкости, индуктивности, активной и реактивной мощности.
150 | B7-86/1 - мультиметр для жестких условий эксплуатации | + | цена по запросу | Мультиметр для жестких условий эксплуатации B7-86/1 предназначен для измерения напряжения и силы постоянного и переменного токов, сопротивления постоянному току, частоты, электрической ёмкости, индуктивности, активной и реактивной мощности.
151 | B7-86/2 - мультиметр для жестких условий эксплуатации | + | цена по запросу | Мультиметр для жестких условий эксплуатации B7-86/2 предназначен для измерения напряжения и силы постоянного и переменного токов, сопротивления постоянному току, частоты, электрической ёмкости, индуктивности, активной и реактивной мощности.
152 | C.A 5003 - аналоговый мультиметр |  | 63000
153 | C.A 5273 - мультиметр цифровой |  | 51000 | Мультиметр цифровой C.A 5273 предназначен для электрического обслуживания установок и малых машин постоянного и переменного тока. Мультиметр C.A 5273 используется для измерения напряжения переменного тока с низким входным сопротивлением (измерения напряжения для электрических и электротехнических применений), а также с высоким входным сопротивлением (измерение напряжения для электроники).
154 | C.A 5275 - мультиметр цифровой |  | 46000 | Мультиметр цифровой C.A 5275 предназначен для электрического обслуживания установок и малых машин постоянного и переменного тока. Мультиметр C.A 5275 используется для измерения напряжения переменного тока с низким входным сопротивлением (измерения напряжения для электрических и электротехнических применений), а также с высоким входным сопротивлением (измерение напряжения для электроники).
155 | C.A 5277 - мультиметр цифровой |  | 69000 | Мультиметр цифровой C.A 5277 предназначен для электрического обслуживания установок и малых машин постоянного и переменного тока. Мультиметр C.A 5277 используется для измерения напряжения переменного тока с низким входным сопротивлением (измерения напряжения для электрических и электротехнических применений), а также с высоким входным сопротивлением (измерение напряжения для электроники).
156 | C.A 5292 - мультиметр цифровой |  | 119000 | Мультиметр C.A 5292 с графическим цветным дисплеем позволяет измерять основные электрические величины и показывать результаты мгновенно. А инновационный дизайн делает его компактным, прочным, герметичным и удобным для держания в руке. Множественные величины, измеренные вокруг главной функции и функции для спецификации, относительных измерений, математических функций и прямых измерений тока с помощью зажима, делают этот мультиметр находкой для настоящих экспертов.
157 | C.A 5292-BT - мультиметр цифровой |  | 136000 | Мультиметр C.A 5292-BT с графическим цветным дисплеем позволяет измерять основные электрические величины и показывать результаты мгновенно. А инновационный дизайн делает его компактным, прочным, герметичным и удобным для держания в руке. Множественные величины, измеренные вокруг главной функции и функции для спецификации, относительных измерений, математических функций и прямых измерений тока с помощью зажима, делают этот мультиметр находкой для настоящих экспертов.
158 | C.A 5293 - мультиметр цифровой |  | 136000 | Мультиметр C.A 5293 с графическим цветным дисплеем позволяет измерять основные электрические величины и показывать результаты мгновенно. А инновационный дизайн делает его компактным, прочным, герметичным и удобным для держания в руке. Множественные величины, измеренные вокруг главной функции и функции для спецификации, относительных измерений, математических функций и прямых измерений тока с помощью зажима, делают этот мультиметр находкой для настоящих экспертов.
159 | C.A 5293-BT - мультиметр цифровой |  | 157000 | Мультиметр C.A 5293-BT с графическим цветным дисплеем позволяет измерять основные электрические величины и показывать результаты мгновенно. А инновационный дизайн делает его компактным, прочным, герметичным и удобным для держания в руке. Множественные величины, измеренные вокруг главной функции и функции для спецификации, относительных измерений, математических функций и прямых измерений тока с помощью зажима, делают этот мультиметр находкой для настоящих экспертов.
160 | C.A 703 - мультиметр | + | 14000 | Измерительный прибор для каждодневного применения. Бесконтактное обнаружение напряжения. Напряжение постоянного и переменного тока: 200 мВ - 600 В; Ток: 200 мкА - 200 мА; Сопротивление: 200 Ом - 20 МОм; Прозвонка цепи (звуковая); Проверка диодов; Малые размеры; Электробезопасность IEC 61010 - 600 V CAT IV / 1,000 V CAT III.
161 | CD732 - мультиметр |  | По запросу | Разрядность шкалы мультиметра: 6000 отсчетов; Широкий диапазон измерения токов 0.01µA – 20A; Постоянное напряжение: 200 мВ: ±0.5%, 6/60/600/1000 В: ±0.9%; Переменное напряжение: 6 В/60 В/600 В: ±1.2%, 750V: ±1.5%; Постоянный ток: 600 мкА/6 мА/60 мА/600 мА: ±1.5%, 6/15 А: ±2.0%; Переменный ток: 600 мкА/6 мА/60 мА/600 мА: ±1.8%, 6/15 А: ±2.5%; Сопротивление: 6 кОм/60 кОм/600 кОм: ±1.2%, 6 МОм: ±1.8%, 60 МОм: ±3.0%; Емкость: 40 нФ/400 нФ/4 мкФ/40 мкФ: ±5.0%, 400 мкФ/4000 мкФ: ±7.0%; Скважность: 20 ~ 80%, ±(0.5% + 5); Частота: 10 Гц/100 Гц/1 кГц/10 кГц/100 кГц: ±(0.5% + 3); Диодный тест; Прозвонка соединений; Удержание показаний DATA HOLD.
162 | CD771 - мультиметр |  | 9441 | Разрядность шкалы мультиметра: 4000 отсчетов Постоянное напряжение: 400.0mV: ±0.5%, 4.000/40.00/400.0/1000V: ±0.9% Переменное напряжение: 4.000/40.00/400.0/1000V: ±1.2% Постоянный ток: 400.0μ/4.000m/40.00m/400.0mA: ±1.4%, 4.000/10.00A: ±2.0% Переменный ток: 400.0μ/4.000m/40.00m/400.0mA: ±1.8%, 4.000/10.00A: ±2.4% Сопротивление: 400.0Ω/4.000K/40.00KΩ: ±1.2%, 4.000MΩ: ±2.0%, 40.00MΩ: ±3.0% Частота: 5.000/50.00/500.0/5.000K/50.00K/100.0KHz: ±0.3% Емкость: 50.00n/5.000μ/50.00μ/100.0μF: ±5.0% Диодный тест Прозвонка соединений со световым контролем Батарейный тест 1.5V Удержание показаний DATA HOLD Режим относительных измерений RELATIVE Подсветка дисплея.
163 | CD772 - мультиметр |  | По запросу | Разрядность шкалы мультиметра: 4000 отсчетов; Среднеквадратичное измерение напряжения и тока True RMS; Постоянное напряжение: 400.0mV: ±0.5%, 4.000/40.00/400.0/1000V: ±0.9%; Переменное напряжение: 4.000/40.00/400.0/1000V: ±1.2%; Постоянный ток: 400.0μ/4.000m/40.00m/400.0mA: ±1.4%, 4.000/15.00A: ±2.0%; Переменный ток: 400.0μ/4.000m/40.00m/400.0mA: ±1.8%, 4.000/15.00A: ±2.4%; Сопротивление: 400.0Ω/4.000K/40.00KΩ: ±1.2%, 4.000MΩ: ±2.0%, 40.00MΩ: ±3.0%; Частота: 5.000/50.00/500.0/5.000K/50.00K/100.0KHz: ±0.3%; Емкость: 50.00n/5.000μ/50.00μ/100.0μF: ±5.0%; Температура: -20°С ~ 300°С: ±0.3%; Диодный тест; Прозвонка соединений со световым контролем.
164 | CF-08 - автомобильный токовый тестер |  | 3600 | Разрядность шкалы: 2000 отсчетов. Постоянное напряжение: 48В. Переменное напряжение: 48В. Постоянный ток: 80А: ±2%. Переменный ток: 80А: ±2%. Размеры: 112 х 45 х 33 мм. Вес: 165 г.
165 | CMM-10 - мультиметр цифровой | + | 6960 | Мультиметры цифровые CMM-10 разработаны для измерения основных электрических величин. Являются удобным, портативным и функциональным инструментом как в профессиональной деятельности, так и для бытового использования. Корпус мультиметра выполнен из качественного пластика с прорезиненными вставками со степенью защиты — IP40. Дисплей оснащен яркой диодной подсветкой.
166 | CMM-11 - мультиметр цифровой | + | 15600 | Мультиметры цифровые CMM-11 предназначены для измерений напряжения постоянного и переменного тока, силы постоянного и переменного тока, электрического сопротивления постоянного тока, электрической емкости, частоты переменного тока и температуры c помощью преобразователей термоэлектрических (термопар).
167 | CMM-30 - мультиметр цифровой | + | 25800 | Модель CMM-30 представляет собой прибор из нового поколения промышленных мультиметров, сочетающий в себе универсальность, современность и исключительную долговечность. 11 основных функций измерения вместе с дополнительными функциями обеспечивают широкий спектр применения. Беспроводная связь с приложением в мобильном телефоне позволяет удаленно считывать и сохранять результаты измерений.
168 | CMM-40 - цифровой мультиметр | + | 28800 | Мультиметр цифровой CMM-40 разработан для измерения основных электрических величин. Является удобным и высокоточным инструментом как в профессиональной деятельности, так и для бытового использования. Имеет большой контрастный дисплей с яркой диодной подсветкой, а также ударопрочный и влагонепроницаемый корпус.
169 | CMM-60 - мультиметр цифровой | + | 98880 | Мультиметры цифровые CMM-60 предназначены для измерений напряжения постоянного и переменного тока, силы постоянного и переменного тока, электрического сопротивления постоянного тока, электрической емкости, частоты переменного тока и температуры c помощью преобразователей термоэлектрических (термопар).
170 | CX506a - мультиметр аналоговый |  | По запросу | Высокое входное сопротивление (DC50kΩ);; Высокая чувствительность; Измерение емкости до 2000μF; Постоянное напряжение: 120mV (4KΩ): ±4.0% от шкалы, 3/12/30/120/300V (50KΩ/V)/1000V (15KΩ): ±2.5% от шкалы; Переменное напряжение: 3V (8KΩ/V): ±4.0% от шкалы; 12/30/120/300V/750V (8KΩ/V): ±3.0% от шкалы; Постоянный ток: 30μ/0.3m/3m/30m/300mA: ±2.5% от шкалы; Сопротивление: 5K/50K/500K/5M/50MΩ: ±3.0% от измеренного значения; Емкость конденсаторов: C1: 50p~0.2μF, C2: 0.01μ~20μF, C3: 1~2000μF: ±6.0% от измеренного значения; Коэффициент усиления транзисторов по току: 1 - 1000; Полоса рабочих частот: 40Hz~30KHz.
171 | D33 - мультиметр цифровой |  | 3393 | Цифровой мультиметр D33 имеет отличные технические характеристики и точность измерений профессиональных мультиметров. Основным предназначением данного цифрового мультиметра является измерение: значений постоянного и переменного напряжения, постоянного и переменного тока, сопротивления, ёмкости, температуры, частоты, а также тестирования p - n переходов и прозвонки целосности сети.
172 | D35 - мультиметр цифровой |  | 3777 | Постоянное напряжение: 0,01 мВ … 1000 В, базовая погрешность ±0,5% ±2 единицы счета; Переменное напряжение: 0,01 мВ … 750 В, базовая погрешность ±0,8% ±2 единицы счета; Постоянный ток: 0,1 мкА … 20 А, базовая погрешность ±0,8% ±2 единицы счета; Переменный ток: 0,1 мкА … 20 А, базовая погрешность ±0,8% ±2 единицы счета; Сопротивление: 0,1 Ом … 60 МОм, базовая погрешность ±0,8% ±2 единицы счета; Емкость: 10 пФ ... 4000 мкФ, базовая погрешность ±2,5% ±3 единицы счета; Частота: 0,001 Гц ... 10 МГц, погрешность ±0,8% ±2 единицы счета; Скважность (коэффициент заполнения): 0,1% … 99,9%; Температура: -50°С ... +400°С, погрешность ±2,5% ±3 единицы счета.
173 | D35T - мультиметр цифровой True RMS |  | 4523 | Среднеквадратичное измерение напряжения и тока True RMS Постоянное напряжение: 60м/600 мВ/6/60/600/1000 В: ±0.5%; Переменное напряжение: 60м/600 мВ/6/60 В: ±0.8%, 600/750 В: ±1.0%; Постоянный ток: 600мк/6м/60м/600м/6 А: ±0.8%, 20 А: ±1.2%; Переменный ток: 600мк/6м/60м/600м/6 А: ±0.8%, 20 А: ±2.0%; Сопротивление: 600/6к/60к/600к/6М/10 МОм: ±0.8%, 60 МОм: ±2.0%; Емкость конденсаторов: 40н/400н/4мк/40 мкФ: ±2.5%, 400мк/4000 мкФ: ±3.0%; Температура: -50°С - 400°С: ±2.5%; Частота: 10/100/1к/10к/100к/1М/10 МГц: ±0.8%; Относительная скважность импульсов: 0.1% – 99.9%; Коэффициент усиления транзисторов по току: 1 - 1000;
174 | DT-101 - мультиметр компактный |  | 600 | Разрядность шкалы: 2000 отсчетов. Постоянное напряжение: 500В: ±0.5%. Переменное напряжение: 500В: ±1.2%. Постоянный ток: 200мA: ±1.2%. Сопротивление: 2MΩ: ±0.8%. Диодный тест. Размеры: 100 х 48 х 26 мм. Вес: 102 г.
175 | DT-102 - мультиметр цифровой |  | 650 | U пост./перем. 500В, погр. 2%, I пост. 200mA, погр. 2%, измерение сопр. 2МОм, ЖК-дисплей 3- ½ (2000), Диодный тест, тест батареи 9В
176 | DT-103 - цифровой мультиметр |  | 785 | DT-103 карманный цифровой тестер, мультиметр.
177 | DT-105 - цифровой мультиметр |  | 1725 | DT-105 карманный цифровой тестер, мультиметр.
178 | DT-107 - мультиметр компактный |  | 1300 | Разрядность шкалы: 2000 отсчетов. Постоянное напряжение: 500В: ±0.5%. Переменное напряжение: 500В: ±1.2%. Постоянный ток: 200мA: ±1.2%. Сопротивление: 2MΩ: ±0.8%. Диодный тест. Прозвонка цепей. Размеры: 100 х 48 х 26 мм. Вес: 102 г.
179 | DT-111 - мультиметр компактный |  | 900 | Разрядность шкалы: 4000 отсчетов. Постоянное напряжение: 500В: ±1.3%. Переменное напряжение: 500В: ±2.3%. Сопротивление: 40MΩ: ±1.0%. Емкость: 200мкФ: ±3.0%. Частота: 10MГц: ±0.8%. Диодный тест. Прозвонка цепей. Размеры: 113 х 61 х 13 мм. Вес: 90 г.
180 | DT-113 - цифровой мультиметр |  | 1250 | Цифровой мультиметр с ЖК-экраном, с возможностью измерения пяти функций: DCV, ACV, сопротивления короткого замыкания и тест диодов.
181 | DT-118 - мультиметр |  | 1850 | DT-118 – портативный прибор для измерения постоянного и переменного напряжения и тока, сопротивления, емкости, частоты, рабочего цикла. Мультиметр снабжены бесконтактным детектором напряжения и светодиодным фонариком.
182 | DT-2008 - цифровой мультиметр |  | 3494 | DT-2008 обеспечивает высокую точность во всех измеряемых функциях, то что Вам нужно. Двойной литой пластиковый корпус и огромный, с высокой контрастностью, ЖК-дисплей с подсветкой.
183 | DT-202 - мультиметр |  | 3197 | DT-202 – компактные многофункциональные бюджетные цифровые мультиметры.
184 | DT-218 - мультиметр цифровой |  | 1800 | Прорезиненный ударопрочный корпус обеспечивает защиту прибора от различных механических повреждений; Ударопрочная защищенная конструкция позволяет прибору работать в жестких условиях эксплуатации ; Эргономичный и современный дизайн; Предназначен для использования как внутри помещений, так и снаружи; Яркий Светодиодный фонарик.
185 | DT-3260 - карманный цифровой мультиметр |  | 4534 | Цифровой мультиметр DT-3260 в компактном корпусе стержневого типа предназначен для измерения постоянного и переменного тока и напряжения, сопротивления и емкости.
186 | DT-3290 - цифровой мультиметр |  | 4106 | Цифровые мультиметры DT-3290 в компактном корпусе стержневого типа предназначен для измерения постоянного и переменного тока и напряжения, сопротивления. DT-3290 снабжены бесконтактным детектором напряжения.
187 | DT-5503 - аналоговый тестер изоляции и электропроводимости |  | 8500 | DT-5503 - компактный и простой в использовании стрелочный тестер изоляции. DT-5503 имеет три диапазона проверки изоляции 250В/100MΩ, 500В/200MΩ и 1000В/400MΩ, два диапазона измерения сопротивления 3Ом и 500Oм, а также один диапазон измерения переменного напряжения до 600В.
188 | DT-61 - мультиметр 6 в 1 |  | 13392 | 6 в 1 мультиметр с функциями измерения окружающей среды: шумомер, люксметр, измеритель влажности, измеритель температуры и детектор скрытого напряжения.
189 | DT-660 - мультиметр цифровой |  | 1618 | Компактный мультиметр с контрастным дисплеем; Ударопрочная защищенная конструкция позволяет прибору работать в жестких условиях эксплуатации; Эргономичный и современный дизайн; Предназначены для использования как внутри помещений, так и снаружи.
190 | DT-662 - мультиметр цифровой |  | 1830
191 | DT-838 - мультиметр |  | 870 | Мультиметр DT-838 – это многофункциональный цифровой измерительный прибор, который найдет широкое применение благодаря богатым функциональным возможностям при небольших габаритах и весе.
192 | DT-8908D - мультиметр цифровой |  | 3864 | Мультиметр цифровой DT-8908D представляет собой цифровой мультиметр, выполняет измерения истинных среднеквадратичных значений, оснащен ЖК-дисплеем на 6000 отсчетов. Мультиметр измеряет переменное/постоянное напряжение, переменный/постоянный ток, сопротивление, выполняет проверку диодов, целостности цепи, измеряет емкость и частоту, коэффициент заполнения, температуру и проверяет транзисторы. Мультиметр также оснащен бесконтактным детектором напряжения переменного тока, обнаруживает фазный кабель/нейтральный кабель контактным способом.
193 | DT-898 - мультиметр TRMS с встроенным тепловизором | + | 52440 | TrueRMS мультиметр U пост./перем. 1000В, погр. 0.8%, I пост./перем. 10A, погр. 1,5%, измерение сопр. 40МОм, емкость 4000мкФ, частота 10МГц, тепловизор - 20ºC до +260 ºC, 2.4'' TFT цветной ЖК-дисплей (4000), фонарик, Bluetooth.
194 | DT-9054 - цифровой тестер электропроводности и заземления |  | 13973 | DT-9054 Цифровой тестер электропроводности и заземления.
195 | DT-912 - тестер-мультиметр |  | 2870 | DT-912 – компактные многофункциональные бюджетные цифровые мультиметры.
196 | DT-914 - цифровой мультиметр |  | 3685 | U пост./перем. 600В, погр. 2%, I пост./перем. 10A, погр. 2,5%, измерение сопр. 20МОм, ЖК-дисплей 3 ½ (2000), Диодный тест, термопара тип К, DATA HOLD, подсветка дисплея, автоматический выбор диапазонов
197 | DT-916 - цифровый мультиметр |  | 3375 | DT-916 – компактные многофункциональные бюджетные цифровые мультиметры.
198 | DT-931 - мультиметр |  | 1450 | Постоянное напряжение 0.1 мВ - 1000 В, Переменное напряжение 1 мВ - 1000 В,Постоянный / переменный ток 1 мА-10 А, сопротивление 0,1 Ом - 60 МОм, Емкость 10 пФ - 4000 мкФ, частота 0.001 Гц - 10 МГц, коэф заполнения импульсов 0.1% - 99.9%, температура -20 °С – 760 °С, режим прозвонки, испытание P-N, масса 255 гр.
199 | DT-931N - мультиметр |  | 1860 | Постоянное напряжение 0.1 мВ - 1000 В, Переменное напряжение 1 мВ - 1000 В, Постоянный/переменный ток 1 мА-10 А, сопротивление 0,1 Ом - 60 МОм, Емкость 10 пФ - 4000 мкФ, частота 0.001 Гц - 10 МГц, коэффициент заполнения импульсов 0.1% - 99.9%, температура -20 °С – 760 °С, режим прозвонки, испытание P-N, бесконтактный поиск статического электричества, масса 255 гр.
200 | DT-932 - мультиметр |  | 2113 | True RMS, Постоянное напряжение 0.1 мВ - 1000 В, Переменное напряжение 1 мВ - 1000 В, Постоянный ток 1 мА-10 А, Переменный ток 1 мА-10 А, сопротивление 0,1 Ом - 60 МОм, Емкость 10 пФ - 4000 мкФ, частота 0.001 Гц - 10 МГц, коэффициент заполнения импульсов 0.1% - 99.9%, температура -20 °С – 760 °С, режим прозвонки, испытание P-N, масса 255 гр.
201 | DT-932N - мультиметр | + | 7587 | True RMS, Постоянное напряжение 0.1 мВ - 1000 В, Переменное напряжение 1 мВ - 1000 В, Постоянный / переменный ток 1 мА-10 А, сопротивление 0,1 Ом - 60 МОм, Емкость 10 пФ - 4000 мкФ, частота 0.001 Гц - 10 МГц, коэффициент затухания импульсов 0.1% - 99.9%, температура -20 °С – 760 °С, режим прозвонки, испытание P-N,бесконтактный поиск статического электричества, масса 255 гр.
202 | DT-960В - мультиметр цифровой |  | 3529
203 | DT-965 - мультиметр цифровой |  | 10550
204 | DT-965BT - мультиметр цифровой |  | 10130 | TrueRMS U пост./перем. 1000В, погр. 0.8%, I пост./перем. 10A, погр. 0.8%, измерение сопр. 60МОм, емкость 4000мкФ, - 20ºC до +780 ºC, , ЖК-дисплей (6000), Диодный тест, прозвонка, фонарик, Bluetooth.
205 | DT-987 - мультиметр цифровой |  | 12687
206 | DT-9889 - мультиметр TRMS с встроенным тепловизором | + | 60812 | TrueRMS мультиметр U пост./перем. 1000В, погр. 0.8%, I пост./перем. 10A, погр. 1,2%, измерение сопр. 60МОм, емкость 6000мкФ, частота 10МГц, тепловизор - 20ºC до +260 ºC, матрица 80 × 80 пикселей, 2.4'' TFT цветной ЖК-дисплей (6000), фонарик, Bluetooth, память microSD card.
207 | DT-9908 - цифровой мультиметр | + | 6887 | DT-9908 – мультиметры в двойном пластиковом корпусе. Мультиметры сочетают в себе точность, простоту в использовании, безопасность и надежность.
208 | DT-9915 - мультиметр | + | 8704 | Постоянное напряжение 0.1 мВ - 1000 В, переменное напряжение 0.1 мВ - 1000 В, постоянный ток 0.1 мкА-10 А, переменный ток 0.1 мкА-10 А, сопротивление 0,1 Ом - 40 МОм, Емкость 1 пФ - 200 мкФ, частота 0.001 Гц - 10 МГц, коэффициент заполнения импульсов 0.1% - 99.9%, режим прозвонки, испытание P-N, масса 375 гр.
209 | DT-9916 - мультиметр |  | 6900 | Постоянное/переменное напряжение 0.1 мВ - 1000 В, Постоянный/переменный ток 0.01 мкА-10 А, сопротивление 0,1 Ом - 40 МОм, Емкость 10 пФ - 20 мФ, частота 0.001 Гц - 5 кГц, коэффициент заполнения имульсов 0.1% - 99.9%, режим прозвонки, испытание P-N, масса 375 гр.
210 | DT-9917 - мультиметр |  | 7000 | Постоянное /переменное напряжение 0.1 мВ - 1000 В, постоянный/переменный ток 0.1 мкА-10 А, сопротивление 0,1 Ом - 40 МОм, Емкость 1 пФ - 200 мкФ, частота 0.001 Гц - 10 МГц, коэффициент заполнения импульсов 0.1% - 99.9%, температура -20 °С – 760 °С, режим прозвонки, испытание P-N, масса 375 гр.
211 | DT-9917T - мультиметр |  | 7200 | True RMS, постоянное/переменное напряжение 0.1 мВ - 1000 В, постоянный/переменный ток 0.1 мкА-10 А, сопротивление 0,1 Ом - 40 МОм, Емкость 1 пФ - 200 мкФ, частота 0.001 Гц - 10 МГц, коэффициент заполнения импульсов 0.1% - 99.9%, температура -20 °С – 760 °С, режим прозвонки, испытание P-N, масса 375 гр.
212 | DT-9918 - мультиметр |  | 7200 | Постоянное/переменное напряжение 0.1 мВ - 1000 В, постоянный/переменный ток 0.1 мкА-10 А, сопротивлние 0,1 Ом - 40 МОм, Емкость 1 пФ - 40 мФ, частота 1 Гц - 10 МГц, температура -20 °С – 760 °С, режим прозвонки, испытание P-N, масса 375 гр.
213 | DT-9918T - мультиметр | + | 13392 | True RMS, Постоянное/переменное напряжение 0.1 мВ - 1000 В, Постоянный/переменный ток 0.1 мкА-10 А, сопротивление 0,1 Ом - 40 МОм, Емкость 1 пФ - 40 мФ, частота 1 Гц - 10 МГц, температура -20 °С – 760 °С, режим прозвонки, испытание P-N, масса 375 гр.
214 | DT-9926 - мультиметр | + | 10523 | Постоянное/переменное напряжение 0.1 мВ - 1000 В, Постоянный/переменный ток 0.01 мкА-10 А, сопротивление 0,1 Ом - 60 МОм, частота 0.001 Гц - 10 МГц, коэф. з.и. 0.1% - 99.9%, режим прозвонки, испытание P-N, линейная шкала, дисплей 6000 знаков, масса 360 гр.
215 | DT-9928T - цифровой мультиметр | + | 16261 | True RMS, постоянное напряжение 0.1 мВ - 1000 В, переменное напряжение 0.1 мВ - 1000 В, постоянный ток 0.01 мкА-10 А, переменный ток 0.01 мкА-10 А, сопротивление 0,1 Ом - 60 МОм, емкость 1 пФ - 110 мФ, частота 0.001 Гц - 10 МГц, коэф.з.и. 0.1% - 99.9%, температура -20...+760 °С, режим прозвонки, испытание P-N, дисплей 11000 знаков, масса 360 гр.
216 | DT-9931 - мультиметр с LCR-метром |  | 14539 | Разрядность шкалы: 6000 отсчетов. Постоянное напряжение: 1000В: ±0.3%. Переменное напряжение: 1000В: ±0.8%. Постоянный ток: 10A: ±0.8%. Переменный ток: 10A: ±1.0%. Коэффициент заполнения: 99.9%: ±1.2%. Частота: 10MГц: ±1.2%. Индуктивность: 6Гн: ±3.0%. Емкость: 4мФ: ±3.0%. Сопротивление: 60MΩ: ±0.5%. Температура: 1000ºC: ±3.0%. Размеры: 187 x 81 x 50 мм. Вес: 342 г.
217 | DT-9939 - профессиональный цифровой мультиметр | + | 29461 | DT-9939 – профессиональный цифровой мультиметр в двойном пластиковом водонепроницаемом корпусе со степенью защиты IP67. Мультиметр измеряет среднеквадратичное значение переменного напряжения и тока – True RMS и имеют 9999 ячеек памяти для хранения результатов измерений.
218 | DT-9959 - мультиметр промышленный профессиональный True RMS | + | 35008 | Счетчик высокого разрешения на 50 000 (0,01 мВ, 0,01 мкA, 0,01 Ом). Трехразрядный ЖК дисплей с гистограммой и подсветкой. Измерение AC+DC. Память на 9999 показаний. Измерение с истинным СКЗ и режим сохранения пиковых значений. Защита входа 1000V во всех диапазонах. Измерение технологических контуров 4-20мA с % показаний. Сохранение данных /режим записи макс./мин показаний. Водонепроницаемый по классу защиты IP 67с автоматическим отключением питания. Широкий диапазон емкости. Беспроводной интерфейс USB.
219 | DT-9963 - мультиметр профессиональный | + | 11270 | Разрядность шкалы: 6000 отсчетов. Постоянное напряжение: 1000В: ±0.5%. Переменное напряжение: 1000В: ±0.8%. Постоянный ток: 10A: ±1.2%. Переменный ток: 10A: ±1.8%. Сопротивление: 40MΩ: ±0.8%. Коэффициент заполнения: 99.9%: ±1.2%. Частота: 10MГц: ±1.5%. Емкость: 1000мкФ: ±3.0%. Температура: 760°С: ±3.0%. Диодный тест, прозвонка цепей. Размеры: 170 х 79 х 50 мм. Вес: 366г.
220 | DT-9969 - мультиметр профессиональный True RMS | + | 35391 | Защита от перегрузок EN61010-1 CAT IV 600V, CAT III 1000V. Защита входов до 1000В на всех диапазонах. Предохранитель 10А/1000В и 0.5А/1000В на всех токовых диапазонах. Степень защиты IP67. Измерение среднеквадратичных значений True RMS. Определение максимальных и минимальных значений MAX/MIN. Удержание показаний DATA HOLD. Подсветка дисплея. Автовыбор диапазона. Автовыключение. Фиксация пиковых значений PEAK. Диодный тест, прозвонка цепей. Интерфейс Bluetooth.
221 | DT-9979 - цифровой мультиметр | + | 60834 | TrueRMS, U пост./перем. 1000В, I пост./перем. 10A, измерение сопр. 50МОм, частоты 10МГц, ёмкости 10мФ, дисплей графический, Bluetooth, ПО
222 | DT-9987 - профессиональный промышленный мультиметр TrueRMS с цветным ЖК-дисплеем TFT |  | 60472 | Мультиметры измеряют среднеквадратичное значение переменного напряжения и тока – True RMS и имеют 10000 ячеек памяти для хранения результатов измерений. Передача результатов на PC и смартфон по Bluetooth, Meterbox (приложение для Android).
223 | FLASHMETER - мультиметр цифровой TrueRMS |  | 13455 | Мультиметр цифровой TrueRMS (измерение сигнала произвольной формы). Базовая погрешность ± 1,0% (во всех режимах), U пост. / перем. до 600 В (макс.разрешение 0,1 В). Измерение: сопротивления до 400 кОм (разр. от 0,1 Ом), прозвонка цепи (
224 | Fluke 106 - цифровой мультиметр | + | 13440 | Цифровой мультиметр Fluke 106 подстраивается под ваш стиль работы. Благодаря специальной форме он удобно помещается в ладони, поэтому Вы с легкостью сможете использовать его в любых условиях работырабочих условиях.
225 | Fluke 107 - цифровой мультиметр | + | 23760 | Тип мультиметра: цифровой, портативный. Базовая погрешность: 0,5%. Напряжение постоянное: 6 В...600 В. Напряжение переменное: 6 В...600 В. Ток постоянный: 4 А...10 А. Ток переменный: 4 А...10 А. Частота: 50 Гц...100 кГц. Сопротивление: 400 Ом...40 МОм. Ёмкость: 50 нФ...1 мФ. Дополнительные функции: изм. скважности, испытание диодов.
226 | Fluke 113 - цифровой мультиметр | + | 33000 | Базовая погрешность 0,5 %; Постоянное / переменное напряжение (авт. выбор) 1 мВ – 600 В (True RMS); Сопротивление 0,1 Ом – 40 МОм; Емкость 1 нФ – 10 мФ; Максимальное индицируемое число 6000; Скорость измерений 4 изм./сек.; Линейная шкала 33 деления (32 измерения / сек.); Удержание показаний; Регистрация макс./мин. значений; Звуковой сигнал "прозвонки" и тестирования диодов; Режим LoZ (уст. индикация); Подсветка дисплея; Питание 9 В; Масса 550 г.
227 | Fluke 114 - мультиметр цифровой | + | 42720 | Базовая погрешность 0,5 %; Постоянное / переменное напряжение (авт. выбор) 1 мВ – 600 В (True RMS); Сопротивление 0,1 Ом – 40 МОм; Емкость 1 нФ – 10 мФ; Максимальное индицируемое число 6000; Скорость измерений 4 изм./сек.; Линейная шкала 33 деления (32 измерения / сек.); Удержание показаний; Регистрация макс./мин. значений; Режим LoZ (уст. индикация); Подсветка дисплея; Питание 9 В; Масса 600 г.
228 | Fluke 115 - мультиметр цифровой | + | 49800 | Базовая погрешность 0,5 %; Постоянное / переменное напряжение 1 мВ – 600 В (True RMS); Сопротивление 0,1 Ом – 40 МОм; Постоянный ток 1 мА – 10 А; Переменный ток 10 мА – 10 А; Прозвонка цепи (20 … 250 Ом); Максимальное индицируемое число 6000; Скорость измерений 4 изм. / сек.; Линейная шкала 33 дел (32 изм./сек); Удержание показаний; Регистрация макс./мин. значений; Подсветка дисплея; Питание 9 В; Масса 600 г.
229 | Fluke 116 - мультиметр для специалистов по системам обогрева, вентиляции и кондиционирования воздуха с функцией измерения температуры и микротоков | + | 55800 | Модель Fluke 116 разработана для специалистов по системам обогрева, вентиляции и кондиционирования воздуха. В ней предусмотрены все необходимые функции для обследования систем обогрева, вентиляции и кондиционирования воздуха, включая измерители температуры и микротоков, для быстрого поиска неисправностей оборудования и датчиков пламени.
230 | Fluke 116/323 - комплект мультиметра и токовых клещей |  | 72120 | Fluke 116/323 - комплект мультиметра и токовых клещей.
231 | Fluke 116/62 MAX+ - комплект мультиметра и инфракрасного термометра |  | 77520 | Комплект Fluke 116/62 MAX+ состоит из мультиметра Fluke 116 и инфракрасного термометра Fluke 62MAX+.
232 | Fluke 117 - цифровой мультиметр | + | 59400 | Базовая погрешность 0,5 %; Постоянное / переменное напряжение 1 мВ – 600 В (True RMS); Постоянный ток 1 мА – 10 А; Переменный ток 10 мА – 10 А; Сопротивление 0,1 Ом – 40 МОм; Емкость 1 нФ – 10 мФ; Индуктивность 0,01 Гц – 1 кГц; Максимальное индицируемое число 6000; Скорость измерений 4 измерения / сек.; Линейная шкала 33 деления (32 измерения / сек); Удержание показаний; Регистрация максимальных / минимальных значений; Бесконтактный индикатор напряжения; Режим LoZ (уст. индикация); Подсветка дисплея; Питание 9 В; Масса 600 г.
233 | Fluke 117/323 - комплект мультиметра и токоизмерительных клещей с измерением TrueRMS |  | 74640 | Комплект Fluke 117/323 состоит из мультиметра Fluke 117 и токоизмерительных клещей с измерением TrueRMS Fluke 323.
234 | Fluke 1577 - мультиметр-мегаомметр | + | 176640 | Мультиметры-мегометры Fluke 1587 и 1577 объединяют цифровой измеритель сопротивления изоляции и полнофункциональный цифровой мультиметр истинных среднеквадратичных значений в одном переносном компактном устройстве, что обеспечивает максимальную универсальность их применения как для диагностики , так и для технического обслуживания. Независимо от применения на электродвигателях, генераторах, кабелях или коммутационных устройствах мультиметры-мегометры Fluke 1587/1577 идеально подходят для выполнения рабочих задач и обеспечивают экономическую выгоду, обладая ценой, заметно меньшей стоимости двух приборов.
235 | Fluke 1587 - мультиметр-мегаомметр | + | 198000 | Мультиметры-мегометры Fluke 1587 и 1577 объединяют цифровой измеритель сопротивления изоляции и полнофункциональный цифровой мультиметр истинных среднеквадратичных значений в одном переносном компактном устройстве, что обеспечивает максимальную универсальность их применения как для диагностики , так и для технического обслуживания. Независимо от применения на электродвигателях, генераторах, кабелях или коммутационных устройствах мультиметры-мегометры Fluke 1587/1577 идеально подходят для выполнения рабочих задач и обеспечивают экономическую выгоду, обладая ценой, заметно меньшей стоимости двух приборов.
236 | Fluke 1587 FC - мультиметр-мегаомметр c функцией беспроводной связи | + | 256920 | Fluke 1587 FC сочетает в себе цифровой тестер сопротивления изоляции и полнофункциональный цифровой мультиметр с измерением истинных среднеквадратичных значений в едином компактном портативном устройстве.
237 | Fluke 1587/i400 FC - комплект мультиметр-мегаомметр c функцией беспроводной связи + токовые клещи |  | 286800 | Комплект Fluke 1587/MDT FC состоит из мультиметра-мегаомметра c функцией беспроводной связи Fluke 1587 FC и токовых клещей Fluke i400.
238 | Fluke 1587/MDT FC - комплект мультиметр-мегаомметр c функцией беспроводной связи + токовые клещи + индикатор чередования фаз |  | 277800 | Комплект Fluke 1587/MDT FC состоит из мультиметра-мегаомметра c функцией беспроводной связи Fluke 1587 FC, индикатора чередования фаз Fluke 9040 и токовых клещей Fluke i400.
239 | Fluke 1587KIT/62MAX+ FC - комплект мультиметр-мегаомметр c функцией беспроводной связи + токовые клещи + инфракрасный термометр |  | 215040 | Комплект Fluke 1587KIT/62MAX+ FC состоит из мультиметра-мегаомметра c функцией беспроводной связи Fluke 1587 FC, инфракрасного термометра Fluke 62MAX+ и токовых клещей Fluke i400.
240 | Fluke 1587T - мультиметр-мегаомметр (для телекоммуникационной отрасли) | + | 209520 | Истинные среднеквадратические значения напряжения и тока для обеспечения точности измерений Разрядность дисплея 6000 Автоматический и ручной выбор диапазона для облегчения процесса измерений Встроенный фильтр для обеспечения точности измерений напряжения и частоты на электроприводах Запись мин/макс значений, проверка диодов, измерение температуры, емкости и частоты. Специальный дистанционный датчик для обеспечения простоты и безопасности измерений Функция авторазрядки накопленного заряда, для дополнительной защиты пользователя Проверка сопротивления изоляции цепей под напряжением прекращается, при обнаруженииналичия напряжения более 30В, обеспечивая дополнительную защиту пользователя Автоматическое отключение прибора для экономии батарей Большой дисплей с подсветкой Звуковой сигнал для предупреждения о некорректных подключениях Целостность цепи.
241 | Fluke 15B+ - цифровой мультиметр | + | 24240 | Оценка безопасности 600 Cat III. Дисплей, увеличенный на 50% с яркой белой подсветкой. Измерение напряжения, сопротивления, непрерывности, емкости. Входной разъем для переменного и постоянного измерения тока до 10 А. Тест диодов, удержание данных.
242 | Fluke 175 - мультиметр цифровой | + | 67560 | Цифровой мультиметр Fluke 175: Базовая погрешность 0,15 %; Постоянное/переменное напряжение 0,1 мВ – 1000 В (45 Гц – 1 кГц; True RMS); Постоянный/переменный ток 10 мкА – 10 А (45 Гц – 1 кГц; True RMS); Измерение сопротивления 0,1 Ом – 50 МОм; Измерение емкости 1 нФ – 10 мФ; Измерение частоты 0,01 Гц – 100 кГц; Максимально индицируемое число 6000; Линейная шкала; Автоудержание показаний; Регистрация максимальных/минимальных значений; Вычисление ср. кв. значения.
243 | Fluke 177 - мультиметр цифровой | + | 79800 | Цифровой мультиметр Fluke 177: Базовая погрешность 0,09 %; Постоянное/переменное напряжение 0,1 мВ – 1000 В (45 Гц – 1 кГц; True RMS); Постоянный/переменный ток 10 мкА – 10 А (45 Гц – 1 кГц; True RMS); Измерение сопротивления 0,1 Ом – 50 МОм; Измерение емкости 1 нФ – 10 мФ; Измерение частоты 0,01 Гц – 100 кГц; Максимально индицируемое число 6000; Линейная шкала; Автоудержание показаний; Регистрация максимальных/минимальных значений; Вычисление ср. кв. значения; Подсветка дисплея.
244 | Fluke 179 - мультиметр цифровой | + | 87360 | Цифровой мультиметр Fluke 179: Базовая погрешность 0,09 %; Постоянное/переменное напряжение 0,1 мВ – 1000 В (45 Гц – 1 кГц; True RMS); Постоянный/переменный ток 10 мкА – 10 А (45 Гц – 1 кГц; True RMS); Измерение сопротивления 0,1 Ом – 50 МОм; Измерение емкости 1 нФ – 10 мФ; Измерение частоты 0,01 Гц – 100 кГц; Максимально индицируемое число 6000; Линейная шкала; Автоудержание показаний; Регистрация максимальных/минимальных значений; Вычисление ср. кв. значения; Подсветка дисплея; Измерение температуры (с термопарой).
245 | Fluke 179/EDA2 Kit - мультиметр с набором принадлежностей Deluxe | + | 101520 | Предназначен для персонала, обслуживающего электронные системы. Надежный мультиметр категории 1000 В CAT III с подсветкой и набором промышленных измерительных щупов в легком мягком футляре для прибора и всех принадлежностей. В состав набора входят силиконовые измерительные пробники TL224 SureGrip™, электронные измерительные щупы TL910, мощные зажимы AC280 SureGrip™, встроенный датчик температуры 80BK и держатель ToolPak™ для подвешивания прибора.
246 | Fluke 179/MAG2 Kit - цифровой мультиметр с набором принадлежностей для производства | + | По запросу | Недорогой комбинированный набор для специалистов в области электротехники.
247 | Fluke 17B+ - цифровой мультиметр | + | 35640 | Оценка безопасности 600 Cat III. Дисплей, увеличенный на 50% с яркой белой подсветкой. Контроль перенапряжения индикатора. Измерение частоты и температуры. Напряжение, сопротивление, непрерывность, емкость. Входной разъем для переменного и постоянного измерения тока до 10 А. Тест диодов, удержание данных.
248 | Fluke 233 - цифровой мультиметр со съемным дисплеем | + | 98280 | Цифровой мультиметр с измерением истинных среднеквадратичных значений и дистанционным дисплеем обеспечит вам непревзойденную гибкость в выполнении повседневных измерительных работ. Поместите съемный экран туда, где вы его сможете видеть, а затем используйте мультиметр там, где вам удобно — больше никакой возни с измерительными проводами и прибором, в попытках добраться до труднодоступного места. Теперь вы можете проводить измерения в труднодоступных местах, где оборудование или распределительные щиты физически отсоединены от концевого или изолирующего переключателя, или в помещениях с ограниченным доступом, например в стерильных помещениях или опасных зонах.
249 | Fluke 27 II - промышленный мультиметр со степенью защиты IP67 | + | 118320 | Постоянное\переменное напряжение 0,1 мВ до 1000 В; Постоянный\переменный ток 0,1 мкА до 10 А; Сопротивление 0,1 Ом до 50 МОм; Максимальное показание дисплея 6000; Емкость 1 нФ до 9999 мкФ; Частота 0,5 Гц до 199,9 кГц; Класс безопасности CAT IV 600V, CAT III 1000V; Класс водонепроницаемости IP67; Гистограмма; Подсветка; Замораживание экрана; Питание АА; Хранение данных; Масса 698 гр.
250 | Fluke 279 FC I/B - мультиметр-тепловизор | + | По запросу
251 | Fluke 279 FC/iFlex - мультиметр-тепловизор с гибкими клещами и футляром | + | По запросу | Мультиметр-тепловизор Fluke 279 FC с измерением истинных среднеквадратических значений помогает быстро и надежно обнаружить, устранить, оценить и внести в отчет многие проблемы электрооборудования, и можно быть уверенным в том, что проблема решена.
252 | Fluke 28 II - промышленный цифровой мультиметр True-RMS со степенью защиты IP67 | + | 128040 | Постоянное\переменное напряжение 0,1 мВ до 1000 В; Постоянный\переменный ток 0,1 мкА до 10 А; Сопротивление 0,1 Ом до 50 МОм; Максимальное показание дисплея 6000/19,999; Емкость 1 нФ до 9999 мкФ; Частота 0,5 Гц до 199,9 кГц; Температура -200 °C до +1090 °C; Класс безопасности CAT IV 600V, CAT III 1000V; Класс водонепроницаемости IP67; Гистограмма; Подсветка; Замораживание экрана; Питание АА; Хранение данных; Фильтр низких частот; Мин./Макс./Средн.; Относительные измерения; Захват пиковых значений; Масса 698 гр.
253 | Fluke 28 II Ex - искробезопасный цифровой мультиметр True-RMS | + | 358920 | Тип мультиметра: цифровой, портативный; Базовая погрешность: 0,05%; Напряжение постоянное: 100 мкВ...1000 В; Напряжение переменное: 100 мкВ...1000 В; Ток постоянный: 0.1 мкА...10 А; Ток переменный: 0.1 мкА...10 А; Частота: 0.5 Гц...200 Гц; Сопротивление: 100 мОм...50 МОм; Ёмкость: 1 нФ...9999 мкФ; Доп. функции: изм. температуры, графическая шкала;
254 | Fluke 287 - мультиметр цифровой | + | 158520 | Регистрирующий мультиметр TrueRMS Fluke 287: Базовая погрешность 0,025 %; Постоянное/переменное напряжение 1 мкВ – 1000 В (45 Гц – 100 кГц; True RMS; AC+DC); Постоянный/переменный ток 10 нА – 10 А (45 Гц – 20 кГц; True RMS; AC+DC); Сопротивление 10 мОм – 500 МОм; Проводимость 10 пСм – 500 нСм; Емкость 1 пФ – 50 мФ; Частота 10 мГц – 1 МГц; ± коэффициент заполнения 10 – 90 %; ± длительность импульса 10 мкс – 1 с; -200...+1350 оС; -52 – 60 дБ/дБм; Максимальное индицируемое число 50000/50000 (основной дисплей/дополнительный); Линейная шкала; Автоудержание показаний; Регистрация максимальных/минимальных/пиковых (> 0,25 мс) значений; Относительные измерения; Встроенный SETUP; Графический дисплей, Экранное меню, Графопостроитель, Регистратор, Метки времени, Мультисессионная запись, Память 10000 отсчетов (запись и воспроизведение), USВ.
255 | Fluke 287 - мультиметр цифровой | + | цена по запросу | Регистрирующий мультиметр TrueRMS Fluke 287: Базовая погрешность 0,025 %; Постоянное/переменное напряжение 1 мкВ – 1000 В (45 Гц – 100 кГц; True RMS; AC+DC); Постоянный/переменный ток 10 нА – 10 А (45 Гц – 20 кГц; True RMS; AC+DC); Сопротивление 10 мОм – 500 МОм; Проводимость 10 пСм – 500 нСм; Емкость 1 пФ – 50 мФ; Частота 10 мГц – 1 МГц; ± коэффициент заполнения 10 – 90 %; ± длительность импульса 10 мкс – 1 с; -200...+1350 оС; -52 – 60 дБ/дБм; Максимальное индицируемое число 50000/50000 (основной дисплей/дополнительный); Линейная шкала; Автоудержание показаний; Регистрация максимальных/минимальных/пиковых (> 0,25 мс) значений; Относительные измерения; Встроенный SETUP; Графический дисплей, Экранное меню, Графопостроитель, Регистратор, Метки времени, Мультисессионная запись, Память 10000 отсчетов (запись и воспроизведение), USВ.
256 | Fluke 287/FVF - мультиметр цифровой с программой FlukeView Forms | + | 184680
257 | Fluke 289 - мультиметр цифровой | + | 168360
258 | Fluke 289 - мультиметр цифровой | + | цена по запросу | Регистрирующий мультиметр TrueRMS Fluke 289: Базовая погрешность 0,025 %; Постоянное/переменное напряжение 1 мкВ – 1000 В (45 Гц – 100 кГц; True RMS; AC+DC); Постоянный/переменный ток 10 нА – 10 А (45 Гц – 20 кГц; True RMS; AC+DC); Сопротивление 10 мОм – 500 МОм; Проводимость 10 пСм – 500 нСм; Емкость 1 пФ – 50 мФ; Частота 10 мГц – 1 МГц; ± коэффициент заполнения 10 – 90 %; ± длительность импульса 10 мкс – 1 с; -200...+1350 оС; -52 – 60 дБ/дБм; Максимальное индицируемое число 50000/50000 (основной дисплей/дополнительный); Линейная шкала; Автоудержание показаний; Регистрация максимальных/минимальных/пиковых (> 0,25 мс) значений; Относительные измерения; Встроенный SETUP; Графический дисплей, Экранное меню, Графопостроитель, Регистратор, Метки времени, Мультисессионная запись, Память 10000 отсчетов (запись и воспроизведение), USВ.Аналог FLUKE 287. Дополнительные функции: LoZ (устраняет влияние наведенных напряжений) (0,01 Ом - 500 MОм > 5 мA); Low Pass Filter (для измерений на моторных приводах); Фильтр низких частот.
259 | Fluke 289/FVF - мультиметр цифровой с программой FlukeView Forms | + | 193200
260 | Fluke 77 IV - цифровой мультиметр |  | 101640 | Новый цифровой мультиметр Fluke 77 IV обладает всеми возможностями, необходимыми для обнаружения и устранения большинства неисправностей в электрических и электронных устройствах. Мультиметр прост в применении и значительно улучшен по сравнению с исходной серией Fluke 70, так как он обладает расширенным набором измерительных функций, соответствует последним стандартам безопасности и имеет легко читаемый дисплей гораздо большего размера.
261 | Fluke 83V - универсальный цифровой промышленный мультиметр | + | 137640 | Погрешность постоянного тока: 0,05 %; 6000 единиц счета, 33/4 знаков; Измерение до 1000 В переменного и постоянного тока; Измерение до 10 A, 20 A в течение до 30 секунд; Частота до 200 кГц и % коэффициента заполнения; Сопротивление, целостность цепей и проверка диодов; Диапазон измерения емкостей до 10000 мкФ для измерения элементов и конденсаторов электродвигателей; Регистрация минимальных, максимальных и средних значений с функцией Min/Max Alert для автоматического захвата изменений; Фиксация пиковых значений при записи переходных процессов длительностью до 250 мкс; Режим относительных измерений дает возможность учета сопротивления тестовых проводов при выполнении низкоомных сопротивлений; Возможность автоматического и ручного выбора диапазона для максимальной гибкости; Функция Touch Hold® для получения стабильных результатов шумных сигналов; Большие цифры на дисплее и двухуровневая подсветка для улучшенной видимости; Аналоговая гистограмма для быстрого изменения или для нестабильных сигналов; Вход Alert дает возможность звукового оповещения при неправильном использовании входных разъемов; Улучшенный включаемый спящий режим для сохранения батареи; "Классический" дизайн с новым сменным футляром со встроенными отделениями для тестовых проводов и щупов; Гарантия на весь срок службы.
262 | Fluke 87V - универсальный цифровой промышленный мультиметр | + | 156120 | True-rms значения напряжения и силы переменного тока для точного измерения нелинейных сигналов; Переключаемый фильтр позволяет проводить точные измерения напряжения и частоты в электроприводах; Встроенный термометр позволяет носить с собой на один прибор меньше (поставляется с ТП-датчиком); Погрешность постоянного тока: 0,05 %; 6000 единиц счета, 33/4 знаков; Измерение до 1000 В переменного и постоянного тока; Измерение до 10 A, 20 A в течение до 30 секунд; Частота до 200 кГц и % коэффициента заполнения; Сопротивление, целостность цепей и проверка диодов; Диапазон измерения емкостей до 10000 мкФ для измерения элементов и конденсаторов электродвигателей; Регистрация минимальных, максимальных и средних значений с функцией Min/Max Alert для автоматического захвата изменений; Фиксация пиковых значений при записи переходных процессов длительностью до 250 мкс; Режим относительных измерений дает возможность учета сопротивления тестовых проводов при выполнении низкоомных сопротивлений; Возможность автоматического и ручного выбора диапазона для максимальной гибкости; Функция Touch Hold® для получения стабильных результатов шумных сигналов; Большие цифры на дисплее и двухуровневая подсветка для улучшенной видимости; Аналоговая гистограмма для быстрого изменения или для нестабильных сигналов; Вход Alert дает возможность звукового оповещения при неправильном использовании входных разъемов; Улучшенный включаемый спящий режим для сохранения батареи; "Классический" дизайн с новым сменным футляром со встроенными отделениями для тестовых проводов и щупов; Гарантия на весь срок службы.
263 | Fluke 87V MAX - мультиметр для жестких условий в защитном корпусе | + | По запросу | Мультиметр Fluke 87V MAX — это модификация популярной модели Fluke 87V, ориентированная на использование в жестких условиях с сохранением широкого измерительного функционала. Прибор, заключенный в защитный кожух, выдерживает падение с четырехметровой высоты, корпус надежно защищен от пыли и воды по классу IP67, а расширенный диапазон рабочих температур от -40 °C до +55 °C позволяет проводить измерения практически в любом окружении.
264 | Fluke 87V MAX/E2 KIT - мультиметр для жестких условий в защитном корпусе (промышленный комплект) | + | По запросу | Мультиметр Fluke 87V MAX/E2 KIT - это промышленный комплект для электриков, который рассчитан на использование в жестких условиях с сохранением широкого измерительного функционала. Прибор, заключенный в защитный кожух, выдерживает падение с четырехметровой высоты, корпус надежно защищен от пыли и воды по классу IP67, а расширенный диапазон рабочих температур от -40 °C до +55 °C позволяет проводить измерения практически в любом окружении.
265 | Fluke 87V/E2 Kit - промышленный комбинированный комплект для электриков | + | 180360 | Этот новый комбинированный комплект основан на модели Fluke 87 V и содержит специальные аксессуары, еще более повышающие эффективность поиска неисправностей. Сэкономьте более 15% по сравнению с покупкой всех аксессуаров по отдельности.
266 | Fluke 88V/A - автомобильный комбинированный комплект |  | 204360 | Современные автомобили имеют больше и больше электрических систем. Их количество будет только увеличиваться с появлением гибридных автомобилей. Возможно, самым важным инструментом при поиске неисправностей автомобильных электрических систем является мультиметр. Новый Fluke 88 серии V обладает улучшенными измерительными характеристиками, возможностями поиска неисправностей и повышенной точностью, что позволяет решать больше проблем как обычных, так и гибридных автомобилей.
267 | Fluke T110 - тестер напряжения/целостности с переключаемой нагрузкой | + | 19920 | Двухполюсный тестер FLUKE T110. Мгновенные показания — 3 способа снятия (звуковая сигнализация, вибрационная сигнализация, светодиодные индикаторы). Двухполюсный тестер FLUKE T110 отличается еще большей прочностью и легкостью использования. Полностью соответствуют стандарту EN 61243-3.
268 | Fluke T110/VDE - тестер напряжения/целостности с переключаемой нагрузкой (версия VDE) | + | 19920 | Двухполюсный тестер FLUKE T110/VDE. Мгновенные показания — 3 способа снятия (звуковая сигнализация, вибрационная сигнализация, светодиодные индикаторы). Двухполюсный тестер FLUKE T110/VDE отличается еще большей прочностью и легкостью использования. Полностью соответствуют стандарту EN 61243-3. В тестере FLUKE T110/VDE нет функции выключения зуммера.
269 | Fluke T130 - тестер напряжения/целостности с ЖК-дисплеем и переключаемой нагрузкой | + | 23400 | Двухполюсный тестер FLUKE T130. Мгновенные показания — 4 способа снятия (звуковая сигнализация, вибрационная сигнализация, светодиодные индикаторы, ЖК дисплей). Двухполюсный тестер FLUKE T130 отличается еще большей прочностью и легкостью использования. Полностью соответствуют стандарту EN 61243-3.
270 | Fluke T130/VDE - тестер напряжения/целостности с ЖК-дисплеем и переключаемой нагрузкой (версия VDE) | + | 23400 | Двухполюсный тестер FLUKE T130/VDE. Мгновенные показания — 4 способа снятия (звуковая сигнализация, вибрационная сигнализация, светодиодные индикаторы, ЖК дисплей). Двухполюсный тестер FLUKE T130/VDE отличается еще большей прочностью и легкостью использования. Полностью соответствуют стандарту EN 61243-3. В тестере FLUKE T130/VDE нет функции выключения зуммера.
271 | Fluke T150/VDE - тестер напряжения/целостности с ЖК-дисплеем, омметром и переключаемой нагрузкой (версия VDE) | + | 25440 | Двухполюсный тестер FLUKE T150/VDE. Мгновенные показания — 4 способа снятия (звуковая сигнализация, вибрационная сигнализация, светодиодные индикаторы, ЖК дисплей). Двухполюсный тестер FLUKE T150/VDE отличается еще большей прочностью и легкостью использования. Полностью соответствуют стандарту EN 61243-3. FLUKE T150/VDE снабжен омметром. В тестере FLUKE T150/VDE нет функции выключения зуммера.
272 | Fluke T90 - тестер напряжения/целостности | + | 12000 | Двухполюсный тестер FLUKE T90. Мгновенные показания — 2 способа снятия (звуковая сигнализация, светодиодные индикаторы). Двухполюсный тестер FLUKE T90 отличается еще большей прочностью и легкостью использования. Полностью соответствуют стандарту EN 61243-3.
273 | HT108L - мультиметр цифровой |  | 1108 | Тип портативный; Разрядность шкалы 2000 отсчетов; Максимальное измеряемое постоянное напряжение 600 В; Максимальное измеряемое переменное напряжение 600 В; Максимальный измеряемый постоянный ток 10 А; Максимальное измеряемое сопротивление 20 МОМ; Подсветка дисплея; Автовыключение; Питание батарея, тип "ААА".
274 | HT112B - мультиметр цифровой |  | 2401 | Тип карманный; TrueRMS; Разрядность шкалы 6000 отсчетов; Максимальное измеряемое постоянное напряжение 600 В; Максимальное измеряемое переменное напряжение 600 В; Максимальный измеряемый постоянный ток 0,6 А; Максимальный измеряемый переменный ток 0,6 А; Максимальное измеряемое сопротивление 60 МОМ; Максимальная измеряемая ёмкость 10 мФ; Максимальная измеряемая частота 10 МГц; Индикатор наличия переменного напряжения (NCV); Подсветка дисплея; Фонарик; Графическая шкала; Автовыключение; Питание батарея, тип "ААА".
275 | HT113 - мультиметр цифровой |  | 1236 | HT113 является новым поколением высокопроизводительного цифрового мультиметра с современным дисплеем и конструкцией органов управления, представляющими более ясный и удобный пользовательский интерфейс. Это лучший выбор прибора для профессиональных электриков, любителей и для домашнего хозяйства.
276 | HT113A - мультиметр цифровой |  | 1609 | HT113A является новым поколением высокопроизводительного цифрового мультиметра с современным дисплеем и конструкцией органов управления, представляющими более ясный и удобный пользовательский интерфейс. Это лучший выбор прибора для профессиональных электриков, любителей и для домашнего хозяйства.
277 | HT113B - мультиметр цифровой (TrueRMS) |  | 1982 | HT113B является новым поколением высокопроизводительного цифрового мультиметра с современным дисплеем и конструкцией органов управления, представляющими более ясный и удобный пользовательский интерфейс. Это лучший выбор прибора для профессиональных электриков, любителей и для домашнего хозяйства.
278 | HT113C - мультиметр цифровой (TrueRMS) |  | 2355 | HT113C является новым поколением высокопроизводительного цифрового мультиметра с современным дисплеем и конструкцией органов управления, представляющими более ясный и удобный пользовательский интерфейс. Это лучший выбор прибора для профессиональных электриков, любителей и для домашнего хозяйства.
279 | HT118A - мультиметр цифровой (TrueRMS) |  | 3206 | HT118A является новым поколением высокопроизводительного цифрового мультиметра с современным дисплеем и конструкцией органов управления, представляющими более ясный и удобный пользовательский интерфейс. Это лучший выбор прибора для профессиональных электриков, любителей и для домашнего хозяйства.
280 | HT118C - мультиметр цифровой (TrueRMS) |  | 2821 | HT118C является новым поколением высокопроизводительного цифрового мультиметра с современным дисплеем и конструкцией органов управления, представляющими более ясный и удобный пользовательский интерфейс. Это лучший выбор прибора для профессиональных электриков, любителей и для домашнего хозяйства.
281 | HT118D - мультиметр цифровой (TrueRMS) |  | 2704 | HT118D является новым поколением высокопроизводительного цифрового мультиметра с современным дисплеем и конструкцией органов управления, представляющими более ясный и удобный пользовательский интерфейс. Это лучший выбор прибора для профессиональных электриков, любителей и для домашнего хозяйства.
282 | HT12 - цифровой мультиметр карманный со встроенными токовыми клещами |  | 23345 | арманный цифровой мультиметр со встроенными токовыми клещами (макс. размер 6 мм). Измерения постоянного и переменного тока безразрывным способом до 60 А, разрешение 0,1 А, погрешность ± (2,0% + 5емр). Измерение переменного напряжения до 600 В, частота 50 - 400 Гц, погрешность ± (1,5% + 5емр), постоянного напряжения до 600 В с погрешностью ± (1,5% + 4емр). Измерение сопротивления до 34 МОм, частоты до 300 кГц. CAT III 300 В, CAT II 600В. Питание 1,5 В х 2 (ААА), 128x87x24 мм, масса 210 г.
283 | HT124B - мультиметр цифровой |  | 2098 | Тип карманный; TrueRMS; Разрядность шкалы 4000 отсчетов; Максимальное измеряемое постоянное напряжение 600 В; Максимальное измеряемое переменное напряжение 600 В; Максимальное измеряемое сопротивление 40 МОМ; Максимальная измеряемая ёмкость 4 мФ; Максимальная измеряемая частота 4 МГц; Индикатор наличия переменного напряжения (NCV); Подсветка дисплея; Фонарик; Графическая шкала; Автовыключение; Питание батарея, тип "ААА".
284 | HT125B - мультиметр цифровой |  | 2098 | Тип карманный; TrueRMS; Разрядность шкалы 4000 отсчетов; Максимальное измеряемое постоянное напряжение 600 В; Максимальное измеряемое переменное напряжение 600 В; Максимальное измеряемое сопротивление 40 МОМ; Максимальная измеряемая ёмкость 4 мФ; Максимальная измеряемая частота 4 МГц; Индикатор наличия переменного напряжения (NCV); Подсветка дисплея; Фонарик; Графическая шкала; Автовыключение; Питание батарея, тип "ААА".
285 | IRONMETER - мультиметр цифровой TrueRMS |  | 16445 | Мультиметр цифровой TrueRMS (измерение сигнала произв. формы). Базовая погрешность ± 1,0% (во всех режимах), U пост. / перем. до 600 В (макс.разреш. от 0,1 мВ), I пост. / перем. до 10А (макс. разреш. от 0,1 мкА). Измерение: сопротивления до 40 МОм (разр. от 0,1Ом), прозвонка цепи (
286 | IT-8-RUT - мультиметр (милливольтметр) цифровой прецизионный |  | 9291 | Цифровой мультиметр IT-8-RUT может использоваться для термопреобразователей сопротивления и преобразователей термоэлектрических при их производстве и эксплуатации, для измерениях сверхмалых напряжений постоянного тока и сопротивлений постоянному току, для измерения температуры с высокой точностью. Благодаря прочному герметичному корпусу и низкой величине дополнительной температурной погрешности мультиметр может исполь-зоваться как в лабораторных, так и в полевых условиях.
287 | Jupiter - мультиметр цифровой |  | 30000 | Тип мультиметра: цифровой; Измеряет: DCV ACV DCA ACA Сопротивление Частота Температура Прозвон цепи Гармоники Тест УЗО Проверка диодов; Напряжение постоянное: 690 В; Напряжение переменное: 690 В; Разрешение по напряжению: 100 мВ; Ток постоянный: 400 А; Ток переменный: 400 А; Разрешение по току: 10000 мкА; Сопротивление максимум: 0,002 МОм; Разрешение по сопротивлению: 0,1 Ом; Емкость максимум: -; Разрешение по емкости: -; Частота максимум: 0,001 МГц; Разрешение по частоте: 0,01 Гц; Базовая погрешность: 0,5 %; TrueRMS: Да; Интерфейс: -; Температура: -; Прозвон цепи: Да; Проверка диодов: Да.
288 | KEW 1009 - мультиметр |  | По запросу | Выбор предела: автоматичесий/ручной; тип индикатора: цифровой; измерение RMS; удержание данных; индикация перегрузки; автомат. отключение; защитный чехол.
289 | KEW 1011 - мультиметр |  | По запросу | 10А; 0,6 кВ; 10 МГЦ; 60 МОм; проверка диода; звуковая прозвонка.
290 | KEW 1012 - мультиметр |  | По запросу | Данный прибор – KEW1012 является цифровым мультиметром, который разработан для проведения измерений на низковольтном оборудовании; разработан в соответствии со стандартами безопасности МЭК 61010-1; категория измерений III 300 В; степень загрязнения 2 МЭК 61010-031 (Требования безопасности для портативных щупов); точные показания RMS тока АС и напряжения независимо от формы волны; функция REL позволяет узнать разницу полученных значений; функция автоматического отключения
291 | KEW 1018H - мультиметр карманный |  | цена по запросу | Функция REL позволяет сравнивать полученные значения - Функция автоматического отключения питания позволяет увеличивать срок службы батарей - Функция удержания данных - Функция проверки диодов и прозвонки цепи - Функция автоматического переключения диапазонов измерения - Функция измерения частоты - Функция измерения скважности (выражает длительность импульса/ период импульсов в процентах)
292 | KEW 1019R - цифровой мультиметр в жестком футляре |  | По запросу | Цифровой мультиметр KEW 1019R предназначен для измерения постоянного и переменного напряжения, измерения сопротивления.
293 | KEW 1020R - мультиметр |  | По запросу | Измерительные провода могут быть прикреплены к корпусу; автоматический режим переключения между переменным и постоянным напряжением; функция измерения частоты, проверки диода а также функция прозвонки; эргономичная форма; автоматическое отключение; защита от перегрузки (500 В); компактный, также может использоваться в агрессивных средах.
294 | KEW 1021R - цифровой мультиметр |  | По запросу | Цифровой мультиметр KEW 1021R предназначен для измерения постоянного и переменного напряжения, постоянного и переменного тока, измерения сопротивления.
295 | KEW 1030 - мультиметр штыревого типа |  | По запросу | Компактный, легкий, простой в использовании; боковые вставки обеспечивают удобство и комфорт; подсветка измерительного щупа ярко освещает точку измерения, что позволяет работать в темноте; ЖК-дисплей с подсветкой очень хорошо виден в темноте; функция автоматического отключения увеличивает срок службы батареи; уникальная подвижная конструкция для хранения измерительного щупа с проводом позволяет убирать его в заднее отделение.
296 | KEW 1051 - цифровой мультиметр |  | По запросу | Высочайшая точность, производительность и надежность измерений; Базовая точность при измерении постоянного тока и напряжения - 0,09%; Двойная индикация с максимальным значением 5000; Гистограмма из 31 сегмента; Оранжевая подсветка; измерения True RMS; Фильтр низких частот - измерения АС могут быть ограничены до низкой частоты, что используется, например, при измерении напряжения в непосредственной близости от приводов двигателей или преобразователей; Встроенная функция калибровки.
297 | KEW 1052 - цифровой мультиметр |  | По запросу | Высочайшая точность, производительность и надежность измерений; Базовая точность при измерении постоянного тока и напряжения - 0,09%; Двойная индикация с максимальным значением 5000; Гистограмма из 31 сегмента; Оранжевая подсветка; измерения True RMS или MEAN - возможность выбора измерений TRMS или MEAN для выявления искажений в сигнале АС, если значения TRMS и MEAN отличаются; фильтр низких частот - измерения АС могут быть ограничены до низкой частоты, что используется, например, при измерении напряжения в непосредственной близости от приводов двигателей или преобразователей; встроенная функция калибровки; большой объем встроенной памяти для записи результатов измерений; перенос данных и мониторинг в реальном времени на компьютере при помощи USB комплекта для подключения к ПК (опционально): 1 600 результатов в режиме регистрации, 100 результатов при сохранении вручную.Интервал регистрации от 1 сек. до 30 мин.
298 | KEW 1061 - высокоточный мультиметр для промышленного применения |  | По запросу | Базовая точность при измерении постоянного тока и напряжения - 0,02% Двойная индикация с максимальным значением 50000; Гистограмма из 51 сегмента; Белая подсветка; Измерения True RMS; Настройка характеристик полосы частот; Встроенная функция калибровки; большой объем встроенной памяти для записи результатов измерений; Перенос данных и мониторинг в реальном времени на компьютере при помощи USB комплекта для подключения к ПК (опционально): 1000 результатов в режиме регистрации, 100 результатов при сохранении вручную.Интервал регистрации от 1 сек. до 30 мин.
299 | KEW 1062 - высокоточный мультиметр для промышленного применения |  | По запросу | Базовая точность при измерении постоянного тока и напряжения - 0,02% Двойная индикация с максимальным значением 50000; Широкая полоса частот переменного тока - от 10 Гц до 100 кГц Гистограмма из 51 сегмента; Белая подсветка; Измерения True RMS или MEAN - возможность выбора измерений TRMS или MEAN для выявления искажений в сигнале АС, если значения TRMS и MEAN отличаются; фильтр низких частот; Настройка характеристик полосы частот; Встроенная функция калибровки; Большой объем встроенной памяти для записи результатов измерений; Перенос данных и мониторинг в реальном времени на компьютере при помощи USB комплекта для подключения к ПК (опционально): 10000 результатов в режиме регистрации, 100 результатов при сохранении вручную. Интервал регистрации от 1 сек. до 30 мин.
300 | KEW 1109S - тестер |  | По запросу | Увеличительное стекло для удобного и точного считывания показаний; плавкий предохранитель и диод защищают схему (кроме гаммы на 15 А переменного тока); выходной терминал не учитывает компоненту постоянного тока при измерении переменного напряжения; безопасные входные терминалы и измерительные провода.
301 | KEW 1110 - тестер |  | По запросу | Высокая чувствительность 20 кОм/В при постоянном токе; переключатель полярности; противоударный (при падении с высоты до 1 м), для применения в агрессивных средах; измеряет переменное напряжение в линиях до 600 В (защищен 600 В плавким керамическим предохранителем, во избежании случайных перегрузок); жесткий пылезащищенный предохраняющий футляр в стандартной комплектации; функция прозвонки, проверки батареи, измерения температуры
302 | KEW 2000 - мультиметр с токоизмерительными клещами |  | цена по запросу | С помощью клещей измеряет переменный и постоянный ток до 60 А; показания на графическом дисплее до 3400 делений; карманный размер и ударопрочный корпус; режим ожидания позволяет экономить расход батарей; прибор соответствует требованиям МЭК 61010-1 КAT.III 300 В.
303 | KEW 2001 - мультиметр с токоизмерительными клещами |  | По запросу | С помощью клещей измеряет переменный и постоянный ток до 100 А; показания на графическом дисплее до 3400 делений; карманный размер и ударопрочный корпус; режим ожидания позволяет экономить расход батарей; прибор соответствует требованиям МЭК 61010-1 КAT.III 300 В.
304 | KEW 2012RA - цифровой мультиметр с открытыми токоизмерительными клещами |  | По запросу | Измеряет переменный и постоянный ток до 120А с помощью уникальных измерительных вилкообразных клещей (открытого типа), которые идут в комплекте с прибором и облегчают работу в местах с большим скоплением проводов и других труднодоступных местах; Функция True RMS (Истинное среднеквадратичное значение) для измерения переменного напряжения и переменного тока; Функция автоматического перехода в режим энергосбережения; Зуммер для прозвонки цепи; Функция сохранения данных; ЖКИ с гистограммой; Очень компактный противоударный корпус; Прибор соответствует международному стандарту безопасности IEC 61010-1: категория перенапряжения CAT III 300В, CAT II 600В, степень загрязнения 2.
305 | KEWMATE 2000А - цифровой мультиметр с токоизмерительными клещами |  | По запросу | Цифровой мультиметр KEW MATE 2000A предназначен для измерения постоянного и переменного напряжения, постоянного и переменного тока, измерения сопротивления.
306 | M300 - цифровой мультиметр |  | 1143 | Тип мультиметра: цифровой, портативный; базовая погрешность: 0,5%; напряжение постоянное: 1 мВ - 500 В; напряжение переменное: 0,1 В - 500 В; ток постоянный: 0,1 мА - 0,2 А; сопротивление: 0,1 Ом - 2 МОм; доп. функции: испытание диодов, прозвон цепи.
307 | M320 - цифровой мультиметр |  | 1376 | Тип мультиметра: цифровой, портативный; базовая погрешность: 0,5%; напряжение постоянное: 1 мВ - 600 В; напряжение переменное: 1 мВ - 600 В; ток постоянный: 10 мкА - 0,4 А; ток переменный: 10 мкА - 0,4 А; сопротивление: 0,1 Ом - 40 МОм; доп. функции: испытание диодов, прозвон цепи.
308 | M3900 - мультиметр |  | 2098 | Разрядность шкалы : 2000 отсчетов; Постоянное напряжение: 200m/2/20/200/1000V: ±0.5%; Переменное напряжение: 200m : ±1.2%, 2/20/200V: ±0.8%, 700V: ±1.2%; Постоянный ток: 20μA: ±2.0%, 200μ/2m/20mA: ±0.8%, 200m/2A: ±1.2%, 20A: ±2.0%; Переменный ток: 20μA: ±3.0%, 200μ/2m/20mA: ±1.0%, 200m/2A: ±1.8%, 20A: ±3.0%; Сопротивление: 200/2K/20K/200K/2MΩ: ±0.5%, 20MΩ: ±1.0%; Коэффициент усиления транзисторов по току: 1 - 1000; Прозвонка соединений; Диодный тест.
309 | M7032 - мультиметр цифро-аналоговый |  | По запросу | Цифро-аналоговый мультиметр Mastech M7032 сочетает в себе цифровой дисплей и аналоговую шкалу. Помогает измерить напряжение, силу тока, сопротивление, емкость конденсаторов, провести тестирование диодов и прозвонку соединений.
310 | M830B - цифровой мультиметр |  | 1049 | Тип мультиметра: цифровой, портативный; базовая погрешность: 0,5%; напряжение постоянное: 0 мВ...600 В; напряжение переменное: 0 В...600 В; ток постоянный: 200 мкА...10 А; сопротивление: 200 Ом...2 МОм; доп. функции: испытание диодов.
311 | M830BZ - цифровой мультиметр |  | 1108 | Тип мультиметра: цифровой, портативный; базовая погрешность: 0,5%; напряжение постоянное: 200 мВ...600 В; напряжение переменное: 200/600В; ток постоянный: 200 мкА...10 А; сопротивление: 200 Ом...2 МОм; доп. функции: испытание диодов, прозвон цепи.
312 | M832 - цифровой мультиметр |  | 1155 | Тип мультиметра: цифровой, портативный; базовая погрешность: 0,5%; напряжение постоянное: 0,1 мВ...600 В; напряжение переменное: 0,1 В...600 В; ток постоянный: 2 мА...10 А; сопротивление: 0,1 Ом - 2 МОм; доп. функции: испытание диодов, прозвон цепи.
313 | M838 - цифровой мультиметр |  | 1271 | Разрядность шкалы мультиметра: 2000 отсчетов Постоянное напряжение: 200m/2/20/200V: ±0.5%, 1000V: ±0.8% Переменное напряжение: 200/600V: ±1.2% Постоянный ток: 2m/20mA: ±1.0%, 200mA: ±1.5%, 10A: ±3%, (M830B: 200μ/2m/20mA: ±1.0%, 200mA: ±1.5%, 10A: ±3%) Сопротивление: 200/2K/20K/200KΩ: ±0.8%, 2MΩ: ±1.0% Температура (M838): -20°С - 1370°С Коэффициент усиления транзисторов по току: 1 - 1000
314 | MAS830 - цифровой мультиметр |  | 1352 | Тип мультиметра: цифровой, портативный; базовая погрешность: 0,5%; напряжение постоянное: 0,1 мВ-600 В; напряжение переменное: 100 мВ-600 В; ток постоянный: 0,1 мкА-10 А; сопротивление: 0,1 Ом – 2 МОм; доп. функции: испытание диодов, прозвон цепи.
315 | MAS830B - цифровой мультиметр |  | 1271 | Тип мультиметра: цифровой, портативный; базовая погрешность: 0,5%; напряжение постоянное: 0,1 мВ-600 В; напряжение переменное: 100 мВ-600 В; ток постоянный: 0,1 мкА-10 А; сопротивление: 0,1 Ом – 2 МОм; доп. функции: испытание диодов.
316 | MAS830L - цифровой мультиметр |  | 1458 | Тип мультиметра: цифровой, портативный; базовая погрешность: 0,5%; напряжение постоянное: 0,1 мВ-600 В; напряжение переменное: 100 мВ-600 В; ток постоянный: 0,1 мкА-10 А; сопротивление: 0,1 Ом – 2 МОм; доп. функции: испытание диодов, прозвон цепи.
317 | MAS838 - цифровой мультиметр |  | 1551 | Тип мультиметра: цифровой, портативный; базовая погрешность: 0,5%; напряжение постоянное: 0,1 мВ-600 В; напряжение переменное: 100 мВ-600 В; ток постоянный: 1 мкА-10 А; сопротивление: 0,1 Ом – 2 МОм; доп. функции: испытание диодов, прозвон цепи, термопара для измерения температуры.
318 | Mastech M1015B - стрелочный мультиметр |  | 2209.66 | Портативный мультиметр Mastech M1015B предназначен для проведения различных измерений. Прибор отвечает всем современным требованиям безопасности и может быть использован для проведения как бытовых, так и лабораторных измерений.
319 | Mastech MS820L - мультиметр карманный |  | 1221.13 | Мультиметр карманный Mastech MS820L.
320 | Mastech MS8250D - цифровой автоматический мультиметр (детектор напряжения, TRUERMS, USB) |  | 8722.35 | Данный мультиметр-профессиональный, портативный измирительный прибор, который позволяет измерить силу тока постоянного и переменного напряжения, величины постоянного и переменного напряжения, сопротивление, емкость кондесаторов, частоту сигнала, и коэффициент усиления биополярных транзисторов. Мультиметр – это портативный специализированный прибор для измерения с большим цифровым ЖКдисплей, а также подсветкой для удобства снимать показания. Выбор диапазона можно настраиваться одной рукой, что делает измерения удобными. Защита от перегрузки и индикация разряженной батареи имеются в приборе. Это идеальный многофункциональный инструмент с большим количеством практических приложений как для профессионалов, фабрик, школ, так и для домашнего использования. Мультиметр может быть использован для измерения напряжения, тока, сопротивления, емкости, частоты, прозвонки цепи и проверки диодов, коэффициента заполнения. Но так же прибор обладает встроенным устройством бесконтактного обнаружения напряжения, предусматривает возможность измерения минимальных, максимальных и относительных значений и адаптер USB для записи показаний на ПК.
321 | Mastech MS8301B - цифровой мультиметр |  | 4651.92 | Цифровой мультиметр Mastech MS8301B с автоматическим выбором диапазона и с датчиком бесконтактного обнаружения напряжения (NCV). Прибор оснащен удобным переключателем для настройки функций. Компактные размеры позволяют всегда носить его с собой.
322 | MD 9010 - цифровой мультиметр | + | 11900 | Цифровой мультиметр MD9010 является одним из самых маленьких и легкий цифровой мультиметр для повседневного использования. Широкий спектр возможных приложений, высокой точности, большой ЖК-дисплей и очень хорошее соотношение цены и качества являются основными чертами этого изделия.
323 | MD 9016 - цифровой мультиметр | + | 25900 | Цифровой мультиметр MD 9016 – это прибор, характеризующийся небольшим размером, наличием инновационных функций, возможностью связи с компьютером. MD 9016 способен обнаруживать и диагностировать большинство электротехнических неисправностей. Работать прибором MD 9016 можно используя только одну руку.
324 | MD 9020 - цифровой мультиметр | + | 18000 | Цифровой мультиметр MD 9020 представляет собой высококачественный цифровой прибор, предназначенный для ежедневного применения в различных отраслях.
325 | MD 9030 - цифровой мультиметр | + | 29700 | Конструкция цифрового мультиметра MD 9030 позволяет использовать его как в лабораториях, так и в жестких условиях промышленного техобслуживания и ремонта.
326 | MD 9035 - цифровой мультиметр | + | 24300 | Цифровой мультиметр MD 9035 представляет собой высококлассный автомобильный мультиметр с большим количеством специализированных функций.
327 | MD 9040 - цифровой мультиметр | + | 36300 | Ключевыми особенностями MD 9040 являются возможность измерения истинного среднеквадратического значения (ИСКЗ) переменного ток, а также категория перенапряжения CAT IV / 1000 В. Наличие данных характеристик позволяет с помощью MD 9040 проводить измерения на источниках питания, а также использовать его для наиболее требовательных применений в промышленности. Высокая точность, 2-строчный ЖК дисплей, разнообразные измерительные функции обеспечивают широкий диапазон применений мультиметра.
328 | MD 9050 - цифровой мультиметр | + | 48100 | Измерение TRMS постоянного и переменного напряжения до 1000 В; Измерение TRMS постоянного и переменного тока до 10 А; Проверка диодов; Измерение сопротивления; Прозвонка; Измерение частоты в электросети; Измерение частоты после преобразователей частоты до 1 МГц; Проводимость; Измерение емкости; Измерение температуры; Индикатор напряжения.
329 | MD 9060 - цифровой мультиметр | + | 72500 | Цифровой мультиметр MD 9060 входит в число самых точных мультиметров с широкой полосой пропускания и очень высоким разрешением. MD 9060 имеет широкий набор дополнительных опций, включая встроенную память, возможность отображения мининимальных, максимальных, средних, пиковых значений.
330 | MERCURY - мультиметр со встроенной тепловизионной камерой |  | 147315 | Измеряет: DCV, ACV, DCA, ACA, Сопротивление, Частота, Скважность, Температура, Прозвон цепи, Тест Диодов, Емкость; Напряжение постоянное: 1000 В; Напряжение переменное: 1000 В; Разрешение по напряжению: 0,1 мВ; Ток постоянный: 10 А (1000 А – опция); Ток переменный: 10 А, 3000 А с клещами F3000U; Разрешение по току: 0,1 мкА; Сопротивление максимум: 60 МОм; Разрешение по сопротивлению: 0,1 Ом; Частота максимум: 10 МГц; Разрешение по частоте: 0,01 Гц; Базовая погрешность: 0,09 %; TrueRMS: Да; Интерфейс: Bluetooth; Прозвон цепи: Да; Проверка диодов: Да; Особенности: Бесконтактное измерение температуры (визуальный инфракрасный термометр) в диапазоне от -20 до 260°C. Цветной экран, удержание показаний и относительные измерения, лазерный целеуказатель для измерения температуры. Внутренняя память для сохранения снимков экрана (BMP), регистратор данных с интервалом от 1 с до 15 минут (до 10 часов непрерывной регистрации измерений). Измерение переменного тока до 3000 А гибкими токовыми клещами F3000U (входят в стандартный комплект поставки). Поддержка опциональных токовых клещей для возможности измерения переменного и постоянного тока до 1000 А, в зависимости от модели (HT96U, HT97U, HT98U, HT4006). Поддержка карт памяти SD до 8 ГБ. Категория электробезопасности, кат IV 600 В, кат III 1000 В.
331 | MPU690 - двухполюсной тестер |  | По запросу | 5 ступенчатые номинальные выходные напряжения; автоматическая работа; высокая выходная мощность подходит для испытаний ламп; увеличенный срок службы батареи; магнитное основание; прочный кейс.
332 | MS8209 - мультиметр цифровой |  | 6621 | Мультиметр MS8209 был разработан как комбинация 5 приборов в 1 и объединил в себе такие функции как измерение уровня звука, освещенности, влажности, температуры и обычного цифрового мультиметра.
333 | MS8211 - цифровой мультиметр |  | 2698.12 | Тип мультиметра: цифровой, пробник-тестер, портативный; базовая погрешность: 0,7%; напряжение постоянное: 200мВ / 2В / 20В / 200В / 600В (±0,7%); напряжение переменное: 200мВ / 2В / 20В / 200В / 600В (±0,8%); сопротивление: 200Ом / 2кОм / 20кОм / 200кОм / 2МОм / 20МОм (±1,2%); доп. функции: испытание диодов, прозвон цепи.
334 | MS8211D - цифровой мультиметр |  | 2658 | Тип мультиметра: цифровой, пробник-тестер, портативный; базовая погрешность: 0,7%; напряжение постоянное: 200мВ / 2В / 20В / 200В / 600В (±0,7%); напряжение переменное: 200мВ / 2В / 20В / 200В / 600В (±0,8%); постоянный ток: 20мА / 200мА (±1,5%); переменный ток: 20мА / 200мА (±2,0%); сопротивление: 200Ом / 2кОм / 20кОм / 200кОм / 2МОм / 20МОм (±1,2%); доп. функции: испытание диодов, прозвон цепи.
335 | MS8212A - цифровой мультиметр-щуп |  | 3001.66
336 | MS8216 - цифровой мультиметр-книжка |  | 1952.65
337 | MS8217 - цифровой мультиметр |  | 3372.64 | Тип мультиметра: цифровой, портативный; базовая погрешность: 0,5%; напряжение постоянное: 0,1 мВ - 1000 В (±0,5%); напряжение переменное: 0,1мВ - 1000В (±1,0%); ток постоянный: 0,1 мкА - 10A (±1,5%); ток переменный: 0,1 мкА - 10A (±1,5%); частота: 10 Гц - 100 кГц (±0,1%); сопротивление: 0,1 Ом - 40 МОм (±0,5%); емкость: 0,01 нФ -100 мкФ (±3,0%); доп. функции: изм. температуры, испытание диодов, прозвон цепи.
338 | MS8221 - цифровой мультиметр |  | По запросу | Тип мультиметра: цифровой, портативный; базовая погрешность: 0,5%; напряжение постоянное: 200 мВ / 2 В / 20 В / 200 В / 600 В; напряжение переменное: 200 мВ / 2 В / 20 В / 200 В / 600 В; ток постоянный: 200 мкА / 2 мА / 20 мА / 200 мА / 2 А / 10 А; ток переменный: 200 мкА / 2 мА / 20 мА / 200 мА / 2 А / 10 А; диапазон частот по переменному току: 40 - 500Гц; сопротивление: 200 Ом / 2 кОм / 20 кОм / 200 кОм / 2 МОм / 20 МОм; доп. функции: изм. температуры, испытание диодов, прозвон цепи, автоотключение питания, подсветка ЖК дисплея.
339 | MS8221C - цифровой мультиметр |  | 2857 | Тип мультиметра: цифровой, портативный; базовая погрешность: 0,5%; напряжение постоянное: 200 мВ / 2 В / 20 В / 200 В / 600 В; напряжение переменное: 200 мВ / 2 В / 20 В / 200 В / 600 В; ток постоянный: 200 мкА /2 мА / 20 мА / 200 мА / 2 А / 10 А; ток переменный: 200 мкА /2 мА / 20 мА / 200 мА / 2 А / 10 А; емкость: 20 нФ / 200 нФ / 2 мкФ / 20 мкФ / 200 мкФ / 2000 мкФ; температура: -20°C - + 1000°C; диапазон частот по переменному току: 40 - 500Гц; сопротивление: 200 Ом / 2 кОм / 20 кОм / 200 кОм / 2 МОм / 20 МОм; доп. функции: испытание диодов, прозвон цепи, автоотключение питания, подсветка ЖК дисплея.
340 | MS8228 - цифровой автоматический мультиметр с пирометром |  | 11746.1 | Цифровой автоматический мультиметр с пирометром Mastech MS8228 является профессиональным прибором для измерения различных параметров. Подходит для мастерских, образовательных учреждений, бытового использования.
341 | MS8229 - цифровой мультиметр |  | 6737 | Объединяет в себе сразу пять измерительных приборов; базовая погрешность: 0,5%; напряжение постоянное: 400 мВ / 4 В / 40 В / 400 В / 1000 В (±0,7%); напряжение переменное: 400мВ /4 В / 40 В / 400 В (±0,8%), 700 В (±1,0%); ток постоянный: 400мкА / 4000мкА / 40 мА / 400мА (±1,2%), 10 А (±2,0%); ток переменный: 400мкА / 4000мкА / 40 мА / 400мА (±1,5%), 10 А (±3,0%); емкость: 50 нФ / 500 нФ / 5 мкФ / 50 мкФ /200мкФ (±3,0%); температура: - 20 °C - +1000 °C(±3,0%); сопротивление: 400 Ом / 4 кОм / 40 кОм / 400 кОм / 4 МОм / 40 МОм (±1,2%); частота: 10 Гц / 100Гц / 1кГц / 10кГц / 100 кГц (±2,0%); освещенность: 4000 - 40000 Лк (±5,0%); влажность: 20 - 95% (±5,0%); уровень звукового поля: 40 - 100 дБ (±5,0%); скважность импульсов: 0,1 - 99 % (±3,0%); доп. функции: испытание диодов, прозвон цепи, автоотключение питания, подсветка ЖК дисплея, звуковая и световая индикация перегрузки.
342 | MS8233A - цифровой мультиметр |  | 1950.33
343 | MS8233B - цифровой мультиметр |  | 2100.35
344 | MS8233C - цифровой мультиметр |  | 2325.96
345 | MS8233D - цифровой мультиметр |  | 2733 | Цифровой мультиметр MS8233D предназначен для измерения постоянного и переменного напряжения, постоянного тока, сопротивления, проверки диодов.
346 | MS8233E - цифровой мультиметр |  | 2639.98
347 | MS8236 - мультиметр цифровой + кабельный тестер + детектор напряжения |  | 8024.56 | MS8236 это уникальный прибор сочетающий в себе функции цифрового мультиметра и кабельного тестера. В случае использования прибора как цифрового мультиметра он способен измерять постоянное и переменное напряжение до 600 Вольт, постоянный и переменный ток до 10 ампер, сопротивление до 20 Мегаом, а так же проверять диоды и проверять цепи на целостность.
348 | MS8238 - цифровой автоматический мультиметр |  | По запросу
349 | MS8239C - цифровой автоматический мультиметр |  | 2733
350 | MS8239D - автотестер |  | По запросу | Автомобильный мультиметр MS8239D представляет собой профессиональный измерительный инструмент с элегантным жидкокристаллическим дисплеем, для удобства считывания показаний оснащенным подсветкой.
351 | MS8250A - цифровой автоматический мультиметр с детектором напряжения |  | 4376.29
352 | MS8250B - цифровой автоматический мультиметр с детектором напряжения |  | По запросу
353 | MS8251A - цифровой мультиметр |  | 6628.99 | Цифровой мультиметр Mastech MS8251A 00-00005948 представляет собой портативный профессиональный измерительный прибор. Подходит для образовательных учреждений и домашнего использования. Предназначен как для профессионалов, так и для любителей.
354 | MS8260C - мультиметр цифровой с детектором напряжения |  | По запросу
355 | MS8260G - мультиметр цифровой с детектором напряжения |  | По запросу
356 | MS8261 - цифровой мультиметр |  | 3706.43 | Тип мультиметра: цифровой, портативный; базовая погрешность: 0,5%; напряжение постоянное: 200 мВ / 2 В / 20 В / 200 В (±0.5%), 1000 В (±0,7%); напряжение переменное: 2 В / 20 В / 200 В (±0,8%) 750 В (±1,2%); ток постоянный: 2мА / 20мА (±0,8%), 200мА (±1,5%), 10 А (±2,0%); ток переменный: 2мА (±1,0%), 200мА (±1,8%), 10 А (±3,0%); емкость: 2нФ / 20 нФ / 200 нФ / 2мкФ / 20 мкФ (±4,0%); сопротивление: 200 Ом / 2 кОм / 20 кОм / 200 кОм / 2 МОм (±0,8%), 20 МОм (±1,0%), 200МОм (±5,0%); доп. функции: испытание диодов, прозвон цепи, автоотключение питания, подсветка ЖК дисплея.
357 | MS8264 - цифровой мультиметр |  | 4419.32 | Тип мультиметра: цифровой, портативный; базовая погрешность: 0,5%; напряжение постоянное: 200 мВ / 2 В / 20 В / 200 В (±0.5%), 1000 В (±0,7%); напряжение переменное: 2 В / 20 В / 200 В (±0,8%), 750 В (±1,2%); ток постоянный: 20мА (±0,8%), 200мА (±1,5%), 10 А (±2,0%); ток переменный: 2мА (±1,0%), 200мА (±1,8%), 10 А (±3,0%); емкость: 20 нФ / 200 нФ / 2мкФ / 20 мкФ (±4,0%); сопротивление: 200 Ом / 2 кОм / 20 кОм / 200 кОм / 2 МОм (±0,8%), 20 МОм (±1,0%), 200МОм (±5,0%); температура: -20°С - 1000°С; частота: 20кГц (±1,5%); доп. функции: испытание диодов, прозвон цепи, автоотключение питания, подсветка ЖК дисплея.
358 | MS8265 - цифровой мультиметр |  | 6047.5 | Тип мультиметра: цифровой, портативный; базовая погрешность: 0,5%; напряжение постоянное: 200 мВ (±0.05%), 2 В / 20 В / 200 В (±0.1%), 1000 В (±0,15%); напряжение переменное: 2 В (±0.5%), 20 В / 200 В (±0,6%), 750 В(±0,8%); ток постоянный: 20мА (±0,5%), 200мА (±0,8%), 10 А (±2,0%); ток переменный: 2мА (±0,8%), 200мА (±1,2%), 10 А (±2,5%); емкость: 20 нФ / 200 нФ / 2мкФ / 20 мкФ / 200мкФ(±4,0%); сопротивление: 200 Ом (±0.5%), 2 кОм / 20 кОм / 200 кОм / 2 МОм (±0,3%), 20 МОм (±0,5%), 200МОм (±5,0%); частота: 20кГц (±1,5%); доп. функции: испытание диодов, прозвон цепи, автоотключение питания, подсветка ЖК дисплея, звуковая и световая сигнализация перегрузки.
359 | MS8268 - цифровой мультиметр |  | 4651.92 | Тип мультиметра: цифровой, портативный; базовая погрешность: 0,5%; напряжение постоянное: 400 мВ / 4 В / 40 В / 400 В (±0,7%), 1000 В (±0,8%); напряжение переменное: 400мВ (±3,0%), 4В / 40 В / 400 В (±0,8%), 750 В(±1,0%); ток постоянный: 400мкА / 4000мкА / 40мА / 400мА (±1,2%), 10 А (±2,0%); ток переменный: 400мкА / 4000мкА / 40мА / 400мА (±1,5%), 10 А (±3,0%); емкость: 4нФ (±5,0%) 40 нФ / 400 нФ / 4мкФ / 40 мкФ / 200мкФ (±3,0%); сопротивление: 400 Ом / 4 кОм / 40 кОм / 400 кОм / 4 МОм (±1,2%), 40 МОм (±2,0%); доп. функции: испытание диодов, прозвон цепи, автоотключение питания, подсветка ЖК дисплея, режим относительных измерений.
360 | MS8269 - цифровой мультиметр |  | 4547.26
361 | MS8301A - цифровой мультиметр |  | 2337.6 | Цифровой мультиметр Mastech MS8301A 00-00007383 предназначен для измерения постоянного тока, напряжения, сопротивления.Комфортная работа. Прибор оснащен удобным переключателем для настройки функций и диапазона измерения.Ударостойкость. Защитный хольстер смягчает приходящийся на корпус удар при случайных падениях.
362 | MS8321A - цифровой мультиметр |  | 2558.56 | Цифровой мультиметр MS8321A предназначен для измерения постоянного тока, напряжения, сопротивления.
363 | MS8321B - цифровой мультиметр |  | 4651.92 | Цифровой мультиметр MS8321B предназначен для измерения постоянного тока, напряжения, сопротивления.
364 | MS8332C - цифровой мультиметр |  | 2791.15 | Цифровой мультиметр MS8332C предназначен для измерения постоянного тока, напряжения, сопротивления.
365 | MS8340A - цифровой мультиметр |  | 7908.26 | Цифровой мультиметр Mastech MS8340A 00-00006398 используется для измерений большого количества параметров: напряжения, силы тока, сопротивления, емкости, частоты и температуры. Выбор функции осуществляется удобным переключателем.
366 | MS8360C - мультиметр цифровой с детектором напряжения |  | 4826.37
367 | MS8360E - мультиметр цифровой |  | 3963 | MS8360E измеряет постоянное и переменное напряжение, а так же постоянный и переменный ток, сопротивление в цепи, емкость и индуктивность. С помощью данного прибора можно проводить тестирование диодов, прозвонку целостности цепи и измерение коэффициента усиления транзисторов. Кроме того мультиметр MS8360E оборудован специальным датчиком (NCV), с помощью которого вы бесконтактно сможете определить есть ли напряжение на участке, например в розетке, если есть необходимость демонтировать ее, то с помощью данного мультиметра вы сможете сразу узнать если ли в ней напряжение. Таким образом, один прибор сможем заменить сразу несколько устройств одновременно.
368 | MS8360G - цифровой мультиметр |  | 6047.5 | Цифровой мультиметр Mastech MS8360G используется для измерений большого количества параметров: напряжения, силы тока, сопротивления, емкости, частоты и температуры. Выбор функции осуществляется удобным переключателем.
369 | MTX203 - мультиметр цифровой |  | 40000 | Мультиметр цифровой MTX203 отличается эргономичностью и универсальностью, охватывает весь спектр стандартных измерений.
370 | MTX204 - мультиметр цифровой |  | 43000 | Мультиметр цифровой MTX204 отличается эргономичностью и универсальностью, охватывает весь спектр стандартных измерений.
371 | MTX3290 - мультиметр цифровой |  | 83000 | МТХ3290 - это портативный мультиметр с цифровым дисплеем позволяет измерять основные электрические величины. А инновационный дизайн делает его компактным, прочным, герметичным и удобным держать в руке.
372 | MTX3291 - мультиметр цифровой |  | 96000 | МТХ3291 - это портативный мультиметр с цифровым дисплеем позволяет измерять основные электрические величины. А инновационный дизайн делает его компактным, прочным, герметичным и удобным держать в руке.
373 | MY-60 - мультиметр |  | 3721.54 | Мультиметр. Измерение: переменный ток 0,1 мкА-10 А, постоянный ток 0,01 мкА-10 А, переменное напряжение 0,1 мВ-700 В, постоянное напряжение 0,1 мВ-1000 В, сопротивление 0,1 Ом-200 МОм, измерение коэффициента усиления транзисторов, прозвонка, проверка диодов.
374 | MY-61 - цифровой мультиметр |  | 2658 | Цифровой мультиметр. Измерение переменного тока и постоянного тока до 10 А, переменного напряжения до 1000 В, постоянного напряжения до700 В, сопротивления до 200 МОм, емкости до 20 мкФ, прозвонка.
375 | MY-62 - цифровой мультиметр |  | 2833 | Цифровой мультиметр. Измерение переменного и постоянного тока до 10 А, переменного напряжения до 700 В, постоянного напряжения до 1000 В, сопротивления до 200 МОм, температуры -20 oС...+1000 oС, емкости до 20 мкФ, прозвонка, проверка диодов, автоотключение.
376 | MY-63 - цифровой мультиметр |  | 2774 | Цифровой мультиметр. Измерение постоянного напряжения до 1000 В, переменного напряжения до 700 В, постоянного и переменного тока до 10 А, сопротивления до 200 МОм, емкости до 20 мкФ, частоты до 20 кГц, проверка диодов, прозвонка.
377 | MY-64 - мультиметр |  | 3264 | Измерение постоянного напряжения до 1000 В, переменного напряжения до 700 В, постоянного и переменного тока до 10 А, сопротивления до 200 Мом, емкости до 20 мкФ, частоты до 20 кГц, температуры -20оС...+1000оС; Проверка диодов; Прозвонка. Масса 310 г.
378 | MY-65 - мультиметр |  | 4196 | Мультиметр MY-65: Измерение постоянного напряжения до 1000 В, переменного напряжения до 700 В, постоянного и переменного тока до 20 А, емкости до 20 мкФ, частоты до 20 кГц; Прозвонка; Тестирование диодов. Масса 310 г.
379 | MY-68 - мультиметр |  | 3316.82 | Мультиметр MY-68: Измерение постоянного напряжения до 1000 В, переменного напряжения до 700 В, постоянного и переменного тока до 10 А, сопротивления до 32 МОм, емкости до 326 мкФ, частоты до 150 кГц; Тестирование диодов; Прозвонка. Масса 310 г.
380 | MY68N - мультиметр |  | 3136 | Разрядность шкалы мультиметра: 4000 отсчетов; Постоянное напряжение: 400mV/4V/40V/400V/1000V: ±0.7%; Переменное напряжение: 400mV/4V/40V/400V/1000V: ±0.7%; Постоянный ток: 400μA/4mA/40mA/400mA/10A: ±1.2%; Переменный ток: 400μA/4mA/40mA/400mA/10A: ±1.5%; Сопротивление: 400Ω/4KΩ/40KΩ/400KΩ/4MΩ/40MΩ: ±1.2%; Емкость конденсаторов: 4nF/40nF/400nF/4μF/40μF/200μ: ±3.0%; Частота: 10Hz/100Hz/1KHz/10KHz/100KHz/200KHz: ±2%; Коэффициент усиления транзисторов по току: 1 - 1000; Прозвонка соединений; Диодный тест; Удержание показаний DATA HOLD; Чехол.
381 | MY78 - цифровой автоматический мультиметр |  | 4186.73 | Цифровой автоматический мультиметр Mastech MY78 00-00005950 – компактный, стабильный и надежный ручной прибор с автоматическим выбором предела измерения и максимальным отображаемым значением 4000.Измеряет постоянное и переменное напряжение, постоянный и переменный ток, сопротивление, емкость, частоту, коэффициент заполнения, а также проверяет диоды, транзисторы и прозванивает электрические цепи.
382 | OW16A - мультиметр цифровой True RMS |  | 1805 | Разрядность шкалы: 5999 отсчетов; Среднеквадратичное измерение напряжения и тока True RMS и; Автовыбор диапазона измерения; Бесконтактный датчик наличия напряжения; Постоянное напряжение: 6/60/600 В: ±0.5%, 1000 В: ±0.8%; Переменное напряжение: 6/60/600 В: ±0.8%, 750 В: ±1.0%; Постоянный ток: 60мк/600 мкА: ±0.8%, 60м/600 мА: ±0.8%, 10 А: ±1.2%; Переменный ток: 60мк/600 мкА: ±1.0%, 60м/600 мА: ±1.0%, 10 А: ±1.5%; Сопротивление: 600/6к/60к/600к/6 МОм: ±0.8%, 60 МОм: ±2.0%; Емкость конденсаторов: 60н/600н/6мк/60 мкФ: ±2.5%, 600мк/6м/60 мФ: ±3.0%; Температура: -50°С - 400°С: ±2.5%; Частота: 10/100/1к/10к/100к/10 МГц: ±0.8%; Относительная скважность импульсов: 0.1% – 99.9%; Режим относительных измерений.
383 | OW16B - мультиметр цифровой True RMS с bluetooth |  | По запросу | Разрядность шкалы: 5999 отсчетов; Среднеквадратичное измерение напряжения и тока True RMS и; Автовыбор диапазона измерения; Бесконтактный датчик наличия напряжения; Постоянное напряжение: 6/60/600 В: ±0.5%, 1000 В: ±0.8%; Переменное напряжение: 6/60/600 В: ±0.8%, 750 В: ±1.0%; Постоянный ток: 60мк/600 мкА: ±0.8%, 60м/600 мА: ±0.8%, 10 А: ±1.2%; Переменный ток: 60мк/600 мкА: ±1.0%, 60м/600 мА: ±1.0%, 10 А: ±1.5%; Сопротивление: 600/6к/60к/600к/6 МОм: ±0.8%, 60 МОм: ±2.0%; Емкость конденсаторов: 60н/600н/6мк/60 мкФ: ±2.5%, 600мк/6м/60 мФ: ±3.0%; Температура: -50°С - 400°С: ±2.5%; Частота: 10/100/1к/10к/100к/10 МГц: ±0.8%; Относительная скважность импульсов: 0.1% – 99.9%; Bluetooth модуль.
384 | OW18A - мультиметр цифровой True RMS |  | 2891 | Разрядность шкалы: 5999 отсчетов; Среднеквадратичное измерение напряжения и тока True RMS; Автовыбор диапазона измерения; Бесконтактный датчик наличия напряжения; Постоянное напряжение: 6/60/600 В: ±0.5%, 1000 В: ±0.8%; Переменное напряжение: 6/60/600 В: ±0.8%, 750 В: ±1.0%; Постоянный ток: 60мк/600 мкА: ±0.8%, 60м/600 мА: ±0.8%, 20 А: ±1.2%; Переменный ток: 60мк/600 мкА: ±1.0%, 60м/600 мА: ±1.0%, 20 А: ±1.5%; Сопротивление: 600/6к/60к/600к/6 МОм: ±0.8%, 60 МОм: ±2.0%; Емкость конденсаторов: 60н/600н/6мк/60 мкФ: ±2.5%, 600мк/6м/60 мФ: ±3.0%; Температура: -50°С - 400°С: ±2.5%; Частота: 10/100/1к/10к/100к/10 МГц: ±0.8%; Относительная скважность импульсов: 0.1% – 99.9%.
385 | OW18B - мультиметр цифровой True RMS с bluetooth |  | 3885 | Разрядность шкалы: 5999 отсчетов; Среднеквадратичное измерение напряжения и тока True RMS; Автовыбор диапазона измерения; Бесконтактный датчик наличия напряжения; Постоянное напряжение: 6/60/600 В: ±0.5%, 1000 В: ±0.8%; Переменное напряжение: 6/60/600 В: ±0.8%, 750 В: ±1.0%; Постоянный ток: 60мк/600 мкА: ±0.8%, 60м/600 мА: ±0.8%, 20 А: ±1.2%; Переменный ток: 60мк/600 мкА: ±1.0%, 60м/600 мА: ±1.0%, 20 А: ±1.5%; Сопротивление: 600/6к/60к/600к/6 МОм: ±0.8%, 60 МОм: ±2.0%; Емкость конденсаторов: 60н/600н/6мк/60 мкФ: ±2.5%, 600мк/6м/60 мФ: ±3.0%; Температура: -50°С - 400°С: ±2.5%; Частота: 10/100/1к/10к/100к/10 МГц: ±0.8%; Относительная скважность импульсов: 0.1% – 99.9%.
386 | OW18D - мультиметр цифровой True RMS |  | 4429 | Мультиметр цифровой True RMS OW18D.
387 | OW18E - мультиметр цифровой |  | 5665 | Регистратор данных+мультиметр+измеритель температуры Беспроводная передача данных через модуль Bluetooth (BLE 4.0). Цифровой дисплей 4 1/2 разряда (20000 отсчётов). True RMS и автовыбор диапазона измерения. Функция фонарика. Бесконтактный датчик наличия напряжения. Интеллектуальная голосовая система считывания показания. Отслеживание нескольких мультиметров на одном экране (через мобильное приложение). Графический режим. Функция автономной регистрации данных (до 7 дней непрерывной записи). Совместимость с различными ОС: Android, iOS и Windows.
388 | PC700 - мультиметр |  | По запросу | Разрядность шкалы: 9999 отсчетов для Гц, В; 6000 отсчетов для мВ, мкА, мА, А, Ом и емкости; Базовая погрешность измерения ±0.06%; Бесконтактное измерение тока в комплекте с опционным адаптером CL-20D, CL-22AD, CL-33D; Постоянное напряжение: 60.00мВ: ±0.12%, 600.0мВ: ±0.06%, 10.000/100.00/1000.0В: ±0.08%; Переменное напряжение: 60.00м/600.0м/10.000/100.00/1000.0В: ±0.5%; Постоянный ток: 600.0мк/6000мк/60.00м/600.0м/6.000/10.000А: ±0.2%; Переменный ток: 600.0мк/6000мк/60.00мА: ±0.6%, 600.0мА: ±1.0%, 6.000/10.000А: ±0.8%; Сопротивление: 600.00Ом/6.000к/60.00к/600.0кОм: ±0.1%, 6.000МОм: ±0.4%, 60.00МОм: ±1.5%; Емкость: 60.00н/600.0нФ: ±0.8%, 6.000мкФ: ±1.0%, 60.00мкФ: ±2.0%, 600.0мкФ: ±3.5%, 6.000мФ: ±5.0%, 25.00мФ: ±6.5%; Частота переменных синусоидальных сигналов: 15Гц – 50кГц: ±0.04%; Частота цифровых сигналов: 5.000Гц – 1.000МГц: ±0.003%; Относительная скважность импульсов: 0.00% – 100.0%: ±3D/кГц; Диодный тест;
389 | PC7000 - мультиметр |  | По запросу | Разрядность 50000 отсчетов, 500 000 отсчетов при измерении постоянного напряжения; Среднеквадратичное измерение напряжения и тока True RMS; Базовая погрешность измерения ±0.03%; Бесконтактное измерение тока в комплекте с опционным адаптером CL-20D, CL-22AD, CL-33D; Постоянное напряжение: 1000.0 В; Переменное (AC) / действующее (AC+DC) напряжение: 1000.0 В; Постоянный ток: 10.000 А; Переменный (AC) / действующий (AC+DC) ток: 10.000 А; Петлевой ток: 4 – 20 мА: 0.01%; Сопротивление: 50.000 МОм; Емкость: 25.00 мФ; Частота переменных синусоидальных сигналов: 10 Гц – 200 кГц; Частота цифровых сигналов: 5.000Гц – 2.000 МГц; Относительная скважность импульсов: 0.01% – 99.99%; Измерение в децибелах AC мВ: -29.83 dBm …-3.80 dBm, AC В: -1.09dBm …+54,25 dBm: ±0.25 dB, 20 номиналов входного импеданса; Температура: -50°С ~ 1000°С; Диодный тест; Прозвонка соединений.
390 | PC710 - мультиметр |  | По запросу | Разрядность шкалы цифрового мультиметра Sanwa PC710: 9999 отсчетов для Гц, В; 6000 отсчетов для мВ, мкА, мА, А, Ом и емкости; Среднеквадратичное измерение напряжения и тока True RMS; Базовая погрешность измерения ±0.06%; Бесконтактное измерение тока в комплекте с опционным адаптером CL-20D, CL-22AD, CL-33D; Постоянное напряжение: 60.00 мВ: ±0.12%, 600.0 мВ: ±0.06%, 10.000/100.00/1000.0 В: ±0.08%; Переменное напряжение: 60.00м/600.0м/10.000/100.00/1000.0 В: ±0.5%; Постоянный ток: 600.0мк/6000мк/60.00м/600.0м/6.000/10.000 А: ±0.2%; Переменный ток: 600.0мк/6000мк/60.00мА: ±0.6%, 600.0мА: ±1.0%, 6.000/10.000А: ±0.8%; Сопротивление: 600.00Ом/6.000к/60.00к/600.0кОм: ±0.1%, 6.000МОм: ±0.4%, 60.00МОм: ±1.5%; Емкость: 60.00н/600.0нФ: ±0.8%, 6.000 мкФ: ±1.0%, 60.00 мкФ: ±2.0%, 600.0 мкФ: ±3.5%, 6.000 мФ: ±5.0%, 25.00 мФ: ±6.5%; Частота переменных синусоидальных сигналов: 15 Гц – 50 кГц: ±0.04%; Частота цифровых сигналов: 5.000 Гц – 1.000 МГц: ±0.003%; Относительная скважность импульсов: 0.00% – 100.0%: ±3D/кГц; Температура: -50°С ~ 1000°С: ±0.3%.
391 | PC720M - мультиметр |  | По запросу | Разрядность шкалы мультиметра: 9999 отсчетов; Базовая погрешность измерения ±0.06%; Среднеквадратичное измерение напряжения и тока True RMS; Встроенная память на 87328 отсчетов для автономных измерений; Бесконтактное измерение тока в комплекте с опционным адаптером CL-20D, CL-22AD; Постоянное напряжение: 1000.0V; Переменное напряжение: 1000.0V; Постоянный ток: 10.000A; Переменный ток: 10.000A; Сопротивление: 100.00nS; Емкость: 25.00mF; Частота: 5.000Hz – 1.000MHz: ±0.03%; Температура: -50°С ~ 1000°С: ±0.3%; Диодный тест; Прозвонка соединений; Удержание показаний DATA HOLD; Режим MAX/MIN; Автоматическая компенсация сопротивления щупов.
392 | PM16B - мультиметр цифровой (True RMS) |  | 3077 | Мультиметр цифровой (True RMS) PM16B.
393 | PM18 - мультиметр цифровой |  | По запросу | PM18 – это портативный многофункциональный цифровой мультиметр с функцией измерения среднеквадратического значения True RMS, оснащенный большим ЖК-дисплеем с задней подсветкой для удобства считывания показания, и фонарем. PM18 имеет функцию защиты от перегрузки и индикацию разряженной батареи.
394 | PM18A - мультиметр цифровой (True RMS) |  | По запросу | Мультиметр цифровой (True RMS) PM18A.
395 | PM18C - мультиметр цифровой |  | По запросу | Разрядность шкалы мультиметра: 6000 отсчетов; Среднеквадратичное измерение напряжения и тока True RMS; Постоянное напряжение: до 1000 В ±0.5%; Переменное напряжение: до 750 В ±(1.0% + 10); Постоянный ток: до 20 А ±(1.2% + 3); Переменный ток: до 20 А ±(1.5% + 3); Сопротивление: до 6 МОм ±(0.8% + 3); Емкость конденсаторов: до 100 мФ ±(5.0% + 3); Температура: -20°C~1000°C ±(2.0% + 2); Частота: до 10 МГц ±(1.0% + 3); Относительная скважность импульсов: 5~95%; Коэффициент усиления транзисторов по току: 1 - 1000; Диодный тест; Прозвонка соединений; Удержание показаний DATA HOLD; Подсветка дисплея; Индикатор разряженной батареи; Режим автоотключения.
396 | PM19C - мультиметр цифровой |  | По запросу | Разрядность шкалы мультиметра: 6000 отсчетов; Среднеквадратичное измерение напряжения и тока True RMS; Постоянное напряжение: до 1000 В ±0.5%; Переменное напряжение: до 750 В ±1.0%; Постоянный ток: до 10 А ±1.2%; Переменный ток: до 10 А ±1.5%; Сопротивление: до 60 МОм ±1.2%; Емкость конденсаторов: до 100 мФ ±5.0%); Температура: -20°C~1000°C ±2.0%; Частота: до 10 МГц ±1.0%; Относительная скважность импульсов: 5~95%; Диодный тест; Прозвонка соединений; Удержание показаний DATA HOLD; Подсветка дисплея; Индикатор разряженной батареи; Режим автоотключения.
397 | PM19D - мультиметр цифровой |  | По запросу | Разрядность шкалы мультиметра: 6000 отсчетов; Среднеквадратичное измерение напряжения и тока True RMS; Постоянное напряжение: до 1000 В ±0.5%; Переменное напряжение: до 750 В ±1.0%; Постоянный ток: до 10 А ±1.2%; Переменный ток: до 10 А ±1.5%; Сопротивление: до 60 МОм ±1.2%; Емкость конденсаторов: до 100 мФ ±5.0%); Частота: до 10 МГц ±1.0%; Относительная скважность импульсов: 5~95%; Диодный тест; Прозвонка соединений; Удержание показаний DATA HOLD; Подсветка дисплея; Индикатор разряженной батареи; Режим автоотключения.
398 | PM3 - мультиметр |  | 3847 | Разрядность шкалы: 4000 отсчетов; Постоянное напряжение: 400м/4/40/400В/500В: ±0.7%; Переменное напряжение: 4/40/400В/500В: ±2.3%; Сопротивление: 400/4к/40к/400к/4М/40МОм: ±2.0%; Емкость конденсаторов: 4н/40н/400н/4мк/40мк/200мкФ: ±5.0%; Частота: 9.999/99.99/999.9/9.99к/60.00кГц: ±0.7%; Относительная скважность импульсов: 0.1% - 99.9%; Прозвонка соединений; Диодный тест; Удержание показаний DATA HOLD; Режим относительных измерений REL; Автоотключение питания.
399 | PM300 - мультиметр цифровой |  | 933 | Разрядность шкалы дисплея: 2000 отсчетов; Постоянное напряжение: 1 мВ … 500 В, базовая погрешность ±0,5% ±1 единица счета; Переменное напряжение: 100 мВ … 500 В, базовая погрешность ±1,2% ±10 единиц счета; Постоянный ток: 0,1 мА … 200 мА, базовая погрешность ±2% ±2 единицы счета; Сопротивление: 1 Ом … 2 МОм, базовая погрешность ±1% ±2 единицы счета; Звуковая прозвонка: сигнал звучит при сопротивлении менее ~50 Ом; Тест диодов: 2,8 В; Индикация перегрузки: символ «1» на ЖК-дисплее; Индикатор разряда батарей; Время измерения: 2 - 3 сек.; Максимально допустимое напряжение: 600 В; Рабочая температура: 0°С … +40 °С; Температура хранения: -10°С … +50 °С; Предохранитель: 250 мА/250 В; Питание: батарея 1 шт. х 12 В тип GP-23A.
400 | PM320 - мультиметр цифровой |  | По запросу | PM320 - компактный цифровой мультиметр предназначен для легкого, с высокой точностью измерения переменного и постоянного напряжения, переменного и постоянного тока, сопротивления, емкости и частоты, имеющий функции: проверка диодов и "прозвонка" цепей. Прибор оснащен функцией автовыключения питания для сохранения энергии батареи. PM320 автоматически перейдет в режим энергосбережения приблизительно через 15 мин.
401 | PM33a - мультиметр - токовые клещи |  | 17949 | Измерение постоянных и переменных токов до 100A с помощью встроенных токовых клещей.
402 | PM61 - мультиметр цифровой |  | 2285 | Разрядность шкалы дисплея: 2000 отсчетов; Постоянное напряжение: 0,1 мВ … 1000 В, базовая погрешность ±0,5% ±1 единица счета; Переменное напряжение: 1 мВ … 750 В, базовая погрешность ±0,8% ±3 единицы счета; Постоянный ток: 1 мкА … 10 А, базовая погрешность ±1,5% ±1 единица счета; Переменный ток: 1 мкА … 10 А, погрешность ±1,8% ±3 единицы счета; Сопротивление: 0,1 Ом … 200 МОм, базовая погрешность ±0,8% ±1 единица счета; Емкость: 1 пФ ... 200 мкФ, базовая погрешность ±4% ±3 единицы счета; Звуковая прозвонка: сигнал при сопротивлении менее ~50 Ом; Тест диодов: Индицируется приближенное значение прямого падения напряжения на диоде; Тест hFE транзисторов: 0 … 1000; Фиксация показаний (HOLD).
403 | PM64 - мультиметр цифровой |  | 2681 | Разрядность шкалы дисплея: 2000 отсчетов; Постоянное напряжение: 0,1 мВ … 1000 В, базовая погрешность ±0,5% ±1 единица счета; Переменное напряжение: 1 мВ … 750 В, базовая погрешность ±0,8% ±3 единицы счета; Постоянный ток: 1 мкА … 10 А, базовая погрешность ±1,5% ±1 единица счета; Переменный ток: 1 мкА … 10 А, погрешность ±1,8% ±3 единицы счета; Сопротивление: 0,1 Ом … 200 МОм, базовая погрешность ±0,8% ±1 единица счета; Емкость: 1 пФ ... 200 мкФ, базовая погрешность ±4% ±3 единицы счета; Частота: 10 Гц ... 20 кГц, погрешность ±2% ±5 единицы счета; Температура: -20°С ... +1000°С, базовая погрешность ±2% ±3 единицы счета; Звуковая прозвонка: сигнал при сопротивлении менее ~ 50 Ом; Тест диодов: Индицируется приближенное значение прямого падения напряжения на диоде; Тест hFE транзисторов: 0 … 1000.
404 | PM65 - мультиметр цифровой |  | 3952 | Разрядность шкалы дисплея: 20 000 отсчетов; Постоянное напряжение: 0,01 мВ … 1000 В, базовая погрешность ±0,1% ±3 единицы счета; Переменное напряжение: 0,1 мВ … 750 В, базовая погрешность ±0,8% ±10 единиц счета; Постоянный ток: 0,1 мкА … 10 А, базовая погрешность ±0,8% ±5 единиц счета; Переменный ток: 0,1 мкА … 10 А, погрешность ±0,8% ±10 единиц счета; Сопротивление: 0,01 Ом … 200 МОм, базовая погрешность ±0,5% ±1 единица счета; Емкость: 1 пФ ... 200 мкФ, базовая погрешность ±4% ±20 единиц счета; Частота: 1 Гц ... 20 кГц, ,базовая погрешность ±1,5% ±5 единиц счета; Звуковая прозвонка: сигнал при сопротивлении менее ~50 Ом; Тест hFE транзисторов: 0 … 1000;
405 | PM8229 - мультиметр цифровой |  | 6760 | Мультиметр PM8229 – это портативный многофункциональный цифровой измерительный прибор, объединивший в одном несколько разных приборов: шумомер, измеритель освещенности, измеритель влажности, термометр и цифровой мультиметр. PM8229 имеет большой ЖК-дисплей (одновременно отображение трех числовых значений) с задней подсветкой для удобства считывания показания. PM8229 имеет функцию защиты от перегрузки и индикацию разряженной батареи.
406 | PM830 - мультиметр цифровой |  | По запросу | Разрядность шкалы дисплея: 2000 отсчетов; Постоянное напряжение: 0,1 мВ … 600 В, базовая погрешность ±0,5% ±2 единицы счета; Переменное напряжение: 0,1 В … 600 В, базовая погрешность ±1,2% ±10 единиц счета; Постоянный ток: 0,1 мкА … 10 А, базовая погрешность ±1% ±2 единицы счета; Сопротивление: 0,1 Ом … 2 МОм, базовая погрешность ±0,8% ±2 единицы счета; Звуковая прозвонка: сигнал звучит при сопротивлении менее ~1,5 кОм; Тест диодов; Измерение hFE транзисторов: 0 … 1000.
407 | PM830B - мультиметр цифровой |  | По запросу | Разрядность шкалы дисплея: 2000 отсчетов; Постоянное напряжение: 0,1 мВ … 600 В, базовая погрешность ±0,5% ±2 единицы счета; Переменное напряжение: 0,1 В … 600 В, базовая погрешность ±1,2% ±10 единиц счета; Постоянный ток: 0,1 мкА … 10 А, базовая погрешность ±1% ±2 единицы счета; Сопротивление: 0,1 Ом … 2 МОм, базовая погрешность ±0,8% ±2 единицы счета; Тест диодов; Измерение hFE транзисторов: 0 … 1000.
408 | PM830L - мультиметр цифровой |  | 1306 | Мультиметр PM830L в отличии от модели PM830 имеет подсветку дисплея; Разрядность шкалы дисплея: 2000 отсчетов; Постоянное напряжение: 0,1 мВ … 600 В, базовая погрешность ±0,5% ±2 единицы счета; Переменное напряжение: 0,1 В … 600 В, базовая погрешность ±1,2% ±10 единиц счета; Постоянный ток: 0,1 мкА … 10 А, базовая погрешность ±1% ±2 единицы счета; Сопротивление: 0,1 Ом … 2 МОм, базовая погрешность ±0,8% ±2 единицы счета; Звуковая прозвонка: сигнал звучит при сопротивлении менее ~1,5 кОм; Тест диодов; Измерение hFE транзисторов: 0 … 1000;
409 | PM838 - мультиметр цифровой |  | По запросу | Разрядность шкалы дисплея: 2000 отсчетов; Постоянное напряжение: 0,1 мВ … 600 В, базовая погрешность ±0,5% ±2 единицы счета; Переменное напряжение: 0,1 В … 600 В, базовая погрешность ±1,2% ±10 единиц счета; Постоянный ток: 0,1 мкА … 10 А, базовая погрешность ±1% ±2 единицы счета; Сопротивление: 0,1 Ом … 2 МОм, базовая погрешность ±0,8% ±2 единицы счета; Температура: - 20°С … 1000 °С, базовая погрешность ±1% ±3 единицы счета; Звуковая прозвонка: сигнал звучит при сопротивлении менее ~1,5 кОм; Тест диодов; Измерение hFE транзисторов: 0 … 1000.
410 | ProsKit MT-1210 - цифровой мультиметр |  | 1884.04 | Цифровой мультиметр ProsKit MT-1210 для измерения постоянного тока, постоянного и переменного напряжения, сопротивления, прозвонки цепи, тестирование диодов, проверки батарей 1,5 В и транзисторов. Дисплей с подсветкой обеспечивает удобство при работе в слабоосвещенных помещениях. Функция Data Hold позволяет удерживать данные на экране.
411 | ProsKit MT-1232 - мультиметр цифровой с автоматическим выбором диапазона измерения |  | 3256.34 | Мультиметр ProsKit MT-1232 служит для измерения силы и напряжения переменного и постоянного тока, сопротивления, емкости, частоты. Имеет функции прозвонки цепи и проверки диодов. Большой дисплей с подсветкой облегчает работу в слабоосвещенных местах. Прибор защищен от перегрузки и неправильного применения с индикацией выхода за пределы диапазона. Автоматическое отключение прибора при длительном бездействии позволяет экономить заряд элементов питания.
412 | ProsKit MT-1233C - цифровой мультиметр |  | 1725.87 | Мультиметр ProsKit MT-1233C прост и удобен в эксплуатации. Применяется для измерения напряжения, постоянного тока, сопротивления и температуры. Также предусмотрены функции прозвонки цепи и проверки диодов. Дисплей с подсветкой позволяет легко считывать данные в слабоосвещенных местах. Благодаря компактным размерам прибор удобен в транспортировке и хранении. Модель соответствует новейшим стандартам CE безопасности CATIII.
413 | ProsKit MT-1233D - мультиметр цифровой |  | 1511.87 | Мультиметр ProsKit MT-1233D подходит для измерения напряжения, постоянного тока и сопротивления, также имеет функции прозвонки и проверки диодов. Соответствует новейшим стандартам CE безопасности. Крупный дисплей с подсветкой облегчает считывание данных в слабоосвещенных местах. Благодаря небольшим размерам прибор удобно хранить и носить с собой. Прочный корпус мультиметра устойчив к механическим повреждениям.
414 | ProsKit MT-1270 - цифровой мультиметр |  | 3721.54 | Мультиметр ProsKit MT-1270 служит для измерения силы тока и переменного напряжения, сопротивления, частоты, емкости и температуры. Поддерживает функции прозвонки цепи и тестирования диодов. Дисплей с подсветкой обеспечивает удобство работы в слабоосвещенных местах. Специальная подставка на корпусе позволяет размещать прибор вертикально - для большего удобства.
415 | ProsKit MT-1280 - цифровой мультиметр |  | 3895.98 | Мультиметр ProsKit MT-1280 пригодится для измерения напряжения, силы тока, сопротивления, емкости и температуры. Имеет функцию прозвонки цепи и диод-тест. Благодаря дисплею с подсветкой возможна работа в слабоосвещенных помещениях. Специальная подставка на корпусе позволяет размещать устройство вертикально - для дополнительного удобства.
416 | ProsKit MT-1710 - мультиметр цифровой с автоматическим диапазоном с функцией True-RMS |  | 3529.66 | Мультиметр ProsKit MT-1710 идеально подходит для тестирования электротехнического и электронного оборудования. Измеряет постоянное и переменное напряжение, силу тока, сопротивление, емкость, частоту и температуру. Также поддерживает функции прозвонки цепи, тестирования диодов и проверки транзисторов. Благодаря ЖК-дисплею с подсветкой возможна работа в слабоосвещенных помещениях. Устройство имеет защиту от перегрузки и неправильного применения с индикацией выхода за пределы диапазона. Базовая погрешность составляет не более 0.5 %.
417 | ProsKit MT-2019 - мультиметр аналоговый |  | 4651.92 | Соответствует стандарту безопасности 2008 CE; Зеркальная алюминиевая пластина циферблата; 20 кОм/В постоянного тока и 9, кОм/в Входная чувствительность переменного тока; Защита от перегрузки и неправильного использования; Регулируемое устройство наклона спины с дизайном крючка; Прочная защитная кобура; Измерение сопротивления, тока и напряжения; Транзистор hFE Тест; Тест батареи; Тестовые провода, батареи, предохранители и руководство пользователя в комплекте; Идеально подходит для использования в лабораторных, школьных, домашних и других областях.
418 | RD700 - мультиметр |  | 11655
419 | RD701 - мультиметр |  | По запросу | Разрядность шкалы: 4000 отсчетов (частота 9999, емкость 5000); Высокий входной импеданс 1000МОм; Среднеквадратичное измерение напряжения и тока True RMS; Бесконтактное измерение тока в комплекте с опционным адаптером CL-20D, CL-22AD; Постоянное напряжение до 1000В; Переменное напряжение до 1000В; Постоянный ток до 10.00А; Переменный ток до 10.00А; Сопротивление до 40.00МОм; Емкость до 50.00 нФ; Частота до 1.000 МГц; Температура: -20°С ~ 300°С: ±2.0%; Диодный тест; Прозвонка соединений.
420 | RGK DM-10 - цифровой мультиметр | + | 2190
421 | RGK DM-12 - цифровой мультиметр | + | 2790
422 | RGK DM-15 - мультиметр цифровой |  | 2390 | Мультиметр RGK DM-15 - современный прибор для замеров электрических параметров. Яркий дисплей и инновационное кнопочное управление выделяют эту модель на фоне большинства аналогов и делают работу более удобной. Компактные размеры упрощают проведение измерений в полевых условиях, а широкий функционал помогает решать самые разные задачи как в быту, так и в профессиональной деятельности.
423 | RGK DM-20 - цифровой мультиметр | + | 4390
424 | RGK DM-25 - мультиметр цифровой |  | 3990 | Мультиметр RGK DM-25 - современный прибор для замеров электрических параметров, включая силу и напряжение постоянного и переменного тока. Широкий функционал помогает решать самые разные задачи как в быту, так и в профессиональной деятельности.
425 | RGK DM-30 - цифровой мультиметр | + | 7690
426 | RGK DM-40 - цифровой мультиметр | + | 14290
427 | RGK DM-50 - мультиметр цифровой |  | 49490 | Мультиметр цифровой RGK DM-50 - промышленный прибор класса True RMS, надежное и безопасное решение для специалистов-электротехников, работающих с производственным оборудованием, электроустановками и сетями. Широкий функционал также делает эту модель подходящим выбором для сервисных центров по ремонту электроники.
428 | testo 760-1 - цифровой мультиметр | + | 14319 | Решение всех наиболее важных электротехнических измерительных задач
429 | testo 760-2 - цифровой мультиметр | + | 31629 | Решение всех наиболее важных электротехнических измерительных задач
430 | testo 760-3 - цифровой мультиметр | + | 44508 | Решение всех наиболее важных электротехнических измерительных задач
431 | Trotec BE47 - мультиметр цифровой |  | 3500
432 | Trotec BE48 - мультиметр цифровой |  | По запросу
433 | Trotec BE50 - мультиметр цифровой |  | Цена действительна на товары со склада
434 | TY520 - мультиметр цифровой | + | По запросу | Портативные цифровые мультиметры TY520 — 3,5 разрядные приборы, измеряющие среднеквадратичные значения напряжения, тока, сопротивления, частоты, емкости, температуры.
435 | TY530 - мультиметр цифровой | + | По запросу | Портативные цифровые мультиметры TY530 — 3,5 разрядные приборы, измеряющие среднеквадратичные значения напряжения, тока, сопротивления, частоты, емкости, температуры.
436 | TY710 - мультиметр цифровой | + | По запросу | Портативные цифровые мультиметры TY710 — 4,5 разрядные приборы, измеряющие среднеквадратичные значения напряжения, тока, сопротивления, частоты, емкости, температуры.
437 | TY720 - мультиметр цифровой | + | По запросу | Портативные цифровые мультиметры TY720 — 4,5 разрядные приборы, измеряющие среднеквадратичные значения напряжения, тока, сопротивления, частоты, емкости, температуры.
438 | U1194A - токоизмерительные клещи с измерением среднеквадратичного значения |  | цена по запросу | Уникальный разделитель проводов; Функция Vsense для бесконтактного определения напряжения; Встроенный светодиодный фонарик ля подсветки рабочей зоны; Визуальная и звуковая сигнализация целостности цепи; Измерение тока до 600А; Защита в соответствии с нормами CAT III 600V/CAT IV 300V; Встроенный полнофункциональный цифровой мультиметр с возможностью измерения сопротивления, емкости, частоты и температуры.
439 | U1212A - токоизмерительные клещи до 1000А постоянного и переменного тока с измерением среднеквадратичного значения | + | цена по запросу | Измерение силы постоянного тока и истинного среднеквадратичного значения силы переменного тока до 1000 А; Компактные размеры корпуса, раскрыв клещей до 52 мм; Возможность управления одной рукой; Возможность фиксации пиковых значений в режиме измерения пусковых токов; Большой двухстрочный дисплей с подсветкой; Измерение емкости и температуры; Ручной или автоматический выбор диапазонов измерения; Защита от перенапряжения КАТ III 1000 В и КАТ IV 600 В.
440 | U1232A - цифровой мультиметр True RMS |  | цена по запросу | Встроенный светодиодный фонарик для подсветки зоны измерений; Мигающая подсветка и звуковая индикация для удобства работы в зашумленной среде; Нескользящий переключатель и крупные и удобные в использовании кнопки; Интеллектуальная функция Zlow для устранения паразитных напряжений; Возможность регистрации данных в ручном или автоматическом режиме с помощью кабеля для связи с ПК (IR-USB); Внутренняя память для сохранения данных (до 10 отсчетов).
441 | U1233A - цифровой мультиметр True RMS с бесконтактным датчиком напряжения |  | цена по запросу | Встроенный светодиодный фонарик для подсветки зоны измерений; Мигающая подсветка и звуковая индикация для удобства работы в зашумленной среде; Бесконтактный детектор напряжения Vsense; Нескользящий переключатель и крупные и удобные в использовании кнопки; Интеллектуальная функция Zlow для устранения паразитных напряжений; Возможность регистрации данных в ручном или автоматическом режиме с помощью кабеля для связи с ПК (IR-USB); Внутренняя память для сохранения данных (до 10 отсчетов).
442 | U1241B - мультиметр ручной | + | цена по запросу | Ручной цифровой мультиметр U1241B. Его особенностью является возможность отображения истинных СКЗ на дисплее с полной шкалой до 10 000 отсчетов. Настраиваемая задняя подсветка позволяет выполнять работу даже при недоста точных условиях освещенности, в то же время увеличивая время действия батареи.
443 | U1241C - мультиметр цифровой | + | цена по запросу | Измерения напряжения постоянного и переменного тока; Измерения силы постоянного и переменного тока; Измерения электрического сопротивления постоянного тока; Измерения электрической емкости; Измерения частоты переменного тока; Измерения температуры с помощью преобразователей термоэлектрических (термопар).
444 | U1242B - ручной мультиметр | + | цена по запросу | Ручной мультиметр
445 | U1242C - мультиметр цифровой | + | цена по запросу | Измерения напряжения постоянного и переменного тока; Измерения силы постоянного и переменного тока; Измерения электрического сопротивления постоянного тока; Измерения электрической емкости; Измерения частоты переменного тока; Измерения температуры с помощью преобразователей термоэлектрических (термопар).
446 | U1251B - ручной цифровой мультиметр | + | цена по запросу | Баз. погр. 0,025%, 4.5 разр, Uпер/пост - 1 мкВ-1000 В, Iпер/пост - 0,01 мкА-10 А, R - 0,01 Ом-500 МОм, C - 1 пФ-100 мФ, измерение температуры, True-RMS, подключение к ПК через ИК-USB кабель (опция).
447 | U1252B - ручной цифровой мультиметр | + | цена по запросу | Баз. погр. 0,025%, 4.5 разр, Uпер/пост - 1мкВ-1000В, Iпер/пост - 0,01мкА-10А, R - 0,01Ом-500МОм, F - до 20МГц, C - 1пФ-100мФ, измерение температуры, True-RMS, встроенный генератор сигналов прямоугольной формы, адаптер для зарядки батареи, подключение к ПК
448 | U1253B - мультиметр цифровой | + | цена по запросу | OLED-дисплей, баз. погр. 0,025%, 4.5 разр, Uпер/пост - 1мкВ-1000В, Iпер/пост - 0,01мкА-10А, R - 0,01Ом-500МОм, F - до 20МГц, C - 1пФ-100мФ, измерение температуры, True-RMS, встроенный генератор сигналов прямоугольной формы, адаптер для зарядки батареи, ПО
449 | U1271A - ручной цифровой мультиметр | + | цена по запросу | Ручные мультиметры серии U1270A идеально лежат в руке и очень удобны в использовании благодаря специальной эргономичной форме корпуса. Разработанные для максимально эффективной и производительной работы в промышленности, мультиметры серии U1270A обладают удобными функциями, такими как Z low для устранения паразитных напряжений, Smart Ω для сведения к минимуму ложных показаний из-за токов утечки и Qik-V, чтобы определить наличие переменного и/или постоянного напряжения. Испытание целостности электрических цепей даже в шумных или затемненных местах производится очень легко благодаря подсветке дисплея и звуковому сигналу. С помощью фильтра НЧ устранение неполадок в частотно-регулируемых приводах (управление электродвигателями) становится простым и удобным. Мультиметры серии U1270A являются пыле- и влагозащищенными и сертифицированы по стандарту IP 54, что позволяет уверенно производить измерения даже в жестких условиях.
450 | U1272A - ручной цифровой мультиметр | + | цена по запросу | Ручные мультиметры серии U1270A идеально лежат в руке и очень удобны в использовании благодаря специальной эргономичной форме корпуса. Разработанные для максимально эффективной и производительной работы в промышленности, мультиметры серии U1270A обладают удобными функциями, такими как Z low для устранения паразитных напряжений, Smart Ω для сведения к минимуму ложных показаний из-за токов утечки и Qik-V, чтобы определить наличие переменного и/или постоянного напряжения. Испытание целостности электрических цепей даже в шумных или затемненных местах производится очень легко благодаря подсветке дисплея и звуковому сигналу. С помощью фильтра НЧ устранение неполадок в частотно-регулируемых приводах (управление электродвигателями) становится простым и удобным. Мультиметры серии U1270A являются пыле- и влагозащищенными и сертифицированы по стандарту IP 54, что позволяет уверенно производить измерения даже в жестких условиях.
451 | U1273A - цифровой мультиметр с OLED-дисплеем, пыле- и влагозащищенный корпус | + | цена по запросу | OLED-дисплей с углом обзора 160 градусов; Интеллектуальные функции Zlow, Smart Ω, фильтр НЧ; Визуальная подсветка и звуковая индикация для удобства работы в зашумленной среде; Эргономичная форма корпуса; Пыле- и влагозащищенность по стандарту IP54; Крупные и удобные в использовании переключатель и кнопки; Двухстрочный дисплей с полной шкалой до 30 000 отсчетов; Основная погрешность измерения напряжения постоянного тока 0,05% (за 24 часа); Измерение истинных СКЗ суммы переменной и постоянной со- ставляющей AC+DC; Возможность регистрации данных в ручном или автоматиче- ском режиме с помощью кабеля для связи с ПК (IR-USB); Внутренняя память для сохранения данных.
452 | U1273AX - цифровой мультиметр с OLED-дисплеем, пыле- и влагозащищенный корпус, для жёстких климатических условий | + | цена по запросу | OLED-дисплей с углом обзора 160 градусов; Интеллектуальные функции Zlow, Smart Ω, фильтр НЧ; Визуальная подсветка и звуковая индикация для удобства работы в зашумленной среде; Диапазон рабочих температур от -40°C до +55°C для эксплуатации в жёстких климатических условиях; Эргономичная форма корпуса; Пыле- и влагозащищенность по стандарту IP54; Крупные и удобные в использовании переключатель и кнопки; Двухстрочный дисплей с полной шкалой до 30 000 отсчетов; Основная погрешность измерения напряжения постоянного тока 0,05% (за 24 часа); Измерение истинных СКЗ суммы переменной и постоянной составляющей AC+DC; Возможность регистрации данных в ручном или автоматическом режиме с помощью кабеля для связи с ПК (IR-USB); Внутренняя память для сохранения данных.
453 | U1281A - мультиметр цифровой | + | цена по запросу | Измерения напряжения постоянного и переменного тока; Измерения силы постоянного и переменного тока; Измерения электрического сопротивления постоянного тока; Измерения электрической емкости; Измерения частоты переменного тока; Измерения температуры с помощью преобразователей термоэлектрических (термопар).
454 | U1282A - мультиметр цифровой | + | цена по запросу | Измерения напряжения постоянного и переменного тока; Измерения силы постоянного и переменного тока; Измерения электрического сопротивления постоянного тока; Измерения электрической емкости; Измерения частоты переменного тока; Измерения температуры с помощью преобразователей термоэлектрических (термопар).
455 | UNI-T UT105 - мультиметр цифровой автомобильный |  | 3372.64 | Автомобильный цифровой мультиметр модели UNI-T UT105 с максимальным отображаемым значением 1999, 3 ½ разрядным ЖК-дисплеем является современным надёжным ручным измерительным прибором. Он сочетает в себе уникальный дизайн внешнего вида с большим ЖК-дисплеем, индикатором подключения щупов и полной защитой от перегрузок на всех диапазонах. В дополнение к тестированию прерывателя и измерению частоты вращения, мультиметр предназначен также для измерения постоянного и переменного напряжения, постоянного тока, сопротивления, диодов и непрерывности цепи.
456 | UNI-T UT107 - мультиметр цифровой автомобильный |  | 3756.43 | Автомобильный цифровой мультиметр модели UNI-T UT107 с максимальным отображаемым значением 1999, 3 ¾ разрядным ЖК дисплеем является современным надёжным ручным измерительным прибором. Он сочетает в себе уникальный дизайн внешнего вида с большим ЖК дисплеем, индикатором подключения щупов и полной защитой от перегрузок на всех диапазонах. В дополнение к тестированию УЗСК, скорости вращения и измерению в режиме удержания (HOLD mode), мультиметр предназначен также для измерения постоянного и переменного напряжения, постоянного тока, сопротивления, температуры, тестирования батареи, рабочего цикла, частоты, диодов и непрерывности цепи.
457 | UNI-T UT118A - мультиметр-пробник цифровой |  | 4878.71 | Мультиметр UNI-T UT118A подходит для оснащения персонала среднего звена — техников, монтеров. UNI-T UT118A предназначен для измерения постоянного и переменного напряжения, сопротивления, емкости, используется для прозвонки цепи и тестирования диодов, имеет цифровой дисплей с максимальными показаниями 3000 на цифровом табло.
458 | UNI-T UT118B - мультиметр цифровой карандашного типа |  | 3301.7 | Мультиметр UNI-T UT118B подходит для оснащения персонала среднего звена — техников, монтеров. UNI-T UT118A предназначен для измерения постоянного и переменного напряжения, сопротивления, емкости, используется для прозвонки цепи и тестирования диодов, имеет цифровой дисплей с максимальными показаниями 3000 на цифровом табло.
459 | UNI-T UT120A - мультиметр цифровой карманный (автодиапазон) |  | 1786.34 | Цифровой мультиметр UT120А является 4000 разрядным измерительным прибором с устойчивыми операциями измерения. Это высоконадежный прибор с защитой от перегрузок на всех диапазонах. Дизайн и корпус прибора обеспечивает его достаточную изоляцию. Мультиметр имеет несколько функций измерения электрических величин: постоянного и переменного напряжения, частоты, тестирования транзисторов и диодов, прозвонка цепи на обрыв. Для удобства проведения измерения предусмотрены режимы удерживания Hold данных на дисплее, режим пониженного энергопотребления, режим отображения полного дисплея. Также, приборы имеют защиту от перегрузки для всех режимов измерений.
460 | UNI-T UT120B - мультиметр цифровой карманный (автодиапазон) |  | 2250.38 | Цифровой мультиметр UNI-T UT120B является 4000 разрядным измерительным прибором с устойчивыми операциями измерения. Это высоконадежный прибор с защитой от перегрузок на всех диапазонах. Дизайн и корпус прибора обеспечивает его достаточную изоляцию. Мультиметр имеет несколько функций измерения электрических величин: постоянного и переменного напряжения, частоты, емкости, тестирования транзисторов и диодов, прозвонка цепи на обрыв. Для удобства проведения измерения предусмотрены режимы удерживания Hold данных на дисплее, режим пониженного энергопотребления, режим отображения полного дисплея. Также, приборы имеют защиту от перегрузки для всех режимов измерений.
461 | UNI-T UT120C - мультиметр цифровой карманный (автодиапазон) |  | 2250.38 | Модель UT120C – карманный цифровой мультиметр с дисплеем на 4000 отсчетов и автоматическим выбором пределов измерения, имеющий следующие преимущества: большой набор измерительных функций, стабильность работы, высокую точность измерений, низкое энергопотребление, передовую конструкцию, высокий уровень надежности и безопасности. Этот прибор позволяет измерять постоянное и переменное напряжение, постоянный и переменный ток, частоту, коэффициент заполнения, сопротивление, емкость, падение напряжения на диодах, проводить прозвонку электрических цепей и таким образом является идеальным средством для проведения измерений.
462 | UNI-T UT123 - мультиметр цифровой карманный |  | 1800.31 | UNI-T UT123 - это карманный мультиметр, специально разработанный для домашнего использования. Компактная структура позволяет легко держать его в одной руке, а экран EBTN позволяет пользователям получать четкие показания под максимальным углом. Мультиметр сконструирован в соответствии с EN61010-1: 2010, EN61010-2-030: 2010 и EN61326-1: 2013 стандартов безопасности и может безопасно работать в среде CAT III 600V.
463 | UNI-T UT125C - мультиметр цифровой карманный |  | 2256.19 | UNI-T UT125C – это надежный карманный мультиметр с дисплеем на 4000 отсчётов и функцией защиты от перенапряжения. Используется для измерения постоянного и переменного напряжения и тока, сопротивления, емкости, частоты, а также для прозвонки цепи и тестирования диодов.
464 | UNI-T UT132C - мультиметр цифровой портативный |  | 4186.73 | Портативный цифровой мультиметр UNI-T UT132C предназначен для измерения температуры, сопротивления, силы постоянного тока, постоянного и переменного напряжения. Индикатор разряда батареи позволяет своевременно сменить элементы питания. Благодаря удобному регулятору все переключения можно производить даже одной рукой. Небольшие габариты способствуют комфортной транспортировке.
465 | UNI-T UT133A - мультиметр цифровой с автодиапазоном |  | 2851.63 | Цифровой мультиметр UT133A – это карманный мультиметр с дисплеем на 6000 отчетов, позволяющий работать в режимах автоматического и ручного выбора предела измерения. Эти приборы, сертифицированные в CE/ETL по категории перенапряжения CAT III 600 В, могут выдержать всплески напряжения до 6000 кВ. Мультиметры серии UT133 оснащены функцией оповещения о высоком напряжении и о превышении предела измерения и хорошо подходят для широкого круга задач.
466 | UNI-T UT133B - мультиметр цифровой |  | 2256.19 | Цифровой мультиметр UNI-T UT133B – это карманный мультиметр с дисплеем на 6000 отчетов, позволяющий работать в режимах автоматического и ручного выбора предела измерения. Эти приборы, сертифицированные в CE/ETL по категории перенапряжения CAT III 600 В, могут выдержать всплески напряжения до 6000 кВ. Мультиметры серии UT133 оснащены функцией оповещения о высоком напряжении и о превышении предела измерения и хорошо подходят для широкого круга задач.
467 | UNI-T UT136C+ - мультиметр цифровой портативный |  | 2733 | Цифровой мультиметр UNI-T UT136C+ имеет инновационную конструкцию, позволяющую прибору выдерживать падение с высоты 2 м. Большой жидкокристаллический дисплей обеспечивает четкое отображение результатов измерения, а частота обновления показаний 4 раза в секунду дает повышенную точность измерений. Мультиметр UNI-T UT136C+ разработан в соответствии с требованиями стандартов безопасности по категории перенапряжения CAT II 1000 В / CAT III 600 В. Этот прибор хорошо подходит как для бытовых, так и для профессиональных применений, например для технических специалистов, работающих с системами управления отоплением, вентиляцией и кондиционированием (HVAC).
468 | UNI-T UT139C - мультиметр универсальный |  | 5931.2 | Цифровой мультиметр UNI-T UT139C​ – это миниатюрный ручной измерительный прибор с большим дисплеем и функцией вычисления истинного среднеквадратичного отклонения (Ture RMS), характеризующийся обновленной конструкцией, высокой надежностью и безопасностью. Мультиметр позволяет выполнять измерение постоянного и переменного напряжения и тока, напряжения с варьируемой частотой, сопротивления, емкости, коэффициента заполнения, проверку диодов, прозвонку цепей, бесконтактное обнаружение сопротивление. Это идеальный переносной инструмент для бытового использования.
469 | UNI-T UT139S - мультиметр универсальный |  | 6628.99 | Цифровой мультиметр UNI-T UT139S с функцией вычисления истинного среднеквадратичного значения (True RMS) – это профессиональное устройство, предназначенное для электротехнических работ. Мультиметр выполняет измерения постоянного и переменного напряжения и тока, сопротивления, емкости, частоты, коэффициента заполнения, температуры. Кроме того, позволяет выполнять прозвонку цепей, проверку диодов, бесконтактное обнаружение напряжения.
470 | UNI-T UT151C - мультиметр цифровой |  | 4051.83 | Прибор UNI-T UT151C представляет собой портативный универсальный высокоточный и надежный 3 1/2 – разрядный мультиметр. В приборе использованы интегральные микросхемы и двойной интегральный преобразователь переменного/постоянного тока. Мультиметр снабжен системой защиты от перегрузок, а также широким спектром функций и может применяться для измерения постоянного и переменного напряжения, силы тока, сопротивления, емкости, диодов, триодов, температуры, частоты, проверки батарей и разрывов цепи.
471 | UNI-T UT151F - мультиметр цифровой |  | По запросу | Мультиметр UNI-T UT151F представляет собой портативный универсальный высокоточный и надежный прибор с максимальным показанием дисплея 19999. В приборе использованы интегральные микросхемы и двойной интегральный преобразователь переменного/постоянного тока. Прибор снабжен системой защиты от перегрузок, а также широким спектром функций и может применяться для измерения постоянного и переменного напряжения, силы тока, сопротивления, емкости, диодов, частоты и разрывов цепи.
472 | UNI-T UT15B PRO - цифровой мультиметр автомат |  | 7559.37 | Цифровой мультиметр серии UNI-T UT15B PRO – это высоконадежный цифровой мультиметр с измерением истинного среднеквадратичного значения и функцией автоматической подсветки. Этот мультиметр оснащен встроенной функцией защиты от помех (VFC) и позволяет отфильтровывать помехи от синусоидального несущего сигнала, различный искаженные сигналы напряжения и стабилизировать напряжение измерительного преобразователя частоты.
473 | UNI-T UT161D - мультиметр цифровой TRUE RMS |  | 12211.29 | Цифровой мультиметр с функцией True RMS UNI-T UT161D​ абсолютно новый мультиметр, который соответствует всем потребностям электрика. Высокотехнологичный прибор благодаря низкому импедансу позволяет делать измерения максимально точными.
474 | UNI-T UT161E - мультиметр цифровой TRUE RMS |  | 13723.16 | Цифровой мультиметр с функцией True RMS UNI-T UT161E – новый мультиметр, который может измерять скважность, а также имеет функцию измерения и стинного среднеквадратичного значения (True RMS). Функции: аналоговая шкала, NCV, Max/Min.
475 | UNI-T UT17B PRO - цифровой мультиметр автомат |  | 10466.82 | Цифровой мультиметр UNI-T UT17B PRO – это высоконадежный цифровой мультиметр с измерением истинного среднеквадратичного значения и функцией автоматической подсветки. Оснащен встроенной функцией защиты от помех (VFC) и позволяет отфильтровывать помехи от синусоидального несущего сигнала, различный искаженные сигналы напряжения и стабилизировать напряжение измерительного преобразователя частоты.
476 | UNI-T UT20B - мультиметр цифровой карманный |  | 2558.56 | Мультиметр UNI-T UT20B является цифровым измерительным прибором с широким диапазоном измерительных опций и функций. Благодаря своему портативному корпусу прибор удобен в эксплуатации. Помимо основных измерительных функций, прибор оснащен опцией тестирования батарей и имеет генератор меандра.
477 | UNI-T UT33A+ - мультиметр цифровой портативный с автоматическим выбором диапазона |  | 1674.7 | UNI-T UT33A+ мультиметр цифровой, представляет собой новое поколение недорогих мультиметров. Инновационный промышленный дизайн мультиметра обеспечивает его сохранность при падении с высоты 2 метра. Новый ЖКИ дисплей обеспечивает лучший пользовательский интерфейс. Все мультиметры серии UNI-T UT33+ изготовлены так что бы обеспечивать безопасность работы в средах CAT ll 600В.
478 | UNI-T UT33B+ - мультиметр цифровой портативный |  | 1104.83 | Мультиметр UNI-T UT33B+ применяется для измерения постоянного и переменного напряжения в диапазоне до 600 В AC/DC​, силы постоянного тока DC до 10 А, сопротивления до 20 МОм, также выполнения проверки диодов, транзисторов и тестирования на проводимость.
479 | UNI-T UT33C+ - мультиметр цифровой портативный |  | 1337.43 | Мультиметр UNI-T UT33C+ применяется для измерения постоянного и переменного напряжения в диапазоне до 600 В AC/DC​, силы постоянного тока DC до 10 А, сопротивления до 20 МОм, температуры, а также выполнения проверки диодов, транзисторов и тестирования на проводимость.
480 | UNI-T UT33D+ - мультиметр цифровой портативный |  | 1186.25 | Мультиметр UNI-T UT33D+ применяется для измерения постоянного и переменного напряжения в диапазоне до 600 В AC/DC​, силы постоянного тока DC до 10 А, сопротивления до 20 МОм, а также выполнения проверки диодов, транзисторов и тестирования на проводимость.
481 | UNI-T UT39A+ - мультиметр цифровой |  | 2430.64 | Цифровой мультиметр UNI-T UT39A+ соответствует требованиям стандартов безопасности по категории перенапряжения CAT III 600 В / CAT II 1000 В. Этот мультиметр оснащен функцией оповещения о перегрузке по напряжению и по току и во всех режимах выдерживают всплески напряжения до 1 кВ. Прибор UNI-T UT39A+ хорошо подходит электрикам.
482 | UNI-T UT39C - мультиметр цифровой |  | 2776.05 | Цифровой мультиметр UNI-T UT39C является современным ручным измерительным прибором с 3 ½ разрядным ЖК дисплеем и защитой от перегрузки на всех пределах. Метод измерения – АЦП двойного интегрирования. Мультиметр предназначен для измерения постоянного и переменного тока и напряжения, сопротивления, емкости, частоты, температуры, транзисторов, диодов. Он оснащен звуковой прозвонкой, возможностью фиксации показаний и режимом автоотключения.
483 | UNI-T UT39C+ - мультиметр цифровой |  | 2776.05 | Цифровой мультиметр UNI-T UT39C+​ соответствует требованиям стандартов безопасности по категории перенапряжения CAT III 600 В / CAT II 1000 В. Этот мультиметр оснащен функцией оповещения о перегрузке по напряжению и по току и во всех режимах выдерживают всплески напряжения до 1 кВ. Прибор UT39C+ – это оптимальное решение для технических специалистов, работающих с системами управления отоплением, вентиляцией и кондиционированием (HVAC).
484 | UNI-T UT39E+ - мультиметр цифровой |  | 4651.92 | UNI-T UT39E+ - это true RMS мультиметр с пределом измерений 20 000, высоким разрешением. малой погрешностью и ручным заданием диапазона. Помимо стандартных функций, мультиметр измеряет проводимость в пределах 0,1 нС - 100 нС, конвертируемую в 10 МОм - 10 ГОм согласно обратной пропорциональности сопротивления. Данная функция расширяет диапазон измеряемых сопротивлений, позволяя измерять очень высокие сопротивления. Прибор соответствует категории CAT II 1000V/CAT 111600V и оснащен защитой от перенапряжения и оптимизированной функцией NCV.
485 | UNI-T UT50C - мультиметр цифровой |  | По запросу | UNI-T UT50C – профессиональная серия многофункциональных ручных приборов, современной конструкции. Они предназначены для измерения постоянного и переменного тока и напряжения, сопротивления, емкости, температуры, частоты, тестирования диодов и проводимости, логических тестов. Приборы имеют некоторые специальные возможности, такие как, фиксация текущих значений, подсветка дисплея, автоматическое отключение прибора.
486 | UNI-T UT51 - мультиметр цифровой |  | 4698.45 | Цифровой мультиметр UNI-T UT51 является высокоточным малогабаритным измерительным прибором. Прибор оборудован современной интегральной схемой с A/D конвертером имеет защиту от перегрузки во всех диапазонах. Измерительный прибор позволяет измерять постоянный и переменный ток, постоянное и переменное напряжение, сопротивление, диод и проводить тест на обрыв.
487 | UNI-T UT52 - мультиметр цифровой |  | 5233.41 | Цифровой мультиметр UNI-T UT52 является высокоточным малогабаритным измерительным прибором. Прибор оборудован современной интегральной схемой с A/D конвертером имеет защиту от перегрузки во всех диапазонах. Измерительный прибор позволяет измерять постоянный и переменный ток, постоянное и переменное напряжение, сопротивление, емкость, диод и проводить тест на обрыв.
488 | UNI-T UT53 - мультиметр цифровой |  | 6396.39 | Цифровой мультиметр UNI-T UT53 является высокоточным малогабаритным измерительным прибором. Прибор оборудован современной интегральной схемой с A/D конвертером имеет защиту от перегрузки во всех диапазонах. Измерительный прибор позволяет измерять постоянный и переменный ток, постоянное и переменное напряжение, сопротивление, емкость, диод, температуру и проводить тест на обрыв.
489 | UNI-T UT55 - мультиметр цифровой |  | 4884.52 | Цифровой мультиметр UNI-T UT55 является высокоточным малогабаритным измерительным прибором. Прибор оборудован современной интегральной схемой с A/D конвертером имеет защиту от перегрузки во всех диапазонах. Измерительный прибор позволяет измерять постоянный и переменный ток, постоянное и переменное напряжение, сопротивление, емкость, диод, температуру, частоту и проводить тест на обрыв.
490 | UNI-T UT58A - мультиметр универсальный |  | 4303.03 | Цифровой мультиметр моделей UNI-T UT58A являются измерительным прибором (далее измеритель) с большим дисплеем максимального разрешения 4 ½ разряда, с устойчивыми операциями измерения, высоконадежный прибор с защитой от перегрузок на всех диапазонах. Дизайн и корпус прибора обеспечивает его достаточную изоляцию.
491 | UNI-T UT58B - мультиметр цифровой |  | 3895.98 | Цифровой мультиметр моделей UNI-T UT58B​ являются измерительным прибором (далее измеритель) с большим дисплеем максимального разрешения 4 ½ разряда, с устойчивыми операциями измерения, высоконадежный прибор с защитой от перегрузок на всех диапазонах. Дизайн и корпус прибора обеспечивает его достаточную изоляцию.
492 | UNI-T UT58C - мультиметр цифровой |  | 4535.62 | Цифровой мультиметр моделей UNI-T UT58C​ являются измерительным прибором (далее измеритель) с большим дисплеем максимального разрешения 4 ½ разряда, с устойчивыми операциями измерения, высоконадежный прибор с защитой от перегрузок на всех диапазонах. Дизайн и корпус прибора обеспечивает его достаточную изоляцию.
493 | UNI-T UT58D - мультиметр цифровой |  | 4500.74 | Цифровой мультиметр моделей UNI-T UT58D являются измерительным прибором (далее измеритель) с большим дисплеем максимального разрешения 3 ½ разряда, с устойчивыми операциями измерения, высоконадежный прибор с защитой от перегрузок на всех диапазонах. Дизайн и корпус прибора обеспечивает его достаточную изоляцию.
494 | UNI-T UT58E - мультиметр цифровой |  | 7094.18 | Цифровой мультиметр моделей UNI-T UT58E являются измерительным прибором (далее измеритель) с большим дисплеем максимального разрешения 4 ½ разряда, с устойчивыми операциями измерения, высоконадежный прибор с защитой от перегрузок на всех диапазонах. Дизайн и корпус прибора обеспечивает его достаточную изоляцию.
495 | UNI-T UT61B+ - мультиметр цифровой |  | 7803.6 | UT61B+ - портативный цифровой мультиметр с истинными среднеквадратичными значениями с высокой надежностью и безопасностью: 6000 отсчетов. Благодаря большому экрану, аналоговому дисплею с высоким разрешением, полномасштабной защите от перегрузки и уникальному внешнему виду он становится новым практичным электрическим измерителем. Измеритель может измерять напряжение / ток постоянного и переменного тока, сопротивление, диод, целостность цепи, емкость, частоту, коэффициент заполнения, и прочее. Обеспечивая передачу данных, удержание данных, измерение относительных значений, внутренняя сигнализация температуры, индикация низкого заряда батареи, подсветка, автоматическое отключение питания и функции NCV, измеритель является идеальным измерительным инструментом для многих областей применения.
496 | UNI-T UT61D+ - мультиметр цифровой |  | 7873.39 | UT61D+ - портативный цифровой мультиметр с истинными среднеквадратичными значениями с высокой надежностью и безопасностью: 6000 отсчетов. Благодаря большому экрану, аналоговому дисплею с высоким разрешением, полномасштабной защите от перегрузки и уникальному внешнему виду он становится новым практичным электрическим измерителем. Измеритель может измерять напряжение / ток постоянного и переменного тока, сопротивление, диод, целостность цепи, емкость, частоту, коэффициент заполнения, температуру и прочее. Обеспечивая передачу данных, удержание данных, измерение относительных значений, измерение пиков, внутренняя сигнализация температуры, индикация низкого заряда батареи, подсветка, автоматическое отключение питания и функции NCV, измеритель является идеальным измерительным инструментом для многих областей применения.
497 | UNI-T UT61E+ - мультиметр цифровой |  | 12603.23 | UT61E+ - портативный цифровой мультиметр с истинными среднеквадратичными значениями с высокой надежностью и безопасностью: 22000 отсчетов. Благодаря большому экрану, аналоговому дисплею с высоким разрешением, полномасштабной защите от перегрузки и уникальному внешнему виду он становится новым практичным электрическим измерителем. Измеритель может измерять напряжение / ток постоянного и переменного тока, сопротивление, диод, транзистор hFE, целостность цепи, емкость, частоту, коэффициент заполнения и прочее. Обеспечивая передачу данных, удержание данных, измерение относительных значений, измерение пиков, внутренняя сигнализация температуры, индикация низкого заряда батареи, подсветка, автоматическое отключение питания и функции NCV, измеритель является идеальным измерительным инструментом для многих областей применения.
498 | UNI-T UT658 - тестер USB |  | 996.68 | Тестер USB UNI-T UT658 предназначен для мониторинга и измерения напряжения, тока и емкости аккумуляторов через порт USB. Используется для тестирования мобильных устройств, аккумуляторов, пауэрбанков, зарядных устройств, USB кабелей.
499 | UNI-T UT658B - тестер USB |  | 814.09 | Тестер USB UNI-T UT658B предназначен для мониторинга и измерения напряжения, тока и емкости аккумуляторов через порт USB. Используется для тестирования мобильных устройств, аккумуляторов, пауэрбанков, зарядных устройств, USB кабелей.
500 | UNI-T UT658DUAL - тестер USB |  | 1628.17 | Тестер USB второго поколения UNI-T UT658DUAL может проверять USB-устройства, кабели, портативные источники питания, кабели для передачи данных и другие зарядные устройства для электроники. UNI-T UT658DUAL измеряет выходное напряжение, ток, энергию, емкость, эквивалентное сопротивление цепи, D + и D- напряжение дата-кабеля USB, и многое другое. Разработан, чтобы быть точной, надежной, стабильной и портативной.
501 | UNI-T UT70C - мультиметр цифровой с автодиапазоном |  | По запросу | Цифровой мультиметр UNI-T UT70C с автодиапазоном используется для измерения емкости, частоты, напряжения, силы тока. Благодаря фиксации показаний на экране возможна работа в труднодоступных местах. Удобный регулятор помогает выполнять переключения одной рукой. Дисплей с крупными цифрами обеспечивает легкое считывание данных.
502 | UNI-T UT71A - мультиметр цифровой с автодиапазоном, TRUE RMS, порт USB |  | 16514.32 | Цифровой мультиметр UNI-T UT71A – измерительный прибор современной конструкции с 33/4 -разрядным дисплеем с максимальным индицируемым значением 20000. Мультиметр позволяет измерять не только постоянные и переменные напряжение и ток, сопротивление, емкость, частоту, проверять диоды и выявлять наличие обрывов в электрических цепях, проводить относительные измерения. Он также имеет функции вычисления истинного среднеквадратичного значения переменного тока (AC True RMS), измерения постоянной и переменной компонент тока (AC+DC), фиксации данных, автоотключения, дисплей с низким потреблением энергии, двухуровневую подсветку дисплея. Прибор оснащен защитой от перегрузок на всех пределах.
503 | UNI-T UT71B - мультиметр цифровой с автодиапазоном, TRUE RMS, порт USB |  | 17212.1 | Цифровой мультиметр UNI-T UT71B – измерительный прибор современной конструкции с 33/4 - разрядным дисплеем с максимальным индицируемым значением 20000. Мультиметр позволяет измерять не только постоянные и переменные напряжение и ток, сопротивление, емкость, частоту, проверять диоды и выявлять наличие обрывов в электрических цепях, проводить относительные измерения. Он также имеет функции вычисления истинного среднеквадратичного значения переменного тока (AC True RMS), измерения постоянной и переменной компонент тока (AC+DC), фиксации данных, автоотключения, дисплей с низким потреблением энергии, двухуровневую подсветку дисплея. Прибор оснащен защитой от перегрузок на всех пределах. Модель UNI-T UT71B в дополнение к этому имеет функции измерения температуры, токовой петли 4-20 мА, сохранения и вызова данных из памяти.
504 | UNI-T UT71C - мультиметр цифровой с автодиапазоном, TRUE RMS, порт USB |  | 27911.52 | Цифровой мультиметр UNI-T UT71C – измерительный прибор современной конструкции с 43/4 - разрядным дисплеем с максимальным индицируемым значением 40000. Мультиметр позволяет измерять не только постоянные и переменные напряжение и ток, сопротивление, емкость, температуру, частоту, параметры токовой петли 4-20 мА, проверять диоды и выявлять наличие обрывов в электрических цепях, определять максимальное и минимальное значения измеряемой величины, проводить относительные измерения. Он также имеет функции сохранения данных в память и вызова их из памяти, вычисления истинного среднеквадратичного значения переменного тока (AC True RMS), измерения постоянной и переменной компонент тока (AC+DC), фиксации данных, автоотключения, дисплей с низким потреблением энергии, двухуровневую подсветку дисплея. Прибор оснащен защитой от перегрузок на всех пределах.
505 | UNI-T UT71D - мультиметр цифровой с автодиапазоном, TRUE RMS, порт USB |  | 29888.59 | Цифровой мультиметр UNI-T UT71D​ – измерительный прибор современной конструкции с 43/4 - разрядным дисплеем с максимальным индицируемым значением 40000. Мультиметр позволяет измерять не только постоянные и переменные напряжение и ток, сопротивление, емкость, температуру, частоту, параметры токовой петли 4-20 мА, проверять диоды и выявлять наличие обрывов в электрических цепях, определять максимальное и минимальное значения измеряемой величины, проводить относительные измерения. Он также имеет функции сохранения данных в память и вызова их из памяти, вычисления истинного среднеквадратичного значения переменного тока (AC True RMS), измерения постоянной и переменной компонент тока (AC+DC), фиксации данных, автоотключения, дисплей с низким потреблением энергии, двухуровневую подсветку дисплея. Прибор оснащен защитой от перегрузок на всех пределах.
506 | UNI-T UT71E - мультиметр цифровой с автодиапазоном, TRUE RMS, порт USB |  | 31865.65 | Цифровой мультиметр UNI-T UT71E – измерительный прибор современной конструкции с 43/4 - разрядным дисплеем с максимальным индицируемым значением 40000. Мультиметр позволяет измерять не только постоянные и переменные напряжение и ток, сопротивление, емкость, температуру, частоту, параметры токовой петли 4-20 мА, проверять диоды и выявлять наличие обрывов в электрических цепях, определять максимальное и минимальное значения измеряемой величины, проводить относительные измерения. Он также имеет функции сохранения данных в память и вызова их из памяти, вычисления истинного среднеквадратичного значения переменного тока (AC True RMS), измерения постоянной и переменной компонент тока (AC+DC), фиксации данных, автоотключения, дисплей с низким потреблением энергии, двухуровневую подсветку дисплея. Прибор оснащен защитой от перегрузок на всех пределах. Модель UNI-T UT71E в дополнение к этому имеет функцию измерения мощности.
507 | UNI-T UT890C - мультиметр цифровой универсальный |  | 3001.66 | UT890C - это цифровой мультиметр с максимальным показанием дисплея 6000, большим жидкокристаллическим дисплеем и функциями истинного среднеквадратичного измерения. Максимальная емкость измерения составляет 100 мФ с быстрым временем отклика (менее 12 секунд). Бесконтактное определение напряжения и измерение проводимости имеют аудиовизуальную индикацию.
508 | UNI-T UT890D+ - мультиметр цифровой универсальный TRUE RMS |  | 2700.45 | UNI-T UT890D+ - это цифровой мультиметр с максимальным показанием дисплея 6000, большим жидкокристаллическим дисплеем и функциями истинного среднеквадратичного измерения. Максимальная емкость измерения составляет 100 мФ с быстрым временем отклика (менее 12 секунд). Бесконтактное определение напряжения и измерение проводимости имеют аудиовизуальную индикацию. UNI-T UT890D+ имеет LIVE функцию - измерения фазы и нейтрали. Кроме того, он оснащен автоматическим обнаружением перегоревшего предохранителя.
509 | UNI-T UT89X - цифровой мультиметр |  | 3663.39 | UNI-T UT89X - это цифровой мультиметр с максимальным показанием дисплея 6000, большим жидкокристаллическим дисплеем и функциями истинного среднеквадратичного измерения. Прибор оснащен функцией бесконтактного детектирования напряжения NCV, а также фазометром. Эти функции сопровождаются аудиовизуальной сигнализацией. Кроме того мультиметр может измерять температуру, емкость, частоту, скважность, измерять транзисторы. Фонарик и функция автоподсветки позволяют комфортно работать в темноте. Благодаря эргономичному дизайну и прочной конструкции UNI-T UT89X является идеальным измерительным инструментом для электриков профессионалов и для любителей.
510 | UNI-T UT89XD - цифровой мультиметр |  | 3488.94 | UNI-T UT89XD - это цифровой мультиметр с максимальным показанием дисплея 6000, большим жидкокристаллическим дисплеем и функциями истинного среднеквадратичного измерения. Прибор оснащен функцией бесконтактного детектирования напряжения NCV, а также фазометром. Эти функции сопровождаются аудиовизуальной сигнализацией. Кроме того мультиметр может измерять емкость, частоту, скважность, измерять транзисторы, светодиоды. Фонарик и функция автоподсветки позволяют комфортно работать в темноте. Благодаря эргономичному дизайну и прочной конструкции UNI-T UT89XD является идеальным измерительным инструментом для электриков профессионалов и для любителей.
511 | Victor 202 - мультиметр цифровой |  | 1248 | Разрядность шкалы мультиметра: 2000 отсчетов; Постоянное напряжение: 200м/2/20/200 В: ±0.5%, 500 В: ±0.8%; Переменное напряжение: 200/500 В: ±1.2%; Постоянный ток: 2м/20 мА: ±1.0%, 200 мА: ±1.2%, 10 А: ±2.0%; Сопротивление: 200/2к/20к/200к: ±0.8%, 20 МОм: ±1.0%, 200 МОм: ±5.0%; Генератор меандра: 50 Гц; Прозвонка соединений; Удержание показаний HOLD; Диодный тест; Подсветка дисплея; Индикатор разряженной батареи.
512 | Victor 203 - мультиметр цифровой |  | 1411 | Разрядность шкалы мультиметра: 2000 отсчетов; Постоянное напряжение: до 500 В; Переменное напряжение: до 500 В; Постоянный ток: до 10 А; Сопротивление: до 200 МОм; Температура: до 1000°С; Прозвонка соединений; Удержание показаний HOLD; Диодный тест; Подсветка дисплея; Индикатор разряженной батареи.
513 | Victor 205 - мультиметр цифровой |  | 1598 | Разрядность шкалы: 2000 отсчетов; Среднеквадратичное измерение напряжения и тока True RMS; Постоянное напряжение: 200 мВ - 600 В; Переменное напряжение: 2 В - 600 В; Постоянный ток: 20 мА - 10 А; Переменный ток: 200 мА - 10A; Сопротивление: 200 Ом - 20 МОм; Емкость конденсаторов: 20нФ - 2000 мкФ; Частота: 10Гц - 2 МГц; Диодный тест; Прозвонка соединений.
514 | Victor 70C - мультиметр цифровой |  | 6077 | Мультиметр цифровой. Базовая погрешность ± 0,5% (DCV), U пост. до 1000 В, U перем. до 750 В (макс. разр. 0,01 мВ), I пост. / перем. до 10А (макс. разр.0,01 мА). Измерение сопротивления до 40 МОм (разр.0,01Ом), ёмкости до 200 мкФ, частоты до 30 МГц, прозвонка цепи, тест диодов. Функциональность: относительные измерения, автоудержание показаний, автовыключение питания, индикатор разряда батарей; 3 изм/сек, ЖК-дисплей 4 разряда (4000), питание 1,5 Вх2, 200×90×45 мм, масса 320 г.
515 | Victor 81B - мультиметр |  | 1505 | Мультиметр Victor81B представляет собой высокоэффективный, безопасный цифровой прибор с удобным, большим, легко читаемым жидкокристаллическим дисплеем. Позволяет измерять постоянное и переменное напряжение, постоянный и переменный ток, сопротивление и температуру по шкале Цельсия или Фаренгейта, проверять диоды и производить "прозвонку" цепи.
516 | Victor 81D - мультиметр цифровой |  | 1950 | Мультиметр цифровой. Базовая погрешность ± 0,5% (DCV), U пост./ U перем. до 600 В (макс. разр. 0,01 мВ), I пост. / перем. до 10А (макс. разр.0,01 мА). Измерение сопротивления до 40 МОм (разр.0,01Ом), ёмкости до 100 мкФ, частоты до 30 МГц, температура -20...1000 °С, прозвонка цепи, тест диодов. Функциональность: относительные измерения, автоудержание показаний, автовыключение питания, индикатор разряда батарей; 3 изм/сек, ЖК-дисплей 4 разряда (4000), питание 1,5 Вх2 тип ААА, 145×74×36 мм, масса 190 г.
517 | Victor 88B - мультиметр цифровой |  | 2938 | Разрядность шкалы мультиметра: 2000 отсчетов; Постоянное напряжение до 1000V; Переменное напряжение до 750V; Постоянный ток до 20A; Переменный ток до 20A; Сопротивление до 200MΩ; Емкость конденсаторов до 200μF; Температура: -40°С - 1000°С; Частота: 2K/200KHz; Тест наличия фазы переменного напряжения 110V ~ 380 V; Коэффициент усиления транзисторов по току: 1 ~ 1000; Диодный тест; Прозвонка соединений; Режим HOLD; Подсветка дисплея; Противоударный холстер.
518 | Victor 88C - мультиметр цифровой |  | 3544 | Разрядность шкалы мультиметра: 2000 отсчетов; Постоянное напряжение 1000 В; Переменное напряжение до 750 В; Постоянный ток до 20A; Переменный ток до 20A; Сопротивление до 2000 МОм; Емкость конденсаторов до 200 мкФ; Частота до 10 МГц; Индуктивность до 20 Гн; Температура: -20°С - 1000°С: ±1.5%; Диодный тест; Прозвонка соединений; Режим HOLD; Режим автоотключения; Подсветка дисплея; Индикатор разряженной батареи; Противоударный холстер.
519 | Victor 88E - мультиметр цифровой |  | 3439 | Автоматический выбор диапазона измерений; Разрядность шкалы мультиметра: 4000 отсчетов; Постоянное напряжение до 1000 В; Переменное напряжение до 750 В; Постоянный ток до 20 А; Переменный ток до 20 А; Сопротивление до 40 МОм; Емкость конденсаторов до 200 мкФ; Частота до 10 МГц; Температура: -20°С - 1000°С; Режим HOLD; Режим MAX/MIN; Режим относительных измерений REL; Режим измерения относительной длительности импульса DUTY; Диодный тест; Прозвонка соединений; Подсветка дисплея; Индикатор разряженной батареи; Графическая шкала; Противоударный холстер.
520 | Victor 89B - мультиметр цифровой |  | По запросу | Разрядность шкалы мультиметра: 2000 отсчетов; Среднеквадратичное измерение напряжения и тока True RMS; Постоянное напряжение до 1000V; Переменное напряжение до 750V; Постоянный ток до 20A; Переменный ток до 20A; Сопротивление до 200MΩ; Емкость конденсаторов до 2000μF; Температура: -20°С - 1000°С; Диодный тест; Прозвонка соединений; Подсветка дисплея; Режим HOLD; Кнопка включения питания POWER; Режим автоотключения; Самовосстанавливающийся предохранитель 200mA/250V; Противоударный холстер.
521 | Victor VC3021 - мультиметр аналоговый |  | 1865 | Постоянное напряжение: 0.1: ±5.0% от шкалы, 0.5/2.5/10/50V (20KΩ/V) 250/1000V (9KΩ/V): ±3.0% от шкалы; Переменное напряжение: 10/50/250/1000V (9KΩ/V): ±4.0% от шкалы; Постоянный ток: 50μ/2.5m/25m/250m/10A: ±3.0% от шкалы; Сопротивление: 2K/20K/200K/2MΩ: ±3% от шкалы; Коэффициент усиления транзисторов по току; Токи утечки транзисторов: 150μ/1.5m/15m/150mA; Проверка батарей 1.5V и 9V; Прозвонка соединений; Относительные измерения: -10dB … 62dB (9KΩ/V).
522 | Victor VC830L - мультиметр цифровой |  | 1085 | Мультиметр цифровой. Базовая погрешность ± 0,5% (DCV), U пост. до 600 В, U перем. до 600 В, I пост. до 10А. Измерение сопротивления до 20 МОм, прозвонка цепи, тест диодов, индикатор разряда батареи, 3 изм./сек; ЖК-дисплей 4 разряда (1999), питание 9 В, 138×72×35 мм, масса 150 г.
523 | Victor VC890C+ - мультиметр цифровой |  | 2484 | Разрядность шкалы мультиметра: 2000 отсчетов; Среднеквадратичное измерение напряжения и тока True RMS; Постоянное напряжение до 1000 В; Переменное напряжение до 750 В; Постоянный ток до 20 А; Переменный ток до 20 А; Сопротивление до 20 МОм; Емкость конденсаторов до 2000 мкФ; Температура: -20°С - 1000°С; Коэффициент усиления транзисторов по току: 1 - 1000; Диодный тест; Прозвонка соединений; Режим автоотключения; Подсветка дисплея; Противоударный холстер.
524 | Victor VC890D - мультиметр цифровой |  | 2470 | Мультиметр цифровой TrueRMS (измерение сигнала произвольной формы). Базовая погрешность ± 0,5% (DCV), U пост. до 1000 В, U перем. до 750 В, I пост. / перем. до 20А. Измерение сопротивления до 20 МОм, ёмкости до 200 мкФ, температуры -40...1000 °С, прозвонка цепи, тест диодов, проверка транзисторов. Функциональность: 3 изм./сек, автоудержание показаний, автовыключение питания; ЖК-дисплей 4 разряда (1199), питание 9 В, 168×87×47 мм, масса 270 г.
525 | Victor VC921 - мультиметр цифровой |  | 1492 | Разрядность шкалы мультиметра: 4000 отсчетов; Среднеквадратичное измерение напряжения и тока True RMS; Постоянное напряжение до 600V; Переменное напряжение до 600V; Сопротивление до 40MΩ; Емкость конденсаторов до 200μF; Частота до 10MHz; Прозвонка соединений; Диодный тест; Относительная скважность импульсов; Режим относительных измерений REL; Индикатор разряженной батареи.
526 | Victor VC97 - мультиметр цифровой |  | По запросу | Автоматический выбор диапазона измерений; Разрядность шкалы мультиметра: 4000 отсчетов; Среднеквадратичное измерение напряжения и тока True RMS; Постоянное напряжение до 1000 В%; Переменное напряжение (40 Гц- 1 кГц) до 750 В; Постоянный ток до 10 А; Переменный ток (40 Гц- 1 кГц) до 10 А; Сопротивление до 40 МОм; Емкость конденсаторов до 100 000 мкФ; Частота до 30 МГц; Температура: -20°С - 1000°С; Коэффициент усиления транзисторов по току: 1 - 1000; Диодный тест; Прозвонка соединений; Относительная скважность импульсов; Подсветка дисплея; Удержание показаний HOLD; Режим относительных измерений REL; Противоударный холстер.
527 | Victor VC9802A+ - мультиметр цифровой |  | 2448 | Разрядность шкалы мультиметра: 2000 отсчетов; Среднеквадратичное измерение напряжения и тока True RMS; Постоянное напряжение до 1000 В; Переменное напряжение до 750 В (40~1000 Гц синус, 40~200 Гц сигналы произвольной формы); Постоянный ток до 20 А; Переменный ток до 20A (40~200 Гц); Сопротивление до 200 МОм; Емкость конденсаторов до 2000 мкФ; Коэффициент усиления транзисторов по току: 1 - 1000; Генератор меандра: 50 Гц - 5 кГц; Тест наличия фазы переменного напряжения 110 В ~ 380 В; Диодный тест; Прозвонка соединений; Удержание показаний HOLD; Подсветка дисплея; Индикатор разряженной батареи; Противоударный холстер.
528 | Victor VC9804A+ - мультиметр цифровой |  | 2740 | Разрядность шкалы мультиметра: 2000 отсчетов; Среднеквадратичное измерение напряжения и тока True RMS; Постоянное напряжение до 1000 В; Переменное напряжение до 750 В (40~1000 Гц синус, 40~200 Гц сигналы произвольной формы); Постоянный ток до 20 А; Переменный ток до 20A (40~200 Гц); Сопротивление до 200 МОм; Емкость конденсаторов до 2000 мкФ; Температура: -20°С - 1000°С; Частота до 1 МГц; Коэффициент усиления транзисторов по току: 1 - 1000; Тест наличия фазы переменного напряжения 110 В ~ 380 В; Диодный тест; Прозвонка соединений; Удержание показаний HOLD; Подсветка дисплея; Индикатор разряженной батареи; Противоударный холстер.
529 | Victor VC9807A+ - мультиметр цифровой |  | 3847 | Разрядность шкалы мультиметра: 2000 отсчетов; Среднеквадратичное измерение напряжения и тока True RMS; Постоянное напряжение до 1000 В; Переменное напряжение до 750 В (40~1000 Гц синус, 40~200 Гц сигналы произвольной формы); Постоянный ток до 20 А; Переменный ток до 20A (40~200 Гц); Сопротивление до 200 МОм; Емкость конденсаторов до 2000 мкФ; Частота до 2 МГц; Коэффициент усиления транзисторов по току: 1 - 1000; Тест наличия фазы переменного напряжения 110 В ~ 380 В; Диодный тест; Прозвонка соединений; Удержание показаний HOLD; Подсветка дисплея; Индикатор разряженной батареи; Противоударный холстер.
530 | Victor VC9808+ - мультиметр цифровой |  | 3581 | Разрядность шкалы мультиметра: 2000 отсчетов; Постоянное напряжение до 1000 В; Переменное напряжение до 750 В; Постоянный ток до 20 А; Переменный ток до 20 A; Сопротивление до 2000 МОм; Емкость конденсаторов до 2000 мкФ; Температура: -20°С - 1000°С; Частота до 10 МГц; Индуктивность до 20 Гн; Коэффициент усиления транзисторов по току: 1 - 1000; Диодный тест; Прозвонка соединений; Удержание показаний HOLD; Подсветка дисплея; Индикатор разряженной батареи; Противоударный холстер.
531 | YX-360TRF - мультиметр аналоговый |  | 6411 | Постоянное напряжение: 100 мВ: ±5.0% от шкалы, 250м/2.5/10/50/250/1000 В: ±3.0% от шкалы; Постоянное напряжение переменной полярности ±5 В / ±25 В: ±5.0% от шкалы; Переменное напряжение: 10/50/250/750 В: ±4.0% от шкалы; Постоянный ток: 50мк/2.5м/25м/250 мА: ±5.0% от шкалы; Сопротивление: 2к/20к/200к/2 МОм: ±3.0%, 200 МОм: ±5.0% от измеренного значения; Емкость конденсаторов: 10мкФ; dB: -10 dB ~ +22 dB (10В AC) ~ +62dB; Ток утечки транзисторов; Диодный тест.
1.6.1 Аксессуары к мультиметрам Fluke
1 | Fluke 700TLK - комплект измерительных проводов |  | 46920
2 | Fluke 80PK-22 - погружной зонд |  | 30600 | Погружной зонд. Диапазон измерений от -40 до 1090°C.
3 | Fluke 80T-150UA - универсальный датчик температуры (для мультиметров) |  | 87840 | Универсальный датчик температуры (для мультиметров).
4 | Fluke 80TK - термоэлектрический Модуль (типа К) |  | 42840 | Термоэлектрический Модуль (типа К).
5 | Fluke FVF-Basic - программное обеспечение для моделей Fluke: 280, 789, 1550В, 1653, серия 180 |  | 50160 | Программное обеспечение Fluke ViewForms. Упрощает создание отчетов с использованием данных. Предназначено для моделей Fluke: 280, 789, 1550В, 1653, серия 180. В комплекте поставляется кабель для подключения к ПК.
6 | Fluke FVF-SC2 - программное обеспечение для моделей Fluke 280, 789, 1550В, 1653, серия 180 |  | 88080 | Программное обеспечение Fluke ViewForms. Упрощает создание отчетов с использованием данных. Предназначено для моделей Fluke: 280, 789, 1550В, 1653, серия 180. В комплекте поставляется кабель для подключения к ПК.
7 | Fluke IR189USB - интерфейсный кабель |  | 16800 | Предназначен для клиентов, желающих обновить существующий кабель RS-232. В комплект поставки входит компактный адаптер для подключения кабеля к моделям Fluke 189, 287, 289, 1653 или 1550В. В комплект поставки входит компакт диск с драйверами для предыдущих версий FVF-SC1.
8 | Fluke PV350 - модуль измерения давления и вакуума |  | 77640 | Модуль измерения давления и вакуума.
9 | Fluke SV225 - адаптер паразитного напряжения |  | 21000
10 | Fluke TL1550B - комплект тестовых проводов с зажимами &quot;крокодил&quot; |  | 83520 | Комплект Fluke TL1550B состоит из троих тестовых проводов (красный, черный, зеленый) и троих зажимов "крокодил" (красный, черный, зеленый).
11 | Fluke TL1550EXT - комплект тестовых проводов |  | 136320 | Комплект тестовых проводов Fluke TL1550EXT для измерителей сопротивления изоляции Fluke 1550C и Fluke 1555.
1.6.2 Аксессуары к мультиметрам CMP
1 | М5 - футляр |  | 2520 | Футляр М5 предназначен для упаковки и транспортировки многофункциональных токоизмерительных клещей CMP-1006.
2 | WAPRZCMP1 - комплект измерительных проводов CMP |  | 2640 | Комплект измерительных проводов WAPRZCMP1 для приборов серии CMP.
1.6.3 Аксессуары к мультиметрам APPA
1 | AC-17 - сумка для APPA-17 |  | 381 | Переносной мешочек из винила AC-17 для мультиметра APPA 17/17A и щупов.
2 | AH-90 - чехол для APPA 90-й серии и APPA-25 |  | 938 | Чехол AH-90: Для мультиметров APPA-25, APPA 90-й серии. Простые в чистке, чехлы с отверстием для подвешивания, демпфируют удары и защищают ваш прибор. Имеют встроенную подставку и крепления для щупов. Сумка из кожзаменителя с двойной молнией, отделением для хранения щупов и руководства по эксплуатации. Имеет удобный ремешок для переноски.
3 | IC-300 - программное обеспечение и кабель RS-232 для APPA-103N, 105N, 106, 107, 109, 207, 301, 303, 305 |  | По запросу | Программное обеспечение и кабель RS-232 для АРРА-103N, 105N, 106, 107, 109, 207, 301, 303, 305.
4 | IC-300U - программное обеспечение и кабель USB |  | 4683 | Программное обеспечение и кабель USB для АРРА-103N, 105N, 106, 107, 109, 207, 301, 303, 305.
5 | IC-70 - программное обеспечение и кабель RS-232 для APPA-73, 79 |  | 1845 | Программное обеспечение и кабель RS-232 для АРРА-73, 79
6 | IC-70U/50U - программное обеспечение и кабель USB |  | 4098 | Программное обеспечение и кабель USB для АРРА-73, 79
1.6.4 Аксессуары к мультиметрам Testo
1 | 0590 0001 - магнитный держатель |  | По запросу
2 | 0590 0003 - адаптер для зонда для измерения силы тока |  | По запросу
3 | 0590 0008 - комплект изолированных зажимов крокодил |  | По запросу
4 | 0590 0009 - комплект неизолированных зажимов крокодил |  | По запросу
5 | 0590 0010 (угловая вилка) - комплект измерительных щупов, 2мм |  | По запросу
6 | 0590 0011 - комплект измерительных щупов, 4мм (угловая вилка) |  | 3348
7 | 0590 0012 - комплект стандартных измерительных щупов, 4мм (прямая вилка) |  | По запросу
8 | 0590 0013 - комплект удлинителей для измерительных щупов (прямая вилка) |  | По запросу
9 | 0590 0014 - комплект удлинителей для измерительных щупов (угловая вилка) |  | По запросу
10 | 0590 0016 - сумка для testo 760 |  | По запросу | Прочная сумка для транспортировки для мультиметров testo 760-1, testo 760-2, testo 760-3 и принадлежностей с жесткой внешней оболочкой. Два внутренних отделения позволяют хранить предметы на своих местах.
1.6.5 Аксессуары к мультиметрам АКТАКОМ
1 | АМ-1199-РО - программное обеспечение и кабель для АМ-1198, АМ-1199, АМ-1095 и АМ-1097 (новое исполнение) |  | цена по запросу | Программное обеспечение и кабель для мультиметров АМ-1198, АМ-1199, АМ-1095 и АМ-1097 (новое исполнение). Гальваническая развязка, USB - интерфейс.
2 | DMM АМ-1109 SW - программное обеспечение для мультиметра AKTAKOM AM-1109 |  | цена по запросу | Приложение предназначено для ввода в компьютер, отображения, обработки и сохранения в файлы данных, полученных от цифровых мультиметров AKTAKOM AM-1109. Программа обеспечивает развитую статистическую обработку результатов измерений, сохранение данных в табличной форме и режим самописца. Программа имеет цветовую и голосовую сигнализацию (на английском языке).Совместимо с приборами:• АМ-1109 Мультиметр двухканальныйСовместимые ОС: Windows 7 x32, Windows 7 x64, Windows 8 x32, Windows 8 x64, Windows XP x32
3 | EH-160G - хольстер к AM-1069 и AM-1068 |  | цена по запросу | Хольстер EH-160G к мультиметрам AM-1069 и AM-1068.
4 | SC-353 - интерфейс GPIB |  | цена по запросу | Интерфейс GPIB SC-353.
1.6.6 Аксессуары к мультиметрам Greenlee серии DM
1.6.7 Аксессуары к мультиметрам MTX
1.6.8 Акссесуары к TES-27xx
1 | TES-27xx:Holster - защитный резиновый хольстер для TES-2712/2730. |  | цена по запросу | Защитный резиновый хольстер. Предназанчен для предотвращения прибора от случайных ударов, падений.К TES-2712/2730.
1.6.9 Аксессуары к мультиметрам Mastech
1 | K1-83 - термопара открытого типа |  | По запросу
2 | K1-MY - термопара открытого типа |  | По запросу
3 | K2-83 - термопара закрытого типа |  | По запросу
4 | K2-MY - термопара закрытого типа |  | По запросу
1.6.10 Аксессуары к мультиметрам Protek
1.6.11 Аксессуары к мультиметрам Benning
1.6.12 Аксессуары для мультиметров SANWA
1 | KB-USB2a PC set F - программное обеспечение PC Link и USB кабель KB-USB2a с гальванической развязкой |  | 8237 | Совместим с мультиметрами Sanwa PC500a, PC510a, PC5000a.
2 | KB-USB773 - программное обеспечение для Sanwa PC773 |  | 10257 | Предназначен для работы с мультиметром Sanwa PC773.
3 | PC set B - программное обеспечение и KB-RS2 кабель |  | 4060 | Совместим с мультиметрами Sanwa PC500, PC510, PC520M, PC5000.
1.7 Микроомметры, Миллиомметры, Омметры
1 | АКИП-6303 - измеритель сопротивления | + | 161805
2 | АКИП-6304 - измеритель сопротивления | + | 106575
3 | АКИП-6305 - измеритель сопротивления | + | 266385
4 | АКИП-6306 - измеритель сопротивления | + | 102585
5 | АМ-6000 - цифровой миллиомметр | + | цена по запросу | Цифровой миллиомметр АМ-6000: измерение сопротивлений 0,1 мОм ... 2 кОм, точность 0,75%, дополнительные функции: возможность точных измерений по 4-х проводной схеме; питание 220 В, габариты 160х120х85 мм, вес 0,68 кг.
6 | АММ-6015 - микроомметр |  | цена по запросу | Разрядность 4 1/2. Диапазон измерений 1 мкОм...2 МОм, 9 диапазонов. Базовая погрешность 0,1%. 4-проводная схема. 4 времени измерения (10 мс / 25 мс / 115 мс / 455 мс). Усреднение 1...256. Авто и ручной выбор диапазонов.Фиксация: среднее, макс., мин., станд. девиация (общая / выборка), индекс возможностей процесса (Cp, cpk). Температурная компенсация с измерением температуры ( -10.0°C ... 99.9°C, PT500). Память 30 групп. Компаратор со звуковой сигнализацией. Интерфейс USB DEVICE, USB HOST, RS-232C, HANDLER.
7 | АММ-6016 - микроомметр |  | цена по запросу | Разрядность 4 1/2. Диапазон измерений 1 мкОм...20 кОм, 7 диапазонов. Базовая погрешность 0,1%. 4-проводная схема. 4 времени измерения (10 мс / 25 мс / 115 мс / 455 мс). Усреднение 1...256. Авто и ручной выбор диапазонов. Фиксация: среднее, макс., мин., станд. девиация (общая / выборка), индекс возможностей процесса (Cp, cpk). Память 30 групп. Компаратор со звуковой сигнализацией. Интерфейс USB DEVICE, USB HOST, RS-232C, HANDLER.
8 | ВИТОК - омметр | + | цена по запросу | Омметр ВИТОК предназначен для измерения электрического сопротивления постоянному току объектов, обладающих значительной индуктивностью: обмоток силовых трансформаторов, генераторов и электродвигателей, а также жил силовых кабелей (на металлических каркасах) и т.д.
9 | ВИТОК (с комбинированным питанием) - омметр | + | 206455.2 | Омметр ВИТОК предназначен для измерения электрического сопротивления постоянному току объектов, обладающих значительной индуктивностью: обмоток силовых трансформаторов, генераторов и электродвигателей, а также жил силовых кабелей (на металлических каркасах) и т.д.
10 | ВИТОК (с сетевым питанием) - омметр | + | 192411.6 | Омметр ВИТОК предназначен для измерения электрического сопротивления постоянному току объектов, обладающих значительной индуктивностью: обмоток силовых трансформаторов, генераторов и электродвигателей, а также жил силовых кабелей (на металлических каркасах) и т.д.
11 | ИКС-1А - микромиллиомметр в базовой комплектации | + | 48240 | Малогабаритный микромиллиомметр ИКС-1А предназначен для оперативного измерения электрического сопротивления постоянному току, в первую очередь переходного сопротивления болтовых и сварных соединений, разъемов. Прибор позволяет также измерять электрическое сопротивление низкоиндуктивных и индуктивных цепей машин и аппаратов в диапазоне от 1 мкОм до 200 Ом.
12 | ИКС-1А - микромиллиомметр | + | цена по запросу | Малогабаритный микромиллиомметр ИКС-1А предназначен для оперативного измерения электрического сопротивления постоянному току, в первую очередь переходного сопротивления болтовых и сварных соединений, разъемов. Прибор позволяет также измерять электрическое сопротивление низкоиндуктивных и индуктивных цепей машин и аппаратов в диапазоне от 1 мкОм до 200 Ом.
13 | ИКС-1А Энергетик - микромиллиомметр в комплектации Энергетик | + | 69120 | Малогабаритный микромиллиомметр ИКС-1А предназначен для оперативного измерения электрического сопротивления постоянному току, в первую очередь переходного сопротивления болтовых и сварных соединений, разъемов. Прибор позволяет также измерять электрическое сопротивление низкоиндуктивных и индуктивных цепей машин и аппаратов в диапазоне от 1 мкОм до 200 Ом.
14 | ИКС-200А - микроомметр | + | 228240 | Микроомметр ИКС-200А имеет встроенные аккумуляторы, позволяющие проводить серию измерений без подключения к сети, прост в эксплуатации и практически не требует обслуживания. Прибор помещен в ударопрочный пластиковый кейс, не боится ударов и грубого обращения.
15 | ИКС-30А - микроомметр | + | 205680 | Микроомметр ИКС-30А — это универсальный прибор, который подойдет как для измерения переходных сопротивлений, так и для измерения сопротивления цепей, имеющих большую индуктивность, таких как обмотки силовых трансформаторов. Благодаря широкому диапазону измеряемых сопротивлений (от 1 мкОм до 100 кОм) прибор также позволит измерять сопротивление обмоток ТТ и ТН. Обеспечивая малое время измерения и высокую точность, ИКС-30А станет оптимальным прибором для бригад, обслуживающих подстанции 35-110 кВ. Благодаря наличию интерфейса Bluetooth, прибором можно управлять дистанционно, при помощи ноутбука или планшета. Также с помощью программы есть возможность формировать отчет испытаний трехфазных/однофазных трансформаторов и выводить протокол испытаний.
16 | ИКС-5 - микроомметр (стандартное исполнение) | + | 71040 | Малогабаритный переносной микроомметр ИКС-5 предназначен для оперативного измерения низкого электрического сопротивления постоянному току, в том числе переходного сопротивления высоковольтных выключателей и разъединителей.
17 | ИКС-5 - микроомметр | + | цена по запросу | Малогабаритный переносной микроомметр ИКС-5 предназначен для оперативного измерения низкого электрического сопротивления постоянному току, в первую очередь переходного сопротивления высоковольтных выключателей и разъединителей. Прибор позволяет также измерять электрическое сопротивление низкоиндуктивных цепей других машин и аппаратов в диапазоне от 1 до 10000 мкОм. Микроомметр выполнен на современной элементной базе, имеет в составе микроЭВМ и интегрирующий аналого-цифровой преобразователь высокого разрешения, что обеспечивает эффективное подавление помех промышленной частоты (испытан в 5 метрах от линии 500 кВ), прост в эксплуатации и почти не требует обслуживания. Прибор помещен в прочный сварной корпус из алюминиевого сплава и не боится ударов и грубого обращения.
18 | ИКС-5С - микроомметр (северное исполнение) | + | По запросу | Малогабаритный переносной микроомметр ИКС-5с предназначен для оперативного измерения низкого электрического сопротивления постоянному току, в том числе переходного сопротивления высоковольтных выключателей и разъединителей.
19 | ИСО-1 - измеритель сопротивления обмоток | + | 125580 | Измеритель сопротивления обмоток ИСО-1 является переносным прибором, предназначенным для измерения методом амперметра-вольтметра сопротивления цепей постоянному току, в том числе цепей, имеющих значительную индуктивность (например, обмоток трансформаторов). Прибор подключается к измеряемой цепи по четырехпроводной схеме.
20 | М4104 - цифровой микроомметр (без связи с ПК) | + | 108300 | Цифровой микроомметр М4104 с возможностью подключения к ПК предназначен для измерения сопротивления электрических цепей, не находящихся под напряжением — переходных сопротивлений выключателей и разъединителей, сопротивлений обмоток трансформаторов, двигателей и других электрических машин. Микроомметр М4104 обладает возможностью измерения как активного сопротивления, так и содержащего индуктивную составляющую.
21 | М4104 - цифровой микроомметр | + | цена по запросу | Цифровой микроомметр М4104 с возможностью подключения к ПК предназначен для измерения сопротивления электрических цепей, не находящихся под напряжением — переходных сопротивлений выключателей и разъединителей, сопротивлений обмоток трансформаторов, двигателей и других электрических машин. Микроомметр М4104 обладает возможностью измерения как активного сопротивления, так и содержащего индуктивную составляющую.
22 | М4104RS - цифровой микроомметр (с USB) | + | 119160 | Цифровой микроомметр М4104 с возможностью подключения к ПК предназначен для измерения сопротивления электрических цепей, не находящихся под напряжением — переходных сопротивлений выключателей и разъединителей, сопротивлений обмоток трансформаторов, двигателей и других электрических машин. Микроомметр М4104 обладает возможностью измерения как активного сопротивления, так и содержащего индуктивную составляющую.
23 | МЕГЕОН-13080 - цифровой миллиомметр |  | 25010
24 | МИКО-1 - промышленный микроомметр | + | цена по запросу | Микроомметр МИКО-1 предназначен для измерений переходного сопротивления контактов, в том числе контактов и контактных групп высоковольтных выключателей. Он специально разработан для эксплуатации в условиях действия мощных помех промышленной частоты и обеспечивает их эффективное подавление (не менее чем в миллион раз для частот 49,7...50,3 Гц).
25 | МИКО-10 - малогабаритный микроомметр | + | 121680 | Малогабаритный наручный микроомметр МИКО-10 предназначен для экспресс-измерения электрического сопротивления постоянному току.
26 | МИКО-2.3 - микромилликилоомметр | + | цена по запросу | МИКО-2.3 включает в себя фактически четыре прибора: Микроомметр – самый маленький в мире и на самый большой ток, для измерения переходных сопротивлений контактов, болтовых и сварных соединений проводов и т.п.; Миллиомметр для измерения активных сопротивлений в цепях с большой индуктивностью (катушки электромагнитов, соленоидов, трансформаторов, двигателей и др.); Килоомметр высокопомехозащищенный для измерения сопротивлений добавочных и шунтирующих резисторов и др. при наличии на них наведенного напряжения; Термометр цифровой для измерения температуры обмоток, масла, воздуха.
27 | МИКО-21 - микроомметр | + | цена по запросу | Микроомметр МИКО-1 предназначен для измерений переходного сопротивления контактов, в том числе контактов и контактных групп высоковольтных выключателей. Он специально разработан для эксплуатации в условиях действия мощных помех промышленной частоты и обеспечивает их эффективное подавление (не менее чем в миллион раз для частот 49,7...50,3 Гц).
28 | МИКО-7М - миллиомметр | + | цена по запросу | Миллиомметр МИКО-7М предназначен для измерения сопротивления постоянному току в индуктивных и безиндуктивных цепях в диапазоне 1 μΩ ÷ 2 kΩ на токе 10А: Обмоток силовых и измерительных трансформаторов, электродвигателей, генераторов, линейных компенсаторов и иного оборудования с высокой индуктивностью; Контактов выключателей, резисторов, шин и других цепей, не содержащих индуктивность; Уравнивающих, токоограничивающие и других резисторы высоковольтных выключателей; Кабелей.
29 | МИКО-7М/МА - миллиомметр | + | цена по запросу | Миллиомметр МИКО-7М/МА предназначен для измерения сопротивления постоянному току в индуктивных и безиндуктивных цепях в диапазоне 1 μΩ ÷ 2 kΩ на токе 10А: Обмоток силовых и измерительных трансформаторов, электродвигателей, генераторов, линейных компенсаторов и иного оборудования с высокой индуктивностью; Контактов выключателей, резисторов, шин и других цепей, не содержащих индуктивность; Уравнивающих, токоограничивающие и других резисторы высоковольтных выключателей; Кабелей.
30 | МИКО-7МА - миллиомметр со встроенным аккумулятором | + | цена по запросу | Миллиомметр МИКО-7МА предназначен для измерения сопротивления постоянному току в индуктивных и безиндуктивных цепях в диапазоне 1 μΩ ÷ 2 kΩ на токе 10А: Обмоток силовых и измерительных трансформаторов, электродвигателей, генераторов, линейных компенсаторов и иного оборудования с высокой индуктивностью; Контактов выключателей, резисторов, шин и других цепей, не содержащих индуктивность; Уравнивающих, токоограничивающие и других резисторы высоковольтных выключателей; Кабелей.
31 | МИКО-8М - миллиомметр | + | цена по запросу | Миллиомметр МИКО-8М предназначен для измерения сопротивления постоянному току в индуктивных и безиндуктивных цепях в диапазоне 1 μΩ ÷ 10 kΩ на токе 10А, а также для снятия осциллограмм переключения контактора быстродействующего устройства РПН.
32 | МИКО-8М/MA - миллиомметр | + | цена по запросу | Миллиомметр МИКО-8М/MA предназначен для измерения сопротивления постоянному току в индуктивных и безиндуктивных цепях в диапазоне 1 μΩ ÷ 10 kΩ на токе 10А, а также для снятия осциллограмм переключения контактора быстродействующего устройства РПН.
33 | МИКО-8МА - миллиомметр со встроенным аккумулятором | + | цена по запросу | Миллиомметр МИКО-8MA предназначен для измерения сопротивления постоянному току в индуктивных и безиндуктивных цепях в диапазоне 1 μΩ ÷ 10 kΩ на токе 10А, а также для снятия осциллограмм переключения контактора быстродействующего устройства РПН.
34 | МИКО-9А - миллиомметр | + | цена по запросу | Миллиомметр МИКО-9А предназначен для измерения сопротивления постоянному току в индуктивных и безиндуктивных цепях в диапазоне 1 μΩ ÷ 30 kΩ на токе 10А, для снятия осциллограмм переключения контактора быстродействующего устройства РПН, позволяет проводить размагничивание и "испытание на нагрев".
35 | МКИ-100 - цифровой микроомметр | + | 51840 | Микроомметр предназначен для прогрузки и измерений переходных сопротивлений контактов высоковольтных выключателей, разъединителей, элегазовой коммуникационной аппаратуры, системы шин, мест повреждения кабеля, болтовых соединений, плавких вставок, контактов автоматических выключателей, рельсовых соединений и других токоведущих частей электрооборудования. Показания прибора остаются стабильными в условиях подстанции 500кВ и 750кВ. Длина кабелей для задания тока и потенциальных проводников не ограничена.
36 | МКИ-200 - цифровой микроомметр | + | 117000 | Микроомметр МКИ-200 предназначен для измерений переходных сопротивлений контактов воздушных и масляных высоковольтных выключателей, разъединителей, элегазовой коммутационной аппаратуры, системы шин, мест повреждения кабеля, болтовых и паяных соединений, плавких вставок, контактов автоматических выключателей, рельсовых соединений и других токоведущих частей силового электрооборудования.
37 | МКИ-600 - цифровой микроомметр | + | 135600 | Микроомметр МКИ-600 предназначен для измерений переходных сопротивлений контактов воздушных и масляных высоковольтных выключателей, разъединителей, элегазовой коммутационной аппаратуры, системы шин, мест повреждения кабеля, болтовых и паяных соединений, плавких вставок, контактов автоматических выключателей, рельсовых соединений и других токоведущих частей силового электрооборудования.
38 | ПрофКиП Е6-13М - тераомметр | + | 250200 | Высокоточный тераомметр ПрофКиП Е6-13М предназначен, для измерения величин сопротивления изоляционных материалов в диапазоне от 10 кОм до 10 Том. Тераомметр обеспечивает ручной и автоматический режим с выбором необходимого диапазона и проверочного напряжения от 1 В до 1000 В. Большой цифровой дисплей позволяет осуществлять одновременное наблюдение сразу нескольких параметров измеряемого объекта. Множество дополнительных функций позволяют запрограммировать тераомметр ПрофКиП Е6-13М на необходимую номинальную величину и отслеживать соответствие полученных результатов с необходимой величиной.
39 | ПрофКиП Е6-18/1М - миллиомметр | + | 189000 | Миллиомметр ПрофКиП Е6-18/1М предназначен для измерения малых электрических сопротивлений, а также для отбраковки (отбора) элементов сопротивления – резисторов и пр. на предприятиях, в производственных цехах и лабораториях, по заранее заданному порогу сопротивления. Миллиомметр ПрофКиП Е6-18/1М позволяют осуществлять запись результатов измерения на внешний USB носитель. Прибор может осуществлять работу в режиме внешнего запуска измерений и выдачи результатов компарирования на внешний интерфейсный разъём. Результаты измерений и режимы работы отображаются на многофункциональном LCD дисплее. Прибор имеет 7 диапазонов измерения (в автоматическом и ручном режиме), позволяющим производить измерение сопротивлений в диапазоне 0.1 мОм … 30 кОм. Прибор может работать в режиме сравнения результатов измерения с заданным оператором пороговым уровнем, и выводить результаты сравнения на дисплей и на внешний интерфейсный разъём, расположенный на задней панели прибора. Миллиомметр удовлетворяет требованиям ГОСТ 22261-94, а по условиям эксплуатации соответствует требованиям группе 1.1 УХЛ ГОСТ РВ 20.39.
40 | ПрофКиП Е6-18М - миллиомметр |  | 179640 | Миллиомметр ПрофКиП Е6-18М предназначен для измерения малых электрических сопротивлений, а также для отбраковки (отбора) элементов сопротивления – резисторов и пр. на предприятиях, в производственных цехах и лабораториях, по заранее заданному порогу сопротивления. Миллиомметр ПрофКиП Е6-18М позволяют осуществлять запись результатов измерения на внешний USB носитель. Прибор может осуществлять работу в режиме внешнего запуска измерений и выдачи результатов компарирования на внешний интерфейсный разъём. Результаты измерений и режимы работы отображаются на многофункциональном LCD дисплее. Прибор имеет 7 диапазонов измерения (в автоматическом и ручном режиме), позволяющим производить измерение сопротивлений в диапазоне 0.1 мОм … 20 МОм. Прибор может работать в режиме сравнения результатов измерения с заданным оператором пороговым уровнем, и выводить результаты сравнения на дисплей и на внешний интерфейсный разъём, расположенный на задней панели прибора. Миллиомметр удовлетворяет требованиям ГОСТ 22261-94, а по условиям эксплуатации соответствует требованиям группе 1.1 УХЛ ГОСТ РВ 20.39.
41 | ПрофКиП Щ306М - омметр | + | 432000 | Омметр цифровой ПрофКиП Щ306М предназначен для измерения электрических сопротивлений постоянному току с высокой точностью, а также для отбраковки (отбора) элементов сопротивления – резисторов и пр. на предприятиях, в производственных цехах и лабораториях, по заранее заданному порогу сопротивления. Омметры позволяют осуществлять запись результатов измерения на внешний USB носитель. (опция по требованию заказчика). Прибор может осуществлять работу в режиме внешнего запуска измерений и выдачу результатов компарирования на внешний интерфейсный разъём. Результаты измерений и режимы работы отображаются на многофункциональном LCD дисплее. Прибор имеет 12 диапазонов измерения (в автоматическом и ручном режиме), позволяющим производить измерение сопротивлений в диапазоне 0.1 мОм … 1 ГОм. Прибор может работать в режиме сравнения результатов измерения с заданным оператором пороговым уровнем, и выводить результаты сравнения на дисплей и на внешний интерфейсный разъём, расположенный на задней панели прибора. Омметр удовлетворяет требованиям ГОСТ 22261-94, а по условиям эксплуатации соответствует требованиям группе 1.1 УХЛ ГОСТ РВ 20.39.
42 | ПТФ-1 - цифровой миллиомметр | + | 120600 | Миллиомметр ПТФ-1 предназначен для измерений активных сопротивлений электрических цепей, преимущественно обмоток силовых трансформаторов с рабочим напряжением до 500 кВ, а также электрических машин, генераторов и др. обладающих значительной индуктивностью.
43 | ПФИ24-10Р - микроомметр | + | По запросу | Измеритель сопротивлений ПФИ24-10Р предназначен для измерения методом вольтметра-амперметра сопротивления постоянному току цепей, содержащих может быть значительную индуктивность. К таким цепям относятся, например, обмотки силовых трансформаторов и электродвигателей. Прибор подключается к объекту измерения по четырехпроводной схеме.
44 | РЕТ-МОМ.2 - высокоточный микроомметр | + | цена по запросу | Высокоточный микромметр, прибор серии «Калибр» (класс точности 0,1%), обеспечивающий широкий диапазон измерений от 10 мкОм до 500 Ом при тестовом токе от 10 мА до 10 А. Он предназначен для измерения активного сопротивления обмоток силовых трансформаторов любой мощности, измерительных ТТ и ТН, статора и ротора генераторов и двигателей, электромагнитов различных реле и расцепителей.
45 | СО3001 - омметр цифровой класса 0,002 | + | 689640 | Омметр СО3001 предназначен для: измерения электрического сопротивления по постоянному току с высокой точностью. Обеспечивает прием управляющих и передачу измеренных значений сопротивления по интерфейсам RS 232, USB, LAN. Диапазон измеряемых сопротивлений от 1 Ом до 1 ГОм.
46 | ТРОМ-1 - миллиомметр | + | По запросу | Миллиомметр ТРОМ-1 предназначен для оперативного измерения электрического сопротивления постоянному току низкоиндуктивных и высокоиндуктивных цепей, в первую очередь обмоток трансформаторов, в том числе больших мощностей. Также позволяет измерять сопротивления цепей других аппаратов и машин величиной до 2000 Ом.
47 | ТС-1 - омметр | + | 89289.6 | Компактный омметр ТС-1 предназначен для измерения электрического сопротивления постоянному току различных узлов распределительных щитов, небольших подстанций, электрических аппаратов, в том числе контактов выключателей, болтовых, паяных и других соединений цепей энергосистем в условиях помех электрического поля с напряженностью до 20 кВ/м.
48 | ТС-2 - микроомметр | + | 196604.4 | Микроомметр ТС-2 предназначен для измерения малых значений электрического сопротивления в лабораторных условиях. Современный прибор имеет широкий диапазон измерений, малые габариты, прост в управления и надежен в работе. Через гальванически развязанный интерфейс RS232 прибор может подключаться к пернсональному компъютеру.
49 | ТС-2-20 - микроомметр | + | 379924.8 | Микроомметр ТС-2-20 предназначен для измерения малых значений сопротивлений в условиях лаборатории или цеха
50 | ТС-200 - микроомметр | + | 323041.2 | Микроомметр ТС-200 предназначен для измерения переходного сопротивления соединителей цепей энергосистем: контактов масляных и воздушных выключателей; болтовых, паяных и других соединений. Прибор обеспечивает точное измерение в условиях подстанций до 750 кВ при электромагнитных помехах.
51 | ТС-3 - микроомметр | + | 167914.8 | Микроомметр ТС-3 предназначен для измерения переходного электрического сопротивления соединителей цепей энергосистем: контактов воздушных, масляных и др. выключателей, болтовых, паяных и других соединений в условиях помех электрического поля с напряженностью до 30 кВ/м (подстанций до 750 кВ). Прибор и его предшествующие модели (ММО-1, БСЗ-010 и др.) около двадцати лет успешно эксплуатируются предприятиями ТЭК России, Белоруссии, Украины и Казахстана.
52 | Ф4104-М1 - многопредельный микроомметр | + | 69000 | Микроомметр Ф4104-М1 предназначен для измерения сопротивления постоянному току и соответствует группе 4 по ГОСТ 22261-94 "Средства измерений электрических и магнитных величин. Общие технические условия", но с расширенным значением рабочих температур от минус 40 до плюс 50°С и относительной влажности воздуха до 95% при температуре 30 °С.
53 | ЦС4105 - цифровой микроомметр | + | 77640 | Предназначен для измерения электрического сопротивления постоянному току компонентов электрических цепей, не находящихся под напряжением. Три предела измерения: 10 мкОм до 3 мОм, от 1 до 300 мОм, от 0,1 до 50 Ом.
54 | ЭС0212 - омметр | + | 16560 | Омметр ЭС0212 предназначен для измерения сопротивления заземляющей проводки, определяет факт её обрыва и указывает наличие переменного напряжения до 380 В на оборудовании при нарушении изоляции.
55 | 4136 MO - цифровой измеритель сопротивления - миллиомметр | + | 69615 | Цифровой измеритель сопротивления - миллиомметр 4136 MO: Измерение сопротивления шины заземления и контактов присоединения (± 0,5 %); 5 диапазонов, высокое разрешение (100 мкОм), 3 значения тестового тока (1 мА, 10 мА, 100 мА); Микропроцессорное управление; 4-х проводная схема измерения сопротивления; Питание 220 В/50 Гц; Автоудержание результата измерения, автовыключение питания; Предупреждение об опасном напряжении в цепи, защита от перегрузки; Индикация режимов и состояний прибора; Пылевлагозащищенное исполнение; Компактность, надёжность; Масса 1,5 кг.
56 | 4137 MO - цифровой измеритель сопротивления - миллиомметр | + | 65100 | Цифровой измеритель сопротивления - миллиомметр 4137 mO: Измерение сопротивления шины заземления и контактов присоединения (± 0,5 %); 5 диапазонов, высокое разрешение (100 мкОм), 3 значения тестового ока (1 мА, 10 мА, 100 мА); Микропроцессорное управление; 4-х проводная схема измерения сопротивления; Питание 12 В (1,5 x 8); Автоудержание результата измерения, автовыключение питания; Предупреждение об опасном напряжении в цепи, защита от перегрузки; Индикация режимов и состояний прибора; Пылевлагозащищенное исполнение; Компактность, надёжность; Масса 1,5 кг.Аналог 4136 mO, отличие - батарейное питание 12 В.
57 | 4338 mO - миллиомметр |  | 44520 | Диапазон сопротивления: 0,1 мОм - 100 МОм; Вид питания: Батарея, C тип 1,5 В 8 шт; Особенности: Функциональность «2 в 1» (миллиомметр/ измеритель сопротивления). 2-х и 4-х проводная схема измерения сопротивления. Автоудержание результата измерения (HOLD), режим МАКС/ МИН. Относительные измерения (Rel), функция автоустановки «0»-показаний (Auto-zero). Предупреждение об опасном напряжении в цепи, защита от перегрузки.
58 | 4538 mO - миллиомметр |  | 68355
59 | 6237 DLRO - цифровой измеритель сопротивления - микроомметр | + | 123270 | Цифровой измеритель сопротивления - микроомметр 6237 DLRO: Высокая точность измерения сопротивления шин заземления и контактов присоединения (металлосвязь); 6 диапазонов измерений, высокое разрешение 1 мкОм); Тестовый ток до 1 А; Микропроцессорное управление 2-х, 3-х или 4-х проводная схема измерения сопротивления; Аккумуляторное питание, автовыключение питания (5 мин); Защита от перегрева, индикация состояний и разряда батареи; Предупреждение об опасном напряжении в цепи (> 20 В АС); Портативное, пылевлагозащищенное исполнение; Встроенный в крышку отсек для укладки ЗИП; Масса 3,2 кг.
60 | 9005 UO - микроомметр |  | 111195 | Портативный микроомметр; Высокая точность измерения сопротивления низкоомных цепей и контактов присоединения (металлосвязь); Диапазон измерений сопротивления: 1 мкОм … 200 Ом (6 пределов), базовая погрешность ± 1,0 %; Высокое разрешение (1 мкОм), тестовый ток до 5 А; Микропроцессорное управление, встроенный таймер (дата/ время); 4-х проводная схема измерения сопротивления, автоудержание результата измерения; Внутренняя память для записи результатов измерений( 200 ячеек); Батарейное питание, авто выключение питания (3 мин); Защита от перегрева, индикация состояний и разряда батареи; Предупреждение о наличии напряжения в цепи теста (> 5В DC/АС); Портативное, пыле- и влагозащищенное исполнение; Соответствие стандартам: EN 61010-1 (кат. III / 300В), EN 61326-1.
61 | Auto-Ohm 200 - микроомметр измеритель сопротивления контактов | + | По запросу | Специализированный прибор autoOhm 200 предназначен для быстрого и точного измерения сопротивления контактов высоковольтных выключателей током до 200 А. Автоматически разряд цепи после проведения теста; Автоматическое тестирование; Тестирующий ток от 1 А до 200 А; Диапазон измерения от 1 мкОм - 5 Ом; Температурная компенсация; Память на 63 записи (в каждой 96 измерений), встроенная клавиатура; Сравнение измеренного результата с установленными Пользователем пределами измерения; Порт подключения внешней USB флеш карты; Специализированное программное обеспечение; Небольшой вес прибора 7,5 кг.
62 | C.A 6240 - микроомметр | + | 424000 | Измерение проводится быстро — пользователь получает результат на дисплее прибора менее чем через 3 секунды. Имея лишь 2,5 кг веса, прибор является самым маленьким, легким и наиболее «интеллектуальным» из существующих омметров малого сопротивления с током 10 А. Идеален для таких работ, как, например, проверка рельсовых соединителей. Автоматическая коррекция влияния потенциалов гальванической контактной пары. Прибор может измерять индуктивные нагрузки, такие как обмотки трансформаторов и двигателей. Показания могут появляться через несколько секунд или несколько минут — в зависимости от индуктивности и сопротивления испытываемого элемента.
63 | C.A 6255 - микроомметр | + | 695000 | Микроомметр C.A 6255 - это эргономичный, компактный, с широким LCD экраном, отображающим 2 значения. Автоматические измерения + автоматическое сохранение данных. Высокая точность измерений. Широкий диапазон измерений и превосходная точность: 4-х проводная схема измерения. Автоматическая компенсация паразитных токов тестирующий ток в измеряемом сопротивлении до 10 A.
64 | C.A 6292 - микроомметр, измеритель сопротивления контактов | + | 1846000 | С.А6292 представляет собой портативный прибор для измерения сопротивлений выключателей, расцепителей, соединений токопроводящих шин, кабельных и сварных соединений с использованием испытательного тока от 10 мА до 200 А.
65 | DLRO10 - цифровой микроомметр (с подключенными двойными измерительными щупами) | + | По запросу | Предназначен для измерения контактов переключателей, коллекторов электродвигателей, кабельных соединений, точек пайки. Тестирующий ток до 10 A. Диапазоны: 0,1 мкОм - 2000 Ом, разрешение 0,1 мкОм. Масса 2,6 кг.
66 | DLRO10 - цифровой микроомметр | + | По запросу | Предназначен для измерения контактов переключателей, коллекторов электродвигателей, кабельных соединений, точек пайки. Тестирующий ток до 10 A. Диапазоны: 0,1 мкОм - 2000 Ом, разрешение 0,1 мкОм. Масса 2,6 кг.
67 | DLRO10 - цифровой микроомметр (без тестовых проводов) | + | По запросу | Предназначен для измерения контактов переключателей, коллекторов электродвигателей, кабельных соединений, точек пайки. Тестирующий ток до 10 A. Диапазоны: 0,1 мкОм - 2000 Ом, разрешение 0,1 мкОм. Масса 2,6 кг.
68 | DLRO10HD - микроомметр цифровой | + | По запросу | Прочный кейс традиционного типа. Работа от подзаряжаемых аккумуляторов и сети. Возможность выбора низкой или высокой выходной мощности. Высокая максимальная нагрузка. Пять режимов испытаний. Высокий уровень защиты входа - до 600 В. Степень защиты: IP65 для хранения и IP54 для эксплуатации. Поворотный переключатель диапазонов, облегчающий работу с прибором. Высокое качество исполнения и удобство использования.
69 | DLRO10HD - микроомметр цифровой (без тестовых проводов) | + | По запросу
70 | DLRO10HD - микроомметр цифровой (с подключенными измерительными зажимами) | + | По запросу
71 | DLRO10HD - микроомметр цифровой (с подключенными двойными измерительными щупами) | + | По запросу
72 | DLRO10HDX - цифровой микроомметр |  | По запросу | Цифровой микроомметр DLRO10HDX для измерения низких сопротивлений с хранением и загрузкой результатов тестирования до 200 записей, с автоматическим режимом тестирования,обнаружением помех.
73 | DLRO10HDX - цифровой микроомметр (без тестовых проводов) | + | По запросу | Цифровой микроомметр DLRO10HDX для измерения низких сопротивлений с хранением и загрузкой результатов тестирования до 200 записей, с автоматическим режимом тестирования,обнаружением помех.
74 | DLRO10HDX - цифровой микроомметр (с подключенными измерительными зажимами) | + | По запросу | Цифровой микроомметр DLRO10HDX для измерения низких сопротивлений с хранением и загрузкой результатов тестирования до 200 записей, с автоматическим режимом тестирования,обнаружением помех.
75 | DLRO10HDX - цифровой микроомметр (с подключенными двойными измерительными щупами) | + | По запросу | Цифровой микроомметр DLRO10HDX для измерения низких сопротивлений с хранением и загрузкой результатов тестирования до 200 записей, с автоматическим режимом тестирования,обнаружением помех.
76 | DLRO10X - цифровой микроомметр (с подключенными двойными измерительными щупами) | + | По запросу | Тестирующий ток до 10 A; Диапазоны: 0,1 мкОм ... 2000 Ом, разрешение 0,1 мкОм; Легкий, пыле- влаго защитный корпус (IP65); Точный результат в течении 3 сек, точность: 0,2%; 4-х проводная схема измерения; Автоматический тест прямым и обратным токами для уменьшения ошибки; Разработан для работы в полевых условиях; Тестирование постоянным (а не импульсным) током; Эл. защита до 600 В; Индуктивный тестовый режим для измерения сопротивления обмоток; Большой жидкокристаллический дисплей; Меню, компьютерный интерфейс RS-232; Возможность установки верхнего и нижних пределов; Клавиатура для ввода пояснений к результатам теста; Энергонезависимая память (170 ячеек); Автоматическое переключение диапазонов с возможностью ручного; Автоматический выбор макс. необходимого тестового тока для увеличения срока службы аккумуляторов; Комплектуется дуплексными проводами; Вес 2.6 кг (включая аккумуляторы).
77 | DLRO10X - цифровой микроомметр | + | По запросу | Тестирующий ток до 10 A; Диапазоны: 0,1 мкОм ... 2000 Ом, разрешение 0,1 мкОм; Легкий, пыле- влаго защитный корпус (IP65); Точный результат в течении 3 сек, точность: 0,2%; 4-х проводная схема измерения; Автоматический тест прямым и обратным токами для уменьшения ошибки; Разработан для работы в полевых условиях; Тестирование постоянным (а не импульсным) током; Эл. защита до 600 В; Индуктивный тестовый режим для измерения сопротивления обмоток; Большой жидкокристаллический дисплей; Меню, компьютерный интерфейс RS-232; Возможность установки верхнего и нижних пределов; Клавиатура для ввода пояснений к результатам теста; Энергонезависимая память (170 ячеек); Автоматическое переключение диапазонов с возможностью ручного; Автоматический выбор макс. необходимого тестового тока для увеличения срока службы аккумуляторов; Комплектуется дуплексными проводами; Вес 2.6 кг (включая аккумуляторы).
78 | DLRO10X - цифровой микроомметр (без тестовых проводов) | + | По запросу | Тестирующий ток до 10 A; Диапазоны: 0,1 мкОм ... 2000 Ом, разрешение 0,1 мкОм; Легкий, пыле- влаго защитный корпус (IP65); Точный результат в течении 3 сек, точность: 0,2%; 4-х проводная схема измерения; Автоматический тест прямым и обратным токами для уменьшения ошибки; Разработан для работы в полевых условиях; Тестирование постоянным (а не импульсным) током; Эл. защита до 600 В; Индуктивный тестовый режим для измерения сопротивления обмоток; Большой жидкокристаллический дисплей; Меню, компьютерный интерфейс RS-232; Возможность установки верхнего и нижних пределов; Клавиатура для ввода пояснений к результатам теста; Энергонезависимая память (170 ячеек); Автоматическое переключение диапазонов с возможностью ручного; Автоматический выбор макс. необходимого тестового тока для увеличения срока службы аккумуляторов; Комплектуется дуплексными проводами; Вес 2.6 кг (включая аккумуляторы).
79 | DLRO2 - микроомметр цифровой | + | По запросу
80 | DLRO200 - микроомметр (с набором проводов) | + | По запросу | Тестирование сопротивления контакров высоковольтных автоматов. Легкий, пыле- влаго защитный корпус ( IP65). Точный результат в течении 3 сек, точность : 0,2%. *4-х проводная схема измерения. Автоматический тест прямым и обратным токами для уменьшения ошибки. Разработан для работы в полевых условиях. Тестирование постоянным (а не импульсным) током. Эл. защита до 600В. Меню, компьютерный интерфейс, встроенная память. Вес 14.5 кг (вкл. аккамуляторы). Изм. кабели включены в стоимость.
81 | DLRO200 - микроомметр | + | По запросу | Тестирование сопротивления контакров высоковольтных автоматов. Легкий, пыле- влаго защитный корпус ( IP65). Точный результат в течении 3 сек, точность : 0,2%. *4-х проводная схема измерения. Автоматический тест прямым и обратным токами для уменьшения ошибки. Разработан для работы в полевых условиях. Тестирование постоянным (а не импульсным) током. Эл. защита до 600В. Меню, компьютерный интерфейс, встроенная память. Вес 14.5 кг (вкл. аккамуляторы). Изм. кабели включены в стоимость.
82 | DLRO200-EN-NLS - микроомметр (без набора проводов) | + | По запросу | Тестирование сопротивления контакров высоковольтных автоматов. Легкий, пыле- влаго защитный корпус ( IP65). Точный результат в течении 3 сек, точность : 0,2%. *4-х проводная схема измерения. Автоматический тест прямым и обратным токами для уменьшения ошибки. Разработан для работы в полевых условиях. Тестирование постоянным (а не импульсным) током. Эл. защита до 600В. Меню, компьютерный интерфейс, встроенная память. Вес 14.5 кг (вкл. аккамуляторы). Изм. кабели включены в стоимость.
83 | DLRO600 - микроомметр с током тестирования до 600 А (с набором проводов) | + | По запросу | Тестирующий ток от 10 до 600 A с шагом 10 А; Диапазоны: 0,1 мкОм ...999,9 мОм, разрешение 0,1 мкОм; Тестирование сопротивления контакров высоковольтных автоматов; Легкий, пыле- влаго защитный корпус (IP65); Точный результат в течении 3 сек, точность : 0,2% *4-х проводная схема измерения; Автоматический тест прямым и обратным токами для уменьшения ошибки; Разработан для работы в полевых условиях; Тестирование постоянным (а не импульсным) током; Эл. защита до 600 В; Меню, компьютерный интерфейс, встроенная память; Вес 14.5 кг (включая аккумуляторы); Измерительные кабели включены в стоимость.
84 | DLRO600 - микроомметр с током тестирования до 600 А | + | По запросу | Тестирующий ток от 10 до 600 A с шагом 10 А; Диапазоны: 0,1 мкОм ...999,9 мОм, разрешение 0,1 мкОм; Тестирование сопротивления контакров высоковольтных автоматов; Легкий, пыле- влаго защитный корпус (IP65); Точный результат в течении 3 сек, точность : 0,2% *4-х проводная схема измерения; Автоматический тест прямым и обратным токами для уменьшения ошибки; Разработан для работы в полевых условиях; Тестирование постоянным (а не импульсным) током; Эл. защита до 600 В; Меню, компьютерный интерфейс, встроенная память; Вес 14.5 кг (включая аккумуляторы); Измерительные кабели включены в стоимость.
85 | DLRO600-NLS - микроомметр с током тестирования до 600 А (без набора проводов) | + | По запросу | Тестирование сопротивления контакров высоковольтных автоматов. Легкий, пыле- влаго защитный корпус ( IP65). Точный результат в течении 3 сек, точность : 0,2%. *4-х проводная схема измерения. Автоматический тест прямым и обратным токами для уменьшения ошибки. Разработан для работы в полевых условиях. Тестирование постоянным (а не импульсным) током. Эл. защита до 600В. Меню, компьютерный интерфейс, встроенная память. Вес 14.5 кг (вкл. аккамуляторы). Изм. кабели включены в стоимость.
86 | DRM-10A - высокоточный цифровой микроомметр |  | По запросу | Прибор DRM-10A – это лёгкий и компактный микроомметр для измерения очень низкого сопротивления от 0.01 микроом до 200 Ом. Это самый точный прибор в своей категории.
87 | DRM-1A - высокоточный цифровой микроомметр |  | По запросу | Прибор DRM-1A – это лёгкий и компактный микроомметр для измерения очень низкого сопротивления от 1 микроома до 200 Ом. Это самый точный прибор в своей категории.
88 | DRM-40 - высокоточный цифровой микроомметр |  | По запросу | Прибор DRM-40 – это лёгкий и компактный микроомметр для измерения очень низкого сопротивления от 0.01 микроом до 200 Ом. Это самый точный прибор в своей категории.
89 | DT-5302 - миллиомметр с функцией мультиметра |  | 14812 | Цифровой миллиомметр 0,1 мОм -40 Ом. Базовая погрешность 1%. 4-х проводная схема измерения, ЖКИ 3 3/4 разряда. Мультиметр. Питание батарейное 9 В. Габариты 200х92х50мм, вес 700 г.
90 | LRM-10 - комплект для измерения контактного сопротивления |  | По запросу | LRM-10 – это легкий портативный микроомметр, предназначенный для измерения очень низких сопротивлений от 0,011 мкОм до 200 Ом. Он является самым точным в своей категории.
91 | MI 3242 - микроомметр | + | 160000 | MI 3242 – легкий переносной микроомметр, предназначенный для измерения сопротивления выключателей, переключателей, шин, обмоток двигателей и генераторов, силовых трансформаторов и др.
92 | MI 3250 - микроомметр | + | 429000 | MicroOhm MI 3250 – переносной микроомметр для измерения малых сопротивлений переключателей, систем шин, кабельных соединений, обмоток малых и средних трансформаторов и электродвигателей с испытательным током до 10 А. Источник питания AC - 90 ... 260В пер. тока / 60 ВА. Источник питания DC - батареи 6 x 1,2 В NiMH 3500 мА-ч, тип C. Режим работы - более 1000 одиночных измерений. Категория перенапряжения - CAT IV / 300 В. Класс защиты - двойная изоляция. Дисплей ЖК-дисплей размером 320 х 240 с подсветкой. Передача данных RS232 и USB. Память - 1000 ячеек.
93 | MI 3252 - микроомметр | + | 539000 | Портативный микроомметр с широким диапазоном измерения (минимальное отображаемое сопротивление 1 нОм) , что позволяет использовать его при измерении малых сопротивлений сварных и болтовых соединений; кабельных стростков; контактов автоматических выключателей, прерывателей, расцепителей; участков мощных токоведущих шин; присоединений заземления; ножевых контактных соединений и предохранителей и др. Для обеспечения высокой точности измерений (±0,25%) MI 3252 использует 4-х проводную схему и регулируемый от 100 мА до 100 А испытательный ток. Встроенная память, возможность передачи данных на ПК (ПО и интерфейсные кабели в основном комплекте поставки), эргономичный корпус, сравнительно небольшая масса делают этот микроомметр незаменимым при мобильном характере работы.
94 | MMR-620 - микроомметр | + | 398400 | Измерение малых значений сопротивлений с разрешением 1 мкОм рабочим током от 0,1 мА до 10 А; сварных и эквипотенциальных соединений, зажимов, клемм, соединителей; сварных рельсов; жил кабелей и проводов; обмоток двигателей трансформаторов; низкоомных катушек сопротивления; автоматический разряд индуктивности после измерения; проверка непрерывности заземляющего проводника и качества всех соединений; три способа запуска измерений: нормальный (одно измерение активного сопротивления), автоматический (срабатывание при подключении всех четырех измерительных проводов к объекту), непрерывный (измерение одно за другим непрерывно с отображением результата через три секунды); высокая помехоустойчивость; память 990 измерений; передача данных в компьютер.
95 | MOM2 - микроомметр | + | По запросу | Данный инструмент разработан как безопасный, простой в использовании и универсальный тестер. Прибор MOM2 предназначен для измерения сопротивления цепи главного контакта выключателя, шинных соединений и других звеньев цепи протекания высокого тока.
96 | MOM690 - микроомметр |  | По запросу | Дополнительно к широким возможностям по предельно допустимому току, прибор MOM690 обеспечивает микропроцессорное измерение, сохранение и документирование результатов. Встроенное ПО позволяет пользователю выполнять отдельные тесты и полные циклы испытаний с сохранением результатов. Дополнительное ПО MOMWin™ позволяет экспортировать результаты испытаний в РС для дальнейшего анализа и составления отчета. Диапазоны измерений устанавливаются автоматически, сопротивление измеряется непрерывно, и результаты тестирования могут быть автоматически зафиксированы при текущем значении тока испытаний.
97 | mОмМ-01м - микроомметр | + | 447120 | Микроомметр типа μОмМ-01м предназначен для измерения активного сопротивления токоведущих жил силовых кабелей, удельного сопротивления низкоомных материалов, переходного сопротивления контактов и контактных соединений.
98 | PRIME-200 - динамический микроомметр | + | По запросу | Микроомметры серии PRIME позволяют выявить данные проблемы заблаговременно и устранить их до появления неисправностей и повреждений.
99 | PRIME-600 - динамический микроомметр | + | По запросу | Микроомметры серии PRIME позволяют выявить данные проблемы заблаговременно и устранить их до появления неисправностей и повреждений.
100 | TM-6002 - измеритель внутреннего сопротивления источников питания |  | 113925 | Программируемый измеритель внутреннего сопротивления источников питания: пределы измерений от 40 мОм до 40 Ом (4 диапазона), максимальное разрешение от 10 мкОм, базовая погрешность измерения ±0,8%. Измерение постоянного напряжения источников питания до 60 В. Измерение постоянного тока до 700 А (опция – клещи TM-1104). Режим компарирования (99 ячеек) со светодиодной и звуковой индикацией при измерении внутреннего сопротивления и напряжения. Встроенная память: 99 ячеек (результаты измерений). Регистратор: 9999 значений, передача данных на ПК через USB интерфейс. Измерение температуры: NTC (в комплект не входит), - 20 °C … 60 °C. Большой дисплей: 4 разряда (9999), одновременным отображением внутреннего сопротивления и напряжения, тестового тока, температуры и результатов компарирования
101 | TMC-650 - микроомметр | + | 579600 | ТМС-650 – профессиональный, цифровой измеритель активного/индуктивного сопротивления объектов энергетической отрасли, железной дороги и различных производственных предприятий. Широкий спектр применения позволяет проводить измерения сопротивления сварных и болтовых соединений, кабельных линий и проводов, обмоток двигателей и силовых трансформаторов, в том числе индукционных трансформаторов с аморфным магнитопроводом, а также и других объектов, независимо от характера их сопротивления.
102 | TMC-6500 - микроомметр | + | 794400 | ТМС-6500 – профессиональный, цифровой измеритель, предназначенный для измерения сопротивлений, как индуктивных объектов током до 10 А, так и контактных соединений токоведущей цепи коммутационного оборудования, сварных и болтовых соединений током до 100 А. Специальные алгоритмы измерения и дополнительные функции позволяют своевременно оценить состояние проверяемой установки.
103 | TMC-6700 - микроомметр | + | 898200 | Микроомметр ТМС-6700 благодаря использованию специальных алгоритмов и измерительных функций, а также стабилизированному измерительному току до 200 А позволяют работать на электроустановках любой мощности.
104 | Wheel-e - тестер целостности цепи и катушка-удлинитель |  | 81765
105 | WRM-10 - специализированный измеритель сопротивления обмоток трансформаторов (10 А) | + | По запросу | Предназначен для быстрого и точного измерения сопротивления обмоток мощных трансформаторов.Автоматически разряд цепи после проведения теста. 2 канала - одновременное измерение по высокой и низкой стороне; Тестирующий ток от 10 мА до 10 А; Диапазон измерения от 1 мкОм до 2000 Ом; Возможность продолжительного (до 45 мин) непрерывного тестирования; Температурная компенсация; Память на 63 записи (в каждой 96 измерений); Небольшой вес прибора - 12 кг.
1.7.1 Аксессуары к микроомметрам AUTOOHM и DMOM
1.7.2 Аксессуары к омметрам с функцией поиска проблем рабочих контактов РПН LTCA
1.7.3 Измерительные кабели и аксессуары для омметра ВИТОК
1 | Аккумулятор для омметра ВИТОК |  | По запросу | Аккумулятор для омметра ВИТОК.
2 | Исполнение 10 входного кабеля и контакторов для омметра ВИТОК |  | 27236.4 | Контактор (вариант 1) представляет собой одну пару подпружиненных клещей длиной 150 мм и толщиной металла – 0,7 мм. Клещи снабжены двумя заострёнными контактами в верхней части губок и одним - в нижней части губок. Два верхних контакта соединены с токовой, а один нижний – с потенциальной цепью входного кабеля. Контакты изолированы от клещей. Максимальное расстояние между потенциальным и токовыми штырями при раскрытых клещах составляет 20 мм. Трубка (вариант 1) представляет собой силиконовую трубку стойкую к низким и высоким температурам, а также агрессивным средам (в том числе действию ультрафиолета). Эластичная силиконовая трубка с двойной толщиной стенкой имеет значительно лучшую механическую прочность, чем трубка ПХВ. В качестве токовой цепи используется экранированный провод марки МГШВЭ сечением 0,75 мм, а в качестве потенциальной - сечением 0,2 мм.
3 | Исполнение 11 входного кабеля и контакторов для омметра ВИТОК |  | 19968 | Контактор (вариант 2) представляет собой две пары подпружиненных клещей длинной 75мм и толщиной металла – 0,3 мм. Максимальное расстояние между губками в раскрытом состоянии - 25мм. В каждой паре одни клещи подпаяны к токовому проводу, а другие к потенциальному. Данные клещи в отличие от первого варианта исполнения не оснащены заостренными штырями. Трубка (вариант 1) представляет собой силиконовую трубку стойкую к низким и высоким температурам, а также агрессивным средам (в том числе действию ультрафиолета). Эластичная силиконовая трубка с двойной толщиной стенкой имеет значительно лучшую механическую прочность, чем трубка ПХВ. В качестве токовой цепи используется экранированный провод марки МГШВЭ сечением 0,75 мм, а в качестве потенциальной - сечением 0,2 мм.
4 | Исполнение 14 входного кабеля и контакторов для омметра ВИТОК |  | 34503.6 | Контактор (вариант 1) представляет собой одну пару подпружиненных клещей длиной 150 мм и толщиной металла – 0,7 мм. Клещи снабжены двумя заострёнными контактами в верхней части губок и одним - в нижней части губок. Два верхних контакта соединены с токовой, а один нижний – с потенциальной цепью входного кабеля. Контакты изолированы от клещей. Максимальное расстояние между потенциальным и токовыми штырями при раскрытых клещах составляет 20 мм. Трубка (вариант 1) представляет собой силиконовую трубку стойкую к низким и высоким температурам, а также агрессивным средам (в том числе действию ультрафиолета). Эластичная силиконовая трубка с двойной толщиной стенкой имеет значительно лучшую механическую прочность, чем трубка ПХВ. В качестве токовой цепи используется экранированный провод марки МГШВЭ сечением 0,75 мм, а в качестве потенциальной - сечением 0,2 мм.
5 | Исполнение 15 входного кабеля и контакторов для омметра ВИТОК |  | 26304 | Контактор (вариант 2) представляет собой две пары подпружиненных клещей длинной 75мм и толщиной металла – 0,3 мм. Максимальное расстояние между губками в раскрытом состоянии - 25мм. В каждой паре одни клещи подпаяны к токовому проводу, а другие к потенциальному. Данные клещи в отличие от первого варианта исполнения не оснащены заостренными штырями. Трубка (вариант 1) представляет собой силиконовую трубку стойкую к низким и высоким температурам, а также агрессивным средам (в том числе действию ультрафиолета). Эластичная силиконовая трубка с двойной толщиной стенкой имеет значительно лучшую механическую прочность, чем трубка ПХВ. В качестве токовой цепи используется экранированный провод марки МГШВЭ сечением 0,75 мм, а в качестве потенциальной - сечением 0,2 мм.
6 | Исполнение 2 входного кабеля и контакторов для омметра ВИТОК |  | 15381.6 | Контактор (вариант 1) представляет собой одну пару подпружиненных клещей длиной 150 мм и толщиной металла – 0,7 мм. Клещи снабжены двумя заострёнными контактами в верхней части губок и одним - в нижней части губок. Два верхних контакта соединены с токовой, а один нижний – с потенциальной цепью входного кабеля. Контакты изолированы от клещей. Максимальное расстояние между потенциальным и токовыми штырями при раскрытых клещах составляет 20 мм. Трубка (вариант 2) представляет собой силиконовую трубку стойкую к низким и высоким температурам, а также агрессивным средам (в том числе действию ультрафиолета). Эластичная силиконовая трубка с двойной толщиной стенкой имеет значительно лучшую механическую прочность, чем трубка ПХВ.
7 | Исполнение 3 входного кабеля и контакторов для омметра ВИТОК |  | 8749.2 | Контактор (вариант 2) представляет собой две пары подпружиненных клещей длинной 75мм и толщиной металла – 0,3 мм. Максимальное расстояние между губками в раскрытом состоянии - 25мм. В каждой паре одни клещи подпаяны к токовому проводу, а другие к потенциальному. Данные клещи в отличие от первого варианта исполнения не оснащены заостренными штырями. Трубка (вариант 1) представляет собой силиконовую трубку стойкую к низким и высоким температурам, а также агрессивным средам (в том числе действию ультрафиолета). Эластичная силиконовая трубка с двойной толщиной стенкой имеет значительно лучшую механическую прочность, чем трубка ПХВ. В качестве токовой цепи используется экранированный провод марки МГШВЭ сечением 0,75 мм, а в качестве потенциальной - сечением 0,2 мм.
8 | Исполнение 6 входного кабеля и контакторов для омметра ВИТОК |  | 18416.4 | Контактор (вариант 1) представляет собой одну пару подпружиненных клещей длиной 150 мм и толщиной металла – 0,7 мм. Клещи снабжены двумя заострёнными контактами в верхней части губок и одним - в нижней части губок. Два верхних контакта соединены с токовой, а один нижний – с потенциальной цепью входного кабеля. Контакты изолированы от клещей. Максимальное расстояние между потенциальным и токовыми штырями при раскрытых клещах составляет 20 мм. Трубка (вариант 2) представляет собой силиконовую трубку стойкую к низким и высоким температурам, а также агрессивным средам (в том числе действию ультрафиолета). Эластичная силиконовая трубка с двойной толщиной стенкой имеет значительно лучшую механическую прочность, чем трубка ПХВ.
9 | Исполнение 7 входного кабеля и контакторов для омметра ВИТОК |  | 12362.4 | Контактор (вариант 2) представляет собой две пары подпружиненных клещей длинной 75мм и толщиной металла – 0,3 мм. Максимальное расстояние между губками в раскрытом состоянии - 25мм. В каждой паре одни клещи подпаяны к токовому проводу, а другие к потенциальному. Данные клещи в отличие от первого варианта исполнения не оснащены заостренными штырями. Трубка (вариант 1) представляет собой силиконовую трубку стойкую к низким и высоким температурам, а также агрессивным средам (в том числе действию ультрафиолета). Эластичная силиконовая трубка с двойной толщиной стенкой имеет значительно лучшую механическую прочность, чем трубка ПХВ. В качестве токовой цепи используется экранированный провод марки МГШВЭ сечением 0,75 мм, а в качестве потенциальной - сечением 0,2 мм.
1.7.4 Аксессуары к микроомметрам mОмМ-01м
1 | МЛ-03 - мерная линейка |  | 163320 | Мерная линейка МЛ-03 с регулируемым натяжением и четырех зажимным подключением сплошных, плетеных и витых круглых и секторных токопроводящих образцов к микроомметру типа µОмМ-01м предназначена для измерения на их метровой длине погонного и удельного сопротивлений.
2 | Радиальные контактные ножи - для мерной линейки МЛ-03 |  | По запросу
1.7.5 Аксессуары к омметрам Metrel
1 | А1408 - испытательные провода с зажимом 2,5 м |  | 36200 | Испытательные провода с зажимом 2,5 м
2 | A1333 - шунт 750 мкОм |  | 33900
3 | A1383 - датчик температуры с кабелем 2 м |  | 21800
4 | S2046 - кабели для непрерывных измерений с зажимом типа «крокодил», 2х 5 м 25 мм, 2 шт. |  | 114100
5 | S2052 - набор из двух кабелей длинной 10 метров 50 мм2 |  | 297900
1.7.6 Аксессуары к микроомметру ИКС-5
1 | Зарядно-питающее устройство - для микроомметра ИКС-5 |  | 2160 | Зарядно-питающее устройство для ИКС-5.
2 | Комплект длинных измерительных проводов - длиной 12 м для микроомметра ИКС-5 |  | 14160 | Длинные измерительные провода 12 м для ИКС-5. Возомжно северное исполнение с разъемами РС7ТВ.
3 | Комплект коротких измерительных проводов - длиной 3 м для микроомметра ИКС-5 |  | 7920 | Короткие измерительные провода 3м для ИКС-5. Возомжно северное исполнение с разъемами РС7ТВ.
4 | Пластиковый кейс - для микроомметра ИКС-5 |  | Цена действительна на товары со склада | Пластиковый кейс предназначен для микроомметра ИКС-5 и его принадлежностей.
5 | Щуп в виде зажима типа «крокодил» - с шириной схвата до 35 мм для микроомметра ИКС-5 |  | 3960 | Щуп в виде зажимов типа "крокодил" с шириной схвата до 35 мм. Возомжно северное исполнение с разъемами РС7ТВ.
6 | Щуп со штыревыми зондами для микроомметра ИКС-5 |  | 3480 | Щуп со штыревыми зондами для микроомметра ИКС-5.
1.7.7 Аксессуары к приборам группы МИКО
1 | Кабель USB 2.0 A-B - длина 1,8 м |  | цена по запросу | Для подключения прибора к компьютеру.
2 | Комплект №1 - набор измерительных кабелей для МИКО-21 |  | цена по запросу | Кабели с подпружиненными игольчатыми контактами. Содержат токовый и потенциальный провод. Удобны для измерений в шинопроводах и дугогасительных камерах.
3 | Комплект №2 - набор измерительных кабелей для МИКО-21 |  | цена по запросу | Измерительные кабели с зажимом типа «крокодил». Содержат токовый и потенциальный провод. Рекомендованы для выключателей до 10 кВ.
4 | Комплект №3 - набор измерительных кабелей для МИКО-21 |  | цена по запросу | Измерительные кабели с зажимом типа "струбцина" (захват до 80 мм.) Содержат токовый и потенциальный провод.
5 | Комплект №4 - набор измерительных кабелей для МИКО-21 |  | цена по запросу | Измерительные кабели с зажимом типа «струбцина» (захват до 80мм.) Содержат токовый и потенциальный провод. Рекомендованы для всех выключателей до 110кВ и часть до 220кВ
6 | Комплект №5 - набор измерительных кабелей для МИКО-21 |  | цена по запросу | Комплект измерительный состоит из двух кабелей для выключателей до 220кВ: измерительный кабель с зажимом "крокодил" и измерительный кабель с зажимом "струбцина". Содержат токовый и потенциальный провод.
7 | Комплект №6 - набор измерительных кабелей для МИКО-21 |  | цена по запросу | Комплект измерительный состоит из двух кабелей для выключателей до 330кВ и части до 500кВ: измерительный кабель с зажимом "крокодил" и измерительный кабель с зажимом "струбцина". Содержат токовый и потенциальный провод.
8 | Комплект №7 - набор измерительных кабелей для МИКО-21 |  | цена по запросу | Комплект измерительный состоит из двух кабелей для выключателей до 750кВ: измерительный кабель с зажимом "крокодил" и измерительный кабель с зажимом "струбцина". Содержат токовый и потенциальный провод.
9 | Программное обеспечение для миллиомметра МИКО-7 - (дополнительные функции) |  | цена по запросу | Программное обеспечение для миллиомметра МИКО-7 на дополнительные функции.
10 | СКБ018.10.00.000 - кабель измерительный с раздельными токовыми и потенциальными проводами К01 для МИКО-1 |  | цена по запросу | Кабель предназначен для измерения сопротивления между точками присоединения токовых зажимов, например, дугогасительных камер. Токовые провода заканчиваются зажимами типа "крокодил плюс струбцина" с зевом до 50 мм. Длина 2,1 м + 3,5 м.
11 | СКБ018.13.00.000 - кабель измерительный с игольчатыми подпружиненными контактами К02 |  | цена по запросу | Кабель измерительный с игольчатыми подпружиненными контактами. Длина 0,8+1,8 м. Применяется при невозможности присоединения к объекту кабелем К01.Например, при контроле сопротивлений сборных и присоединительных шин.
12 | СКБ018.17.00.000 - кабель измерительный с игольчатыми подпружиненными поворотными контактами |  | цена по запросу | Альтернатива кабелю К02, а также при невозможности присоединения к объекту кабелем К01, например, для измерений переходных сопротивлений в труднодоступных местах объектов с окрашенными поверхностями. Кабель измерительный с игольчатыми подпружиненными поворотными контактами. Длина 0,8 м + 1,8м.
13 | СКБ023.02.00.000 - кабель измерительный микроомметра К161 |  | цена по запросу | Длина 0,9 м+0,9 м. Сечение кабеля 70 мм2. Ток до 900 А.
14 | СКБ023.02.00.000-01 - кабель измерительный микроомметра К162 |  | цена по запросу | Сечение кабеля 70 мм2. Ток до 900 А. Длина 2,3 м + 1,1 м.
15 | СКБ023.02.00.000-02 - кабель измерительный микроомметра К163 |  | цена по запросу | Длина 4,5 м + 1,0 м. Сечение кабеля 70 мм2. Ток до 500 А.
16 | СКБ023.02.00.000-03 - кабель измерительный микроомметра К164 |  | цена по запросу | Сечение кабеля 70 мм2. Ток до 500 А. Длина 3,8 м + 1,7 м.
17 | СКБ023.02.00.000-04 - кабель измерительный микроомметра К165 |  | цена по запросу | воздушные выключатели: ВНВ-330; ВВ-500Б; ВВБК-500; ВДН-330Б; ВНВ-330; ВНВ-500; ВВДМ-330Б элегазовые выключатели: ВГУ-500; ВГБ-750; ВГБ-500; ВГБ-330Длина 1,0м+10м.
18 | СКБ023.03.00.000 - кабель измерительный микроомметра К 151 |  | цена по запросу | Предназначен/рекомендован для контроля: Масляных вв (все на 6,10,35кВ); Воздушных вв (ВББ-10, ВВЭ-35, ВВЧП-15); Элегазовых вв (ВГТ-110, ЗАР2F1, ВГВ-35, ВГУ-110, ЗАР1FE, ВГТ-110, ЗНМ427.04980, ВГБ-35).
19 | СКБ023.05.00.000 - кабель измерительный микроомметра с контактами К154 |  | цена по запросу | С двумя игольчатыми контактами. Потенциальный контакт подпружинен. Применяется при невозможности присоединения к объекту кабелями с зажимами «крокодил плюс струбцина». Например, при контроле сборных и соединительных шин. Работа вдвоем. Длина 1,0м+1,9м.
20 | СКБ023.06.00.000 - кабель измерительный микроомметра К321 |  | цена по запросу | Кабель для измерения добавочных, шунтирующих, делительных сопротивлений при наличии на них наведенного напряжения. Длина 0,8 м +0,8 м.
21 | СКБ023.06.00.000-01 - кабель измерительный килоомметра К322 |  | цена по запросу | Измерение добавочных, шунтирующих, делительных сопротивлений при наличии на них наведенного напряжения. Длина 2,1 м+3,4 м.
22 | СКБ023.07.00.000-02 - кабель измерительный микроомметра К233 |  | цена по запросу
23 | СКБ023.07.00.000-04 - кабель измерительный миллиомметра К236 |  | цена по запросу | Измерение сопротивления обмоток на постоянном токе. Силовые трансформаторы, напряжением 110кВ и ниже. Размещение МИКО-2.3 на земле. Длина 9м+9м.
24 | СКБ023.07.00.000-06 - кабель измерительный миллиомметра К238 |  | цена по запросу | Измерение сопротивления обмоток на постоянном токе. Силовые трансформаторы, напряжением 500кВ и ниже диаметр шпильки ввода до 37мм. Размещение МИКО-2.3 на крышке трансформатора.Длина 6,5м+6,5м
25 | СКБ023.08.00.000 - термометр с кабелем К 411 |  | цена по запросу
26 | СКБ023.09.00.000 - кабель измерительный микроомметра с контактами К121 |  | цена по запросу | Со сменными щупами и сменными малыми зажимами «крокодил». Применяется только вместе с одним из кабелей К161 или К165 для измерения сопротивления на любом участке между точками присоединения зажимов «крокодил плюс струбцина». По заказу длина кабеля может быть изменена.Длина 1,8м+1,8м.
27 | СКБ023.11.00.000 - кабель интерфейса RS-232 для МИКО-2.3 |  | цена по запросу
28 | СКБ023.12.00.000 - переходник для образцовой катушки |  | цена по запросу | Для поверочных лабораторий: проведение поверки / калибровки прибора.
29 | СКБ023.13.00.000 - кабель измерительный микроомметра с контактами К155 |  | цена по запросу | С одним игольчатым контактом и с одним зажимом «крокодил плюс струбцина». Применяется аналогично кабелю К154. Позволяет работать одному. Длина 0,9м+1,9м.
30 | СКБ023.15.00.000 - поверочный эквивалент нулевого сопротивления (для МИКО-2.3. МИКО-7, МИКО-8М) |  | По запросу | Эквивалент предназначен для проверки точности нулевой точки шкалы сопротивления. Величина 0,000 мкОм.
31 | СКБ023.21.00.000 - потенциальный пружинный контакт черный |  | цена по запросу | Для более удобного подключения к шпильке ввода (для кабеля СКБ032.12.00.00).
32 | СКБ023.21.00.000-01 - потенциальный пружинный контакт красный |  | цена по запросу | Для более удобного подключения к шпильке ввода (для кабеля СКБ032.12.00.00).
33 | СКБ023.22.00.000 - потенциальный штыревой контакт (черный) |  | цена по запросу | Для подключения к шпильке ввода. Входит в комплектацию к кабелю СКБ018.10.00.00.
34 | СКБ023.22.00.000-01 - потенциальный штыревой контакт (красный) |  | цена по запросу | Для подключения к шпильке ввода. Входит в комплектацию к кабелю СКБ018.10.00.00.
35 | СКБ023.23.00.000 - кабель измерительный миллиомметра К235 |  | цена по запросу | Для электродвигателей, электромагнитов, трансформаторов тока и др. Длина 3м.
36 | СКБ023.24.00.000 - удлинитель измерительный миллиомметра К240 |  | цена по запросу | Удлинитель. Силовые трансформаторы, напряжением 500кВ и ниже. Совместно с кабелями К238 и К239. Размещение МИКО-2.3 на земле. Длина 8,5м.
37 | СКБ023.25.00.000 - кабель измерительный миллиомметра К239 |  | цена по запросу | Силовые трансформаторы, напряжением 500кВ и ниже диаметр шпильки ввода до 80мм. Размещение МИКО-2.3 на крышке трансформатора.Длина 6,5м+6,5м.
38 | СКБ031.17.00.000 - кабель питания от аккумулятора, длина 5м |  | цена по запросу | Для питания прибора от внешнего аккумулятора (например, автомобильного). Кабель выполнен из эластичной силиконовой трубки, стойкой к низким и высоким температурам и агрессивным средам.
39 | СКБ031.18.00.000 - кабель измерительный |  | цена по запросу | Кабель для измерения с земли ТС - 35кВ. Позволяет проводить контроль с крышки трансформатора (35кВ ÷ 500кВ). Кабель выполнен из эластичной силиконовой трубки, стойкой к низким и высоким температурам и агрессивным средам. Зажимы типа "крокодил" с зевом до 40 мм. Длина 8,5м.
40 | СКБ031.19.00.000 - кабель измерительный. 3м |  | цена по запросу | Измерение сопротивлений по четырехзажимной схеме в индуктивных и безиндуктивных цепях. В комплекте с кабелем поставляются: щуп 2 шт. (с красной и черной изоляцией), зажим изолированный типа "крокодил" А25С с красной изоляцией 2 шт. и с черной изоляцией 2 шт. Кабель выполнен из эластичной силиконовой трубки, стойкой к низким и высоким температурам и агрессивным средам.
41 | СКБ031.20.00.000 - удлинитель к измерительным кабелям, длина 6,5 м для МИКО-7 и МИКО-8 |  | цена по запросу | Измерение с земли всех ТС (35÷500)кВ совместно с кабелями СКБ031.18.00.000, СКБ031.21.00.000. Кабель выполнен из эластичной силиконовой трубки, стойкой к низким и высоким температурам и агрессивным средам
42 | СКБ031.20.00.000 комплект - удлинители к измерительным кабелям для МИКО-9 (2 шт.) |  | цена по запросу | Рекомендован к совместному применению с измерительными кабелями СКБ041.18.00.000/СКБ041.18.00.000-01 (зев до 80 мм.) и СКБ041.26.00.000/СКБ041.26.00.000-01 (зев до 103 мм.). Удлинитель выполнен из эластичной силиконовой трубки, стойкой к низким и высоким температурам и агрессивным средам. Длина 6,5 м.
43 | СКБ031.21.00.000 - кабель измерительный, длина 8,5м, &quot;крокодилы&quot; с зевом до 80мм |  | цена по запросу | Измерение с земли ТС-35кВ. Измерение с крышки трансформатора (35÷500)кВ. “Крокодилы” с зевом до 80мм. Кабель выполнен из эластичной силиконовой трубки, стойкой к низким и высоким температурам и агрессивным средам.Возможна комплектация 3-мя кабелями для одновременного подсоединения по 3-м фазам. Длина 6,5 м.
44 | СКБ031.26.00.000 - кабель измерительный с быстродействующей струбциной |  | цена по запросу | Для измерения трансформаторов со шпильками вводов диаметром более 80мм. Зажим кабеля укомплектован быстродействующей струбциной, обеспечивающей моментальное присоединение к шпилькам вводов благодаря наличию кнопки у его основания. Нажав на кнопку, можно мгновенно установить зажим на шпильке и надежно закрепить его, закрутив до упора винт струбцины. Зев зажима до 103мм.
45 | СКБ032.13.00.000 - кабель закорачивания со струбциной G50 (2&quot;) |  | цена по запросу | Для безразборной проверки РПН трансформатора (метода DRM). Замыкание вторичных цепей трансформатора.
46 | СКБ032.13.00.000-01 - кабель закорачивания со струбциной G75 (3&#39&#39) |  | цена по запросу | Для безразборной проверки РПН трансформатора (метода DRM) . Замыкание вторичных цепей трансформатора.
47 | СКБ032.13.00.000-02 - кабель закорачивания со струбциной G100 (4&#39&#39) |  | цена по запросу | Для безразборной проверки РПН трансформатора (метода DRM) . Замыкание вторичных цепей трансформатора.
48 | СКБ032.25.00.000 - добавочный резистор |  | цена по запросу | Для безразборного контроля РПН при полном сопротивлении обмотки меньше 0,5 Ом
49 | СКБ039.20.00.000 - измерительный кабель с зажимом &quot;крокодил&quot; (захват до 50мм) |  | цена по запросу | Измерительный кабель с зажимом "крокодил" (захват до 50мм.) Содержит токовый и потенциальный провод.
50 | СКБ039.21.00.000 - измерительный кабель с зажимом &quot;струбцина&quot; (захват до 70мм) |  | цена по запросу | Измерительный кабель с зажимом "струбцина" (захват до 70мм.) Содержит токовый и потенциальный провод.
51 | СКБ039.21.00.000-01 - измерительный кабель с зажимом типа струбцина (захват до 70 мм.) |  | цена по запросу | Измерительный кабель с зажимом типа "струбцина" (захват до 70 мм.). Содержит токовый и потенциальный провод.
52 | СКБ039.21.00.000-02 - измерительный кабель с зажимом типа струбцина (захват до 70 мм.) |  | цена по запросу | Измерительный кабель с зажимом типа "струбцина" (захват до 70 мм.). Содержит токовый и потенциальный провод.
53 | СКБ039.24.00.000 - измерительный кабель для прецизионных измерений (для комплекта №2) |  | цена по запросу | Измерительные кабели для прецизионных измерений и измерений на участках цепи, к крайним точкам которой подан измерительный ток.
54 | СКБ039.24.00.000-01 - измерительный кабель для прецизионных измерений (для комплекта №3) |  | цена по запросу | Измерительные кабели для прецизионных измерений и измерений на участках цепи, к крайним точкам которой подан измерительный ток.
55 | СКБ039.24.00.000-02 - измерительный кабель для прецизионных измерений (для комплекта №4) |  | цена по запросу | Измерительные кабели для прецизионных измерений и измерений на участках цепи, к крайним точкам которой подан измерительный ток.
56 | СКБ041.18.00.000 - измерительный кабель |  | цена по запросу | Кабели для подключения к вводам трансформатора. Зажимы типа "крокодил" с зевом до 80 мм. Длина 8,5м.
57 | СКБ041.19.00.000 - кабель измерительный |  | цена по запросу | Кабель предназначен для измерения переходного сопротивления контактных соединений, а также для измерения сопротивления обмоток трансформаторов тока и трансформаторов напряжения. Длина 3,0 м. Зажимы: токовые и потенциальные контакты, которые оборудованы штекерами типа "банан", на которые устанавливаются съемные щупы с диаметром штекера 3 мм (длина 70 мм, 2 шт.), а также зажимы типа "крокодил" с зевом 25 мм (2 шт.).
58 | СКБ041.21.00.000 - кабель измерительный для ТТ и ТН |  | цена по запросу | Кабель предназначен для измерения электрического сопротивления обмоток трансформаторов тока и трансформаторов напряжения, как встроенных в трансформатор/выключатель, так и стоящих отдельно. Зажимы типа "крокодил" с зевом 25 мм. Длина 4,0 м.
59 | СКБ041.22.00.000 - кабель измерительный |  | По запросу | Кабель измерительный 041.22.00.000 - это модификация кабеля 041.18.00.000 для использования на трансформаторах, выводы которых расположены близко друг к другу. Кабель выполнен из эластичной силиконовой трубки, стойкой к низким и высоким температурам и агрессивным средам. Зажимы типа "крокодил" с зевом до 80 мм. Длина 8,5 м.
60 | СКБ041.22.00.000/041.22.00.000-1 - комплект измерительных кабелей (2 шт.) для МИКО-9 (вывод кабеля из ручки крокодила) |  | цена по запросу | Кабели для подключения к вводам трансформатора. Модификация кабеля СКБ041.18.00.000 (СКБ041.18.00.000-01) для использования на трансформаторах, выводы которых расположены близко друг к другу. Выполнен из эластичной силиконовой трубки, стойкой к низким и высоким температурам и агрессивным средам. Зажимы типа "крокодил" с зевом до 80 мм. Длина 8,5 м.
61 | СКБ041.23.00.000 - комплект кабелей закорачивания |  | цена по запросу | Для использования метода DRM-test необходимо заказать один из комплектов кабелей закорачивания для замыкание вторичных цепей. Данный комплект состоит из 3-х закороток одинаковой длины по 3 м. На обоих концах провода закороток припаяны зажимы типа "крокодил" с зевом 80 мм. Данный кабель для устройств РПН силовых трансформаторов. Кроме того, данный кабель необходим для соединения обмоток ВН и НН при выполнении измерений в режиме "две обмотки последовательно".
62 | СКБ041.26.00.000 - измерительный кабель |  | цена по запросу | Кабели для подключения к вводам трансформатора в качестве альтернативы кабелям СКБ041.18.00.000. Зажимы типа струбцина с зевом 103 мм. Длина 8,5 м.
63 | СКБ041.26.00.000/-01 - комплект измерительных кабелей |  | цена по запросу | Кабели для подключения к вводам трансформатора в качестве альтернативы кабелям СКБ041.18.00.000 и СКБ041.18.00.000-01 (см. выше). Зажимы типа струбцина с зевом 103 мм. Длина 8,5 м.
64 | СКБ041.30.00.000 - кабель измерительный |  | По запросу | Кабель для подключения к вводам трансформатора, выводы которых расположены близко друг к другу. Выполнен из эластичной силиконовой трубки, стойкой к низким и высоким температурам и агрессивным средам. Зажимы типа "крокодил" с зевом до 50 мм. Длина 3,5 м. Вес 0,76 кг.
65 | СКБ041.30.00.000/041.30.00.000-01 - комплект измерительных кабелей |  | По запросу | Кабели для подключения к вводам трансформатор, выводы которых расположены близко друг к другу. Выполнен из эластичной силиконовой трубки, стойкой к низким и высоким температурам и агрессивным средам. Зажимы типа "крокодил" с зевом до 50 мм. Длина 3,5 м. Вес комплекта 1,52 кг (0,76 кг + 0,76 кг).
66 | СКБ042.04.00.000 (2 шт.) - комплект измерительных кабелей для МИКО-10 |  | По запросу | Короткий измерительный кабель - зажим типа "крокодил" с зевом до 50 мм. Длина 1,7 м.
67 | СКБ042.05.00.000 - комплект измерительных кабелей с зажимом типа &quot;крокодил&quot; |  | По запросу | Длинный измерительный кабель с зажимом типа "крокодил".
68 | СКБ042.06.00.000 - комплект измерительных кабелей с подпружиненными штыревыми контактами |  | По запросу | Измерительный кабель с подпружиненными штыревыми контактами. В комплекте 2 шт.
69 | СКБ042.08.00.000/-01 - комплект кабелей для измерения сопротивлений по четырехзажимной схеме с раздельными токовым и потенциальным проводом |  | По запросу | Кабель для измерения сопротивлений по четырехзажимной схеме с раздельными токовым и потенциальным проводом. В комплекте 2 шт.
70 | СКБ118.01.00.000 - сумка для транспортировки |  | По запросу | Сумка для удобной транспортировки кабелей, доп. принадлежностей и прибора.
71 | СКБ123.02.01.000 - сумка для прибора (МИКО-2.3) |  | цена по запросу | Удобная и износостойкая сумка, обеспечивающая дополнительную мобильность при эксплуатации прибора.
72 | СКБ123.02.02.000 - сумка для кабелей (МИКО-2.3) |  | цена по запросу | Удобная и износостойкая сумка, обеспечивающая дополнительную мобильность при эксплуатации прибора.
73 | СКБ126.06.00.000 - сумка для кабелей и документации |  | цена по запросу | Удобная, прочная и износостойкая сумка для транспортировки кабелей, документации и прочих дополнительных комплектаций к прибору МИКО-7 и МИКО-8
74 | СКБ126.06.02.000 - сумка №2 (ПКВ, МИКО-8М, МИКО-7) для комплекта крепежных изделий |  | цена по запросу | Сумка для комплекта крепежных изделий.
75 | СКБ142.06.00.000 - ремень универсальный |  | цена по запросу | Универсальный ремень для удобного крепления прибора на поясе или шее.
76 | OKW7115108 - чехол защитный |  | По запросу | Для защиты от ударных нагрузок.
1.7.8 Аксессуары к микроомметру ПФИ24-10Р
1 | Гибкие входные соединительные провода - для ПФИ24-10Р |  | По запросу | Гибкие в интервале температур от +40°C до -20°C входные соединительные провода (требуемого сечения, с зажимами типа «крокодил» или игольчатыми щупами) для четырехпроводного подключения объекта измерения длиной около 10 м
1.7.9 Измерительные кабели для микроомметра ТС-3
1 | Измерительный кабель (10м) - дополнительная комплектация для ТС-3 |  | 15373.2 | Штатный контактор состоит из пяти клемм, кабеля и двух рукояток , в передней торцевой части которых расположены подпружиненные контактные наконечники . На рукоятках имеется маркировка "1" или "2" номера, а также - "U" (потенциальный) и "I" - (токовый) - характера цепи соответствующих контактных наконечников.
2 | Измерительный кабель (15м) - дополнительная комплектация для ТС-3 |  | 17290.8 | Штатный контактор состоит из пяти клемм, кабеля и двух рукояток , в передней торцевой части которых расположены подпружиненные контактные наконечники . На рукоятках имеется маркировка "1" или "2" номера, а также - "U" (потенциальный) и "I" - (токовый) - характера цепи соответствующих контактных наконечников.
3 | Измерительный кабель (1м) - дополнительная комплектация для ТС-3 |  | 10942.8 | Штатный контактор состоит из пяти клемм, кабеля и двух рукояток , в передней торцевой части которых расположены подпружиненные контактные наконечники . На рукоятках имеется маркировка "1" или "2" номера, а также - "U" (потенциальный) и "I" - (токовый) - характера цепи соответствующих контактных наконечников.
4 | Измерительный кабель (3м) - дополнительная комплектация для ТС-3 |  | 12564 | Штатный контактор состоит из пяти клемм, кабеля и двух рукояток , в передней торцевой части которых расположены подпружиненные контактные наконечники . На рукоятках имеется маркировка "1" или "2" номера, а также - "U" (потенциальный) и "I" - (токовый) - характера цепи соответствующих контактных наконечников.
5 | Измерительный кабель (5м) - дополнительная комплектация для ТС-3 |  | 13530 | Штатный контактор состоит из пяти клемм, кабеля и двух рукояток , в передней торцевой части которых расположены подпружиненные контактные наконечники . На рукоятках имеется маркировка "1" или "2" номера, а также - "U" (потенциальный) и "I" - (токовый) - характера цепи соответствующих контактных наконечников.
1.7.10 Аксессуары к цифровому миллиомметру АМ-6000
1 | АМ-6000-КМ - соединительные провода двухпроводные с зажимом |  | цена по запросу | Соединительные провода двухпроводные с зажимом. Общая длина 107 см. С одной стороны – зажим типа "крокодил", с другой стороны изолированный штекер – 2 шт. Угол раскрытия "крокодила" до 30°.
1.7.11 Аксессуары к цифровому микроомметру М4104
1 | Блок питания - к микроомметру M4104 |  | цена по запросу
2 | К-0403 - кабель к микроомметру M4104 |  | цена по запросу
3 | К-0410 - комплект проводов (10м) к микроомметру М 4104 |  | цена по запросу | Комплект проводов (10м) к микроомметру М 4104.
4 | К-04МС - комплект проводов |  | цена по запросу | Комплект проводов "металлосвязь" к микроомметру М 4104.
1.7.12 Аксессуары к миллиомметру Е6-25
1 | GTL-108A - кабель соединительный |  | 9741 | 4-проводной измерительный кабель (крас, черн): соединитель «банан» 4 мм х 2 зажима «крокодил» с макс. раскрывом 7 мм. Возможная замена для TL214 (от измерителя Е6-25). Может применяться в вольтметрах и мультиметрах, поддерживающих измерение сопротивления 4-х проводным методом (4W)
1.7.13 Аксессуары к измерителям сопротивления Chauvin Arnoux
1 | P01296024 - дополнительный аккумулятор для анализаторов CA833x |  | 60000
1.7.14 Аксессуары к микромиллиомметру ИКС-1А
1 | Измерительные провода длиной 3м с подпружиненным штыревым щупом - комплект для ИКС-1А |  | 12720
2 | Комплект измерительных проводов - длиной 3 м с разделенными токовыми зажимами типа «крокодил» и потенциальными щупами |  | 10800 | Комплект измерительных проводов длиной 3 м с разделенными токовыми зажимами типа «крокодил» и потенциальными щупами для микромиллиомметра ИКС-1А.
3 | Комплект измерительных проводов - длиной 3 м с зажимами типа «крокодил» и шириной схвата до 40 мм |  | 14760 | Комплект измерительных проводов длиной 3 м с зажимами типа «крокодил» и шириной схвата до 40 мм.
4 | Комплект измерительных проводов - длиной 1,5 м с зажимами типа «крокодил» с шириной схвата до 25 мм |  | 8160 | Комплект измерительных проводов длиной 1,5 м с зажимами типа «крокодил» с шириной схвата до 25 мм
5 | Комплект измерительных проводов (2 штуки) - длиной 1,5 м с двухконтактными штыревыми щупами |  | 8880 | Комплект измерительных проводов длиной 1,5 м с двухконтактными штыревыми щупами.
6 | Комплект измерительных проводов длиной 12 м с зажимами типа крокодил и шириной схвата до 40 мм - для микромиллиомметра ИКС-1А |  | 22200
1.7.15 Аксессуары к миллиомметру ТРОМ-1
1 | Двухканальный комплект измерительных проводов - с зажимами типа крокодил с шириной схвата до 55 см |  | 46440 | Двухканальный комплект измерительных проводов с зажимами типа крокодил с шириной схвата до 55 см.
2 | Комплект измерительных проводов - длиной 20 м с зажимами типа «крокодил» с шириной схвата до 55 мм |  | 24600 | Комплект измерительных проводов длиной 20 м с зажимами типа «крокодил» с шириной схвата до 55 мм для миллиомметра ТРОМ-1.
3 | Комплект измерительных проводов - длиной 12 м с зажимами типа «крокодил» с шириной схвата до 85 мм |  | 28680 | Комплект измерительных проводов длиной 12 м с зажимами типа «крокодил» с шириной схвата до 85 мм для миллиомметра ТРОМ-1.
4 | Комплект измерительных проводов - длиной 20 м с зажимами типа «крокодил» с шириной схвата до 85 мм |  | 33240 | Комплект измерительных проводов длиной 20 м с зажимами типа «крокодил» с шириной схвата до 85 мм.
5 | ЧЭП2320 - коммутатор для измерения сопротивлений обмоток трансформатора поочередно по трем фазам в двухканальном режиме вместе с комплектом проводов |  | По запросу | Коммутатор для измерения сопротивлений обмоток трансформатора поочередно по трем фазам в двухканальном режиме вместе с комплектом проводов ЧЭП2320 для миллиомметра ТРОМ-1 позволяет ускорить процесс измерения сопротивления обмоток трансформаторов большой мощности за счет того, что измерительные провода подключаются ко всем трем фазам трансформатора за один подъем на трансформатор.
1.7.16 Аксессуары к микроомметру ИКС-200А
1 | Комплект измерительных проводов длиной 10 м с разделенными токовыми зажимами типа крокодил с шириной схвата до 55 мм и потенциальными щупами - для ИКС-200А |  | 51720
2 | Комплект измерительных проводов длиной 5 м с разделенными токовыми зажимами типа крокодил с шириной схвата до 55 мм и потенциальными щупами - для ИКС-200А |  | 32280
3 | Соединительный провод - длиной 5 м сечением 16 мм2 со щупом в виде зажима типа «крокодил» с шириной схвата до 85 мм |  | 36000 | Соединительный провод длиной 5 м сечением 16 мм2 со щупом в виде зажима типа «крокодил» с шириной схвата до 85 мм
4 | Соединительный провод - длиной 10 м сечением 25 мм2 со щупом в виде зажима типа «крокодил» с шириной схвата до 55 мм |  | 49080 | Соединительный провод длиной 10 м сечением 25 мм2 со щупом в виде зажима типа «крокодил» с шириной схвата до 55 мм - комплект для микроомметра ИКС-200А.
5 | Соединительный провод - длиной 10 м сечением 25 мм2 со щупом в виде зажима типа «крокодил» с шириной схвата до 85 мм |  | 55080 | Соединительный провод длиной 10 м сечением 25 мм2 со щупом в виде зажима типа «крокодил» с шириной схвата до 85 мм - комплект для микроомметра ИКС-200А.
1.7.17 Аксессуары к мегаомметру М4122
1 | Блок питания - к мегаомметрам M4122 |  | цена по запросу
2 | Кабель RS-232 10м - для подключения мегаомметра M4122RS-232 |  | цена по запросу
3 | Кабель USB - для подключения мегаомметра М4122U/RS |  | цена по запросу
4 | Комплект проводов - к мегаомметру М4122 |  | цена по запросу
5 | Комплект проводов - к мегаомметру М4122A/U/RS |  | цена по запросу
1.7.18 Аксессуары к микроомметру PRIME-200 и PRIME-600
1 | CBL10-PRIME-600-I - токовые кабели увеличенной длины 10 м |  | По запросу
2 | CBL10-PRIME-600-M - измерительные кабели увеличенной длины 10 м |  | По запросу
3 | PME-DG-SNS - токовые клещи DUAL GROUND |  | По запросу | Токовые клещи DUAL GROUND PME-DG-SNS подключаются к микроомметрам PRIME-200 и PRIME-600 и к шине заземления, заземленного с двух сторон объекта испытаний. Измеренные токи утечки в грунт автоматически вычитаются из расчета сопротивления.
4 | PME-TMP-SNS10 - бесконтактный датчик температуры с кабелем 10 м |  | По запросу | Инфракрасный датчик измерения температуры PME-TMP-SNS10 с кабелем 10 м подключается к микроомметру PRIME-200 и PRIME-600 и фиксирует температуру в каждой точке измерения, в дальнейшем оператор может скорректировать все полученные измерения к референтной температуре, например к 75 С°.
5 | PME-TMP-SNS3 - бесконтактный датчик температуры с кабелем 3 м |  | По запросу | Инфракрасный датчик измерения температуры PME-TMP-SNS3 с кабелем 3м подключается к микроомметру PRIME-200 и PRIME-600 и фиксирует температуру в каждой точке измерения, в дальнейшем оператор может скорректировать все полученные измерения к референтной температуре, например к 75 С°.
6 | PME-VCLMP - клещи для измерения напряжения (пара) |  | По запросу
7 | PRIME-BAG - сумка для PRIME-600 |  | По запросу
8 | PRIME-CASE - транспортировочный кейс на колесах |  | По запросу
9 | PRIME-SH - калибровочный шунт |  | По запросу
10 | Prime-TR - детектор напряжения в катушке |  | По запросу | Опция Prime-TR позволяет синхронизировать старт записи измерения динамического сопротивления с сигналом внешнего напряжения. Обычно это напряжение катушки отключения высоковольтного выключателя.
1.7.19 Аксессуары к микроомметру ИКС-30А
1 | Комплект измерительных проводов длиной 12 м с зажимами типа &quot;крокодил&quot; с шириной схвата до 55 мм - для ИКС-30А |  | 48840
2 | Комплект измерительных проводов длиной 12 м с зажимами типа &quot;крокодил&quot; с шириной схвата до 85 мм - для ИКС-30А |  | 54480
3 | Комплект измерительных проводов длиной 3 м с подпружиненным штыревым щупом - для ИКС-30А |  | 17640 | Комплект измерительных проводов длиной 3 м с подпружиненным штыревым щупом для ИКС-30А.
4 | Комплект измерительных проводов длиной 7 м с зажимами типа &quot;крокодил&quot; с шириной схвата до 85 мм - для ИКС-30А |  | 29640
1.8 Приборы контроля состояния заземляющих устройств (ЗУ)
1 | АКИП-8702 - измеритель параметров электрических сетей | + | 105225 | Измерение электрического сопротивления 0,01 Ом … 49,9 кОм; Режимы подключения: по 2-х / 3-х проводной схеме; Базовая погрешность измерений: ± 3,0 %; Встроенный вольтметр 0,1 В … 299 В; Режим калибровки сопротивления измерительных проводов; Автоматическая регулировка и подавление шумового напряжения (наведённого напряжения элетропомех); Исполнение с двойной изоляцией корпуса (класс 2); Батарейное питание, автовыключение питания; ЖК-дисплей, автоудержание показаний; Широкое меню контекстных подсказок; Масса 0,63 кг.
2 | АКИП-8703 - измеритель сопротивления заземления |  | 47473 | Измерение сопротивления заземления безразрывным способом; Диапазон измерений R заземления 0,01 Ом … 1,2 кОм (максимальное разрешение 1 мОм); Погрешность измерения R: ±1 % (базовая); Измерение перем. тока произвольной формы/ TRMS: 1 мА...20 А; Погрешность измерения тока: ± 2,5 % (базовая); Удержание показаний (HOLD); Память: 300 измерений; Максимальный диаметр охвата: 31 мм.
3 | АТК-5307 - измеритель сопротивления заземления |  | цена по запросу | Измеритель сопротивления заземляющих устройств АТК-5307: Диапазон 0,01 Ом...4 кОм; Измерение потенциала земли с разрешением 0,1 В; Погрешность 1%; Аналоговая шкала; Питание 12 В (8х1,5 В); Габариты 190 х 140 х 77 мм; Масса 800 г.
4 | Железный Гарри ЖГ-4300 - измеритель сопротивления заземления | + | 35238.86 | Железный Гарри ЖГ-4300 – многофункциональный измеритель сопротивления заземления от производителя Железный Гарри. Железный Гарри ЖГ-4300 способен прозводить двух-, трех- и четырех-проводниковое измерение сопротивления заземления, а так же измерение удельного сопротивления грунта.
5 | ИК-1 - комплекс измерительный для определения импульсного сопротивления контуров заземления | + | 423600 | Измерительный комплекс для определения импульсного сопротивления контуров заземления ИК-1 предназначен для проведения измерений с целью определения импульсного сопротивления контуров заземления опор высоковольтных линий электропередачи и отдельно стоящих молниеотводов.
6 | ИКП-1 - комплекс измерительный для измерения параметров импульсных электромагнитных помех | + | 435360 | Комплекс ИКП-1 предназначен для измерения параметров импульсных электромагнитных помех с целью определения качества выполнения заземляющего устройства. Входящий в состав комплекса генератор высокочастотных импульсов предназначен для работы в качестве переносного источника импульсов напряжения с заданными амплитудно-временными параметрами, а импульсный вольтметр – для измерения максимальной величины напряжения в цепях заземления при воздействии апериодических импульсов.
7 | ИС-05 - измеритель сопротивления заземления | + | 24480 | Измерение сопротивления элементов заземления двух- и трехпроводным методом от 0,01 Ом до 10 кОм; Защита от появления напряжения во время измерения; Автоматический выбор диапазонов измерений; Возможность калибровки прибора на сопротивление измерительных проводников произвольной длины; Высокоинформативный ЖК дисплей.
8 | ИС-06 - измеритель сопротивления заземления | + | 27144 | ИС-06 - это упрощенная версия измерителя сопротивления. Предназначен для измерения сопротивления элементов заземления, металлосоединений, непрерывности защитных проводников в режимах: по двух-, трёхпроводному методу измерения. Питание от 5ти сменных элементов типа АА. Рабочий диапазон температур может быть расширен от -25 до +55, при использовании низкотемпературных литиевых элементов питания.
9 | ИС-10 - измеритель сопротивления заземления | + | цена по запросу | Измерение сопротивления элементов заземления двух-, трёх- или четырёхпроводным методом в диапазоне 1 мОм - 10 кОм. Измерение сопротивления металлосвязи током свыше 200 мА с разрешением от 1мОм. Измерение переменного тока частотой 50 Гц и определение процентного распределения токов между элементами заземления (с помощью клещей), защита от неправильного включения. Микропроцессорное управление, ударопрочный, пыле- и влагозащищенный корпус. Основная погрешность 3%. Рабочая температура от -15 оС до +55 оС.
10 | ИС-10 (базовая комплектация) - измеритель сопротивления заземления | + | 38412 | Измерение сопротивления элементов заземления двух-, трёх- или четырёхпроводным методом в диапазоне 1 мОм - 10 кОм. Измерение сопротивления металлосвязи током свыше 200 мА с разрешением от 1мОм. Измерение переменного тока частотой 50 Гц и определение процентного распределения токов между элементами заземления (с помощью клещей), защита от неправильного включения. Микропроцессорное управление, ударопрочный, пыле- и влагозащищенный корпус. Основная погрешность 3%. Рабочая температура от -15 оС до +55 оС.
11 | ИС-20 - измеритель сопротивления заземления | + | 41976 | Измеритель сопротивления заземления ИС-20 - измерение сопротивления элементов заземления трех- или четырехпроводным методом от 1 мОм до 10 кОм. Измерение сопротивления металлосвязи током свыше 200 мА с разрешением 1мОм. Защита от неправильного включения. Ударопрочный пыле- и влагозащищенный корпус. Основная погрешность 3%. Рабочая температура -15°С...+55°С. Память на 10000 измерений. Степень защиты корпуса IP54. Нет возможности подключения клещей.
12 | ИС-20/1 - измеритель сопротивления заземления | + | цена по запросу | Предназначен для измерения сопротивления элементов заземления, металлосоединений, непрерывности защитных проводников в различных режимах: по двух-, трёх- или четырёхпроводному методу и измерения с автоматическим вычислением удельного сопротивления грунта.
13 | ИС-20/1 с клещами КТИ-20/1 - измеритель сопротивления заземления | + | 60912 | Измеритель сопротивления заземления ИС-20/1 с клещами КТИ (40мм). Функция измерения сопротивления единичного заземлителя в многоэлементном заземлении без разрыва цепи заземлителей с помощью клещей КТИ-20/1 (40 мм). Измерение сопротивления заземления без вспомогательных электродов с применением двух клещей от 0,01 до 100 Ом (нужны дополнительно клещи КИ-20 (50 мм), приобретаются дополнительно). измерение сопротивления элементов заземления трех- или четырехпроводным методом от 1 мОм до 10 кОм. Встроенная память на 10000 измерений. Беспроводная связь с компьютером.
14 | ИС-20/1 с клещами КТИ-20/1 и КТИ-20/2 - измеритель сопротивления заземления | + | 97488 | Измеритель сопротивления заземления ИС-20/1 с клещами КТИ-20/1 и КТИ-20/2. Функция измерения сопротивления единичного заземлителя в многоэлементном заземлении без разрыва цепи заземлителей с помощью клещей КТИ-20/1 и КТИ-20/2. Измерение сопротивления заземления без вспомогательных электродов с применением двух клещей от 0,01 до 100 Ом (нужны дополнительно клещи КИ-20 (50 мм), приобретаются дополнительно). измерение сопротивления элементов заземления трех- или четырехпроводным методом от 1 мОм до 10 кОм. Встроенная память на 10000 измерений. Беспроводная связь с компьютером.
15 | ИС-20/1 с клещами КТИ-20/2 - измеритель сопротивления заземления | + | 78732 | Измеритель сопротивления заземления ИС-20/1 с клещами КТИ-20/2 (80 мм). Функция измерения сопротивления единичного заземлителя в многоэлементном заземлении без разрыва цепи заземлителей с помощью клещей КТИ-20/2 (80 мм). Измерение сопротивления заземления без вспомогательных электродов с применением двух клещей от 0,01 до 100 Ом (нужны дополнительно клещи КИ-20 (50 мм), приобретаются дополнительно). измерение сопротивления элементов заземления трех- или четырехпроводным методом от 1 мОм до 10 кОм. Встроенная память на 10000 измерений. Беспроводная связь с компьютером.
16 | КДЗ-1 - комплекс измерительный для диагностики качества контуров заземления | + | 485880 | Комплекс КДЗ-1 предназначен для работ, проводимых с целью диагностики качества контуров заземления различных объектов. Является переносным оборудованием, создающим ток и напряжение синусоидальной формы заданной частоты и измеряющим их действующие значения.
17 | КДЗ-2 - комплекс измерительный для диагностики качества контуров заземления | + | 588480 | Диапазон измерений: напряжение переменного тока частотой (57 ± 0,5) Гц - (1,00 … 5,00) мВ; (5,00 … 50,0) мВ, (5,00 … 40,0) В (50,0 … 500) мВ; 500 мВ … 5,00 В. Сила переменного тока частотой (57 ± 0,5) Гц: (1,00 … 5,00) мА, 500 мА … 5 А, (5,00 … 50,0) мА, (50,0 … 500) мА.
18 | МЕГЕОН 13120 - измеритель сопротивления заземления |  | 21850
19 | МЕГЕОН 13121 - измеритель сопротивления заземления |  | 18270
20 | МЕГЕОН 13122 - измеритель сопротивления заземления (омметр) |  | 21720 | Портативный омметр для контроля за состоянием заземляющего контура. Проводит измерения по классическим двух или трёх-проводным схемам. Измеритель напряжения земли позволит не допустить выход прибора из строя. Оснащен микроконтроллером с высокой точностью и надежностью, и может измерять параметры различных заземляющих систем, электрических установок, распределительных и устройств грозовой защиты. Характеризуется хорошими эргономичными показателями и широкими измерительными функциями. Прост и удобен в обращении, степень пыле и влагозащиты IP40 и защита от перегрузок позволяет использовать его практически в любых условиях.
21 | МЕГЕОН 13400 - измеритель сопротивления заземления |  | 9890
22 | ПрофКиП М416 - измеритель сопротивления заземления |  | 29700 | Измеритель сопротивления заземления ПрофКиП М416 является специализированным устройством для измерения сопротивления заземления в диапазоне от 0 Ом до 200 Ом. Измеритель сопротивления заземления ПрофКиП М416 обладает повышенным уровнем точности и позволяет производить измерения для любых контуров заземления, имеет прочный пластиковый корпус и большой LCD дисплей. Измеритель сопротивления заземления ПрофКиП М416 позволяет убедиться в исправности контура заземления любой электрической системы, от бытовой до промышленной.
23 | ПрофКиП М416/1 - измеритель сопротивления заземления |  | 33300 | Измеритель сопротивления заземления ПрофКиП М416/1 является специализированным устройством для измерения сопротивления заземления в диапазоне от 0 Ом до 2000 Ом. Измеритель сопротивления заземления ПрофКиП М416/1 обладает повышенным уровнем точности и позволяет производить измерения для любых контуров заземления, имеет прочный пластиковый корпус и большой LCD дисплей. Измеритель сопротивления заземления ПрофКиП М416/1 позволяет убедиться в исправности контура заземления любой электрической системы, от бытовой до промышленной.
24 | ПрофКиП М417 - измеритель сопротивления заземления |  | 30780 | Измеритель сопротивления заземления ПрофКиП М417.
25 | ПрофКиП М418 - измеритель сопротивления заземления |  | 47700 | Измеритель сопротивления заземления ПрофКиП М418.
26 | ТЕТРОН-М416 - измеритель сопротивления заземления |  | 15620 | Тестер ТЕТРОН-М416 является цифровым устройством для измерения сопротивления заземления в диапазоне от 0 до 2000 Ом. А также может измерять переменное напряжение в диапазоне от 0 до 600 вольт.
27 | Ф4103-М1 - измеритель сопротивления заземлений | + | 62880 | Измеритель сопротивления заземления Ф4103-М1 предназначен для измерения сопротивления заземляющих устройств любых геометрических размеров, удельного сопротивления грунтов и активных сопротивлений как при наличии помех, так и без них при температуре окружающего воздуха от -25°С до +22°С и относительной влажности до 90% при температуре 30°С.
28 | 1620 ER - измеритель сопротивления заземления | + | 27825 | Измеритель сопротивления заземления 0,01 - 4000 Ом, тест-сигнал 2 мА/820 Гц; измерение напряжения: предел 400 В/40 - 500 Гц, цифровой, удержание показаний, батарейное питание, масса 440 г
29 | 1805 ER - измеритель сопротивления заземления | + | 27090 | Измеритель сопротивления заземления 1805 ER: Возможность измерения шагового напряжения; Тестовый ток 2 мА, что позволяет измерять сопротивление без отключения схемы измерения; В состав комплекта включены соединительные провода и измерительные штыри; 3½ аналоговая шкала; Удержание результата измерения; Батарейное питание; Индикация разряда батареи; Простота, компактность, надёжность; Масса 1 кг.
30 | 1820 ER - измеритель сопротивления заземления | + | 30555 | Измеритель сопротивления заземления 1820 ER: Возможность измерения шагового напряжения; Тестовый ток 2 мА, что позволяет измерять сопротивление без отключения схемы измерения; В состав комплекта включены соединительные провода и измерительные штыри; 3½ цифровой ЖК индикатор; Удержание результата измерения; Батарейное питание; Индикация разряда батареи; Простота, компактность, надёжность; Масса 1 кг.
31 | 2105 ER - измеритель сопротивления заземления | + | 30240 | Цифровой измеритель сопротивления заземления 2105 ER: Тестовый ток 2 мА, что позволяет измерять сопротивление без отключения автоматов защиты в цепи заземления; В состав комплекта включены соединительные провода и измерительные штыри; Измерение сопротивления заземления можно проводить по 2- (грубо) и 3-проводной (точно) схеме; Возможность измерения напряжения прикосновения; 3½ аналоговая шкала; Батарейное питание, индикация разряда батареи; Ударопрочный, пыле- и влагозащищённый корпус; Цветная маркировка гнёзд и измерительных проводов; Простота, компактность, надёжность; Масса 1,4 кг.
32 | 2120 ER - цифровой измеритель сопротивления заземления | + | 29190 | Цифровой измеритель сопротивления заземления 2120 ER: Тестовый ток 2 мА, что позволяет измерять сопротивление без отключения автоматов защиты в цепи заземления; В состав комплекта включены соединительные провода и измерительные штыри; Измерение сопротивления заземления можно проводить по 2- (грубо) и 3-проводной (точно) схеме; Возможность измерения напряжения прикосновения; 3½ цифровой ЖК-индикатор; Удержание показаний, установка "0" показаний; Батарейное питание, индикация разряда батареи; Ударопрочный, пыле- и влагозащищённый корпус; Цветная маркировка гнёзд и измерительных проводов; Простота, компактность, надёжность; Масса 1,4 кг.
33 | 2705 ER - измеритель сопротивления заземления | + | 26040 | Измеритель сопротивления заземления 2705 ER: Тестовый ток 2 мА, что позволяет измерять сопротивление без отключения автоматов защиты в цепи заземления; В состав комплекта включены соединительные провода и измерительные штыри; Измерение сопротивления заземления можно проводить по 2- (грубо) и 3-проводной (точно) схеме; Возможность измерения напряжения прикосновения; 3½ аналоговый индикатор; Батарейное питание; Индикация разряда батареи; Простота, компактность, надёжность; Укладочный кейс для хранения и транспортировки; Масса 920 г.
34 | 2720 ER - цифровой измеритель сопротивления заземления | + | 29715 | Цифровой измеритель сопротивления заземления 2720 ER: Тестовый ток 2 мА, что позволяет измерять сопротивление без отключения автоматов защиты в цепи заземления; В состав комплекта включены соединительные провода и измерительные штыри; Измерение сопротивления заземления можно проводить по 2- (грубо) и 3-проводной (точно) схеме; Возможность измерения напряжения прикосновения; 3½ цифровой ЖК-индикатор; Удержание показаний; Батарейное питание; Индикация разряда батареи; Простота, компактность, надёжность; Укладочный кейс для хранения и транспортировки; Масса 820 г.
35 | 4234 ER - цифровой измеритель сопротивления заземления | + | 61635 | Измеритель сопротивления заземления 0,01 - 2000 Ом, тест-сигнал 2 мА/820 Гц; U шаговое 0 - 300 В/50 - 60 Гц, 2-/3-/4-проводная схема измерений, базовая погрешность 2%, цифровой, цветографическая маркировка изм.гнезд и проводов, удержание показаний, батарейное питание (8 шт), масса 1,43 кг.
36 | 4235 ER - цифровой измеритель сопротивления заземления | + | 65100 | Измеритель сопротивления заземления 0,01 - 2000 Ом, тест-сигнал 2 мА/820 Гц; U шаговое 0 - 300 В/50 - 60 Гц, 2-/3-/4-проводная схема измерений, базовая погрешность 2%, цифровой, цветографическая маркировка изм.гнезд и проводов, удержание показаний, батарейное питание (8 шт), Измерение проводимости грунта 0,06...628 кОм, память на 200 измерений, в комплекте 4 провода с зажимами «крокодил» (красный – 15 м, черный – 10 м, жёлтый – 10 м зеленый – 5 м), заземлители (4 шт), масса 1,43 кг
37 | 4236 ER - цифровой измеритель сопротивления заземления | + | 88725 | Измеритель сопротивления заземления 0,01 - 2000 Ом, тест-сигнал 2 мА/820 Гц; U шаговое 0 - 300 В/50 - 60 Гц, 2-/3-/4-проводная схема измерений, базовая погрешность 2%, цифровой, цветографическая маркировка изм.гнезд и проводов, удержание показаний, батарейное питание (8 шт), Измерение проводимости грунта 0,06...628 кОм, память на 200 измерений, подключение к ПК, в комплекте 4 провода с зажимами «крокодил» (красный – 15 м, черный – 10 м, жёлтый – 10 м зеленый – 5 м), заземлители (4 шт), масса 1,43 кг
38 | 8020 ER - цифровой измеритель сопротивления заземления | + | 30240 | Цифровой измеритель сопротивления заземления 8020 ER производства компании Standard Electric Works Co., Ltd. (SEW).
39 | C.A 6116 - прибор для комплексной проверки электрических установок | + | цена по запросу | Прибор С.А 6116 эффективен для применения в бытовом, коммерческом и промышленном секторе. Электрики могут использовать его для приемки вводимого оборудования или после реконструкции. Организации надзора смогут провести проверку параметров и подтвердить безопасность электросетей, подлежащих проверке. При помощи прибора можно легко и без риска ошибки, выполнить рекомендованные стандартами измерения электроустановок. Кроме того, прибор соответствует международным стандартам, задающим высокие требования к параметрам и работе приборов для тестирования электроустановок.
40 | C.A 6116 + клещи С177 - прибор для комплексной проверки электрических установок | + | 376000 | Прибор С.А 6116 эффективен для применения в бытовом, коммерческом и промышленном секторе. Электрики могут использовать его для приемки вводимого оборудования или после реконструкции. Организации надзора смогут провести проверку параметров и подтвердить безопасность электросетей, подлежащих проверке. При помощи прибора можно легко и без риска ошибки, выполнить рекомендованные стандартами измерения электроустановок. Кроме того, прибор соответствует международным стандартам, задающим высокие требования к параметрам и работе приборов для тестирования электроустановок.
41 | C.A 6116 без клещей - прибор для комплексной проверки электрических установок | + | 326000 | Прибор С.А 6116 эффективен для применения в бытовом, коммерческом и промышленном секторе. Электрики могут использовать его для приемки вводимого оборудования или после реконструкции. Организации надзора смогут провести проверку параметров и подтвердить безопасность электросетей, подлежащих проверке. При помощи прибора можно легко и без риска ошибки, выполнить рекомендованные стандартами измерения электроустановок. Кроме того, прибор соответствует международным стандартам, задающим высокие требования к параметрам и работе приборов для тестирования электроустановок.
42 | C.A 6416 - токовые клещи - измеритель сопротивления заземления | + | 216000 | Измеритель сопротивления заземления - токовые клещи C.A 6416 являются представителями нового поколения измерителей сопротивления заземления и предназначены для оперативного контроля устройств заземления без их отключения и использования вспомогательных электродов.
43 | C.A 6417 - клещи для измерения сопротивления заземления | + | 259000 | Клещи для измерения сопротивления C.A 6417 - идеально подходят для быстрого измерения сопротивления цепи заземления 600V CAT IV.
44 | C.A 6418 - токовые клещи - измеритель сопротивления заземления |  | 229000 | Диапазон измерения сопротивления от 0,01 до 1,200 Ом; Диапазон измерения тока от 0,5 мА до 20 A; Непосредственное отображение величины сопротивления заземления (от 0,1 до 1200 Ом) и тока (от 1 мА до 20 А rms) на экране прибора; Память на 300 измерений с датой и временем; Автоматическая фиксация измеренного значения на дисплее при открытии клещей; Автокалибровка; Проверка и настройка без отправки на фабрику; Имеют раскрытие губок 32 мм и 55 мм в ленте, что подходит для любого объекта.
45 | C.A 6460 - измеритель удельного сопротивления грунта и устройств заземления | + | 181000 | Измеритель сопротивления заземления С.А 6460 прост в использовании и предназначен для работы в полевых условиях, благодаря прочному водонепроницаемому корпусу. Где бы ни пришлось устанавливать или проверять устройство заземления, тестер заземления С.А 6460 поможет провести диагностику удобно, быстро, точно, надежно и безопасно. Прибор строго соответствует стандартам безопасности и способен работать в сложных условиях: при высоком напряжении помех, при больших блуждающих в земле токах, при высоком сопротивлении вспомогательных цепей и т. п.
46 | C.A 6462 - измеритель удельного сопротивления грунта и устройств заземления | + | 216000 | Измеритель сопротивления заземления С.А 6462 прост в использовании и предназначен для работы в полевых условиях, благодаря прочному водонепроницаемому корпусу. Где бы ни пришлось устанавливать или проверять устройство заземления, тестер заземления С.А 6462 поможет провести диагностику удобно, быстро, точно, надежно и безопасно. Прибор строго соответствует стандартам безопасности и способен работать в сложных условиях: при высоком напряжении помех, при больших блуждающих в земле токах, при высоком сопротивлении вспомогательных цепей и т. п. Прибор оснащен NiMH аккумулятором и встроенным зарядным устройством.
47 | C.A 6470N - измеритель удельного сопротивления грунта и устройств заземления | + | 319000 | Прибор С.А 6470 объединяет в себе три прибора, поскольку предназначен для оценки действующих устройств заземления, определения наилучшего положения новых электродов заземления и проверки электрических соединений. Прибор предназначен для работ в поле, для чего помещен в прочный, влагонепроницаемый, компактный и удобный корпус. Результаты измерений отображаются на большом ЖК-дисплее с подсветкой. Прибор питается от внутреннего аккумулятора, который заряжают через внешнее зарядное устройство от бытовой электросети или прикуривателя автомобиля. Тестер позволяет упорядоченно запоминать результаты измерений. Имеется выход для экспорта данных и дальнейшей обработки. Имеет три диапазона, 0,01 Ом … 100 кОм измерение удельного сопротивления грунта, с аккумулятором и встроенным зарядным устройством,память 512 измерений, оптический интерфейс к ПК, выбор частоты измерения, автоматический расчет коэффициента связи заземлителей и сопротивления грунта.
48 | C.A 6471 - измеритель сопротивления заземления | + | 363000 | Прибор С.А 6471 объединяет в себе пять приборов, поскольку предназначен для оценки действующих устройств заземления, определения наилучшего положения новых электродов заземления, проверки электрических соединений.
49 | C.A 6472 - измеритель сопротивления заземления | + | 820000 | Измеритель C.A. 6472 предназначен для проведения проверок устройств заземления и способен определять следующие параметры: сопротивление заземления (с использованием 3-х электродов), сопротивление грунта от 0,01 Ом до 100 кОм, связь между заземлителями, сопротивление/проводимость, контур заземления (двумя клещами), потенциал грунта, коэффициент соединения заземлителей и удельное сопротивление грунта. При этом последние два значения рассчитываются автоматически.
50 | C.A 6472 + C.A 6474 - измеритель сопротивления и заземления опор линий электропередачи | + | 1993000 | Тестер заземления и удельного сопротивления C.A 6472 используется для быстрого и всестороннего теста всех заземленных систем, собирая все функции заземления в одном приборе. При использовании с модулем C.A 6474, тестер измеряет заземление опор линий электропередачи. Все типы измерения заземления и измерение заземления на опорах линий электропередачи. Удельное сопротивление (методы Венера и Шлумбергера). Соединение заземлителей. Сопротивление грунта. Проводимость / Сопротивление.
51 | CA 6422 - измеритель сопротивления заземления |  | 120000 | Измеритель сопротивления заземления СА6422 прост в использовании и предназначен для работы в полевых условиях, благодаря прочному корпусу IP65. Где бы ни пришлось устанавливать или проверять устройство заземления, тестер заземления СА6422 поможет провести диагностику удобно, быстро, точно, надежно и безопасно.
52 | CA 6424 - измеритель сопротивления заземления |  | 134000 | Измеритель сопротивления заземления СА6424 прост в использовании и предназначен для работы в полевых условиях, благодаря прочному корпусу IP65. Где бы ни пришлось устанавливать или проверять устройство заземления, тестер заземления СА6424 поможет провести диагностику удобно, быстро, точно, надежно и безопасно.
53 | DET14C - клещи - измеритель сопротивления заземления | + | По запросу | Клещи эллиптической формы – большие возможности доступа – расстояние между клещами до 50 мм. Малообслуживаемые поверхности клещей. Категория безопасности CAT IV 600V. Сверхдолгая работа от доступных батареи. Привязка результатов измерения к меткам времени и дате. Функция удержания результатов перед тестированием. Подсветка дисплея для работы в условиях недостаточной освещенности. Функция фильтра помех.
54 | DET2/3 - измеритель сопротивления заземления (базовая комплектация) | + | По запросу | Автоматический тестер DET2/3 - надежный и компактный прибор, предназначенный для измерения сопротивления заземляющего электрода и удельного сопротивления грунта. Он обеспечивает полный спектр методов испытаний, в том числе четырех контактный метод, который исключает сопротивление токовой цепи из результатов измерения. DET2/3 идеально подходит для тестирования больших и наиболее сложных систем заземления, включая заземление систем связи, а также для тестирования в сложных условиях окружающей среды.
55 | DET2/3 - измеритель сопротивления заземления | + | По запросу | Автоматический тестер DET2/3 - надежный и компактный прибор, предназначенный для измерения сопротивления заземляющего электрода и удельного сопротивления грунта. Он обеспечивает полный спектр методов испытаний, в том числе четырех контактный метод, который исключает сопротивление токовой цепи из результатов измерения. DET2/3 идеально подходит для тестирования больших и наиболее сложных систем заземления, включая заземление систем связи, а также для тестирования в сложных условиях окружающей среды.
56 | DET2/3 100M KIT - измеритель сопротивления заземления (c комплектом штырей и испытательных кабелей 100 м) | + | По запросу | Автоматический тестер DET2/3 - надежный и компактный прибор, предназначенный для измерения сопротивления заземляющего электрода и удельного сопротивления грунта. Он обеспечивает полный спектр методов испытаний, в том числе четырех контактный метод, который исключает сопротивление токовой цепи из результатов измерения. DET2/3 идеально подходит для тестирования больших и наиболее сложных систем заземления, включая заземление систем связи, а также для тестирования в сложных условиях окружающей среды.
57 | DET2/3 50M KIT - измеритель сопротивления заземления (c комплектом штырей и испытательных кабелей 50 м) | + | По запросу | Автоматический тестер DET2/3 - надежный и компактный прибор, предназначенный для измерения сопротивления заземляющего электрода и удельного сопротивления грунта. Он обеспечивает полный спектр методов испытаний, в том числе четырех контактный метод, который исключает сопротивление токовой цепи из результатов измерения. DET2/3 идеально подходит для тестирования больших и наиболее сложных систем заземления, включая заземление систем связи, а также для тестирования в сложных условиях окружающей среды.
58 | DET24C - клещи - измеритель сопротивления заземления | + | По запросу | Клещи эллиптической формы – большие возможности доступа – расстояние между клещами до 50 мм. Малообслуживаемые поверхности клещей. Категория безопасности CAT IV 600V. Сверхдолгая работа от доступных батареи. Привязка результатов измерения к меткам времени и дате. Функция удержания результатов перед тестированием. Подсветка дисплея для работы в условиях недостаточной освещенности. Функция фильтра помех. Программное обеспечение Power DB Lite. Часы реального времени для фиксации даты и времени тестирования.
59 | DET3TC - тестер сопротивления заземления | + | По запросу | DET3TC с функцией ICLAMP (бесконтактные клещи) выполняет измерения потенциалов с использованием метода "ART" БЕЗ отключения проверяемого электрода. Пыле влагозащита IP54; Двух- и трехточечное тестирование; Напряжение на выходе от 25 до 50 В; В комплект входит набор проводов и штырей; Простое управление одной кнопкой; Износостойкий футляр для переноски; Поставляется с сертификатом калибровки; Техника присоединения стержня (ART).
60 | DET3TD - тестер сопротивления заземления | + | По запросу | DET3TD прибор для измерения заземляющих электродов с использованием двух- и трёх штыревого методов. Пыле влагозащита IP54; Двух- и трехточечное тестирование; Напряжение на выходе от 25 до 50 В; В комплект входит набор проводов и штырей; Простое управление одной кнопкой; Износостойкий футляр для переноски; Поставляется с сертификатом калибровки.
61 | DET4TC2 - измеритель сопротивления заземления и удельного сопротивления грунта с функцией бесконтактного измерения (базовая модель) | + | По запросу | Измерение сопротивления заземления и удельного сопротивления грунта; Измерение потенциала на СПЧ; Измерение токов утечки от 1 мA до 20 A с клещами ICLAMP (опция); Большой, легко читаемый дисплей; Метод ART (метод безконтактного измерения); Пыле- влагозащита корпуса прибора IP54; Автоматический контроль подсоединения, контакта - информация об ошибке; Измерение одной кнопкой (полностью автоматически); Точность 2%; Вольтметр встроенный; Помехоустойчивый прибор до 40 В пик-пик; Стандартный комплект поставки - прибор, штыри, длинные провода, кейс; Опция - клещи ICLAMP и VCLAMP для бесконтактного измерения; Диаметр клещей 56 мм, идеально для шины заземления 40 мм; Заводское свидетельство о калибровке в комплекте. Масса 1 кг.
62 | DET4TC2 - измеритель сопротивления заземления и удельного сопротивления грунта | + | По запросу | Измерение сопротивления заземления и удельного сопротивления грунта; Измерение потенциала на СПЧ; Измерение токов утечки от 1 мA до 20 A с клещами ICLAMP (опция); Большой, легко читаемый дисплей; Метод ART (метод безконтактного измерения); Пыле- влагозащита корпуса прибора IP54; Автоматический контроль подсоединения, контакта - информация об ошибке; Измерение одной кнопкой (полностью автоматически); Точность 2%; Вольтметр встроенный; Помехоустойчивый прибор до 40 В пик-пик; Стандартный комплект поставки - прибор, штыри, длинные провода, кейс; Опция - клещи ICLAMP и VCLAMP для бесконтактного измерения; Диаметр клещей 56 мм, идеально для шины заземления 40 мм; Заводское свидетельство о калибровке в комплекте. Масса 1 кг.
63 | DET4TC2 + CLAMPS - измеритель сопротивления заземления + клещи | + | По запросу | Измерение R заземления (от 0,01 до 20000 Ом) и проводимости грунта 2-х, 3-х и 4-х контактным методом, базовая погрешность 2%; Bзм. U прикосновения 0 - 100 В; диапазон силы тока заземления от 0.5 мА до 19.9 А; тестирование методом ART (без отключения заземляющего электрода); бесштыревой метод измерения ( с использованием опциональных клещей); защита от помех; ударопрочный, пыле-/влаго защищенный корпус, ЖК дисплей; работа при отрицательных температурах (-15 ºC); работает от 8 батарей типа АА; масса 1 кг.
64 | DET4TCR2 - измеритель сопротивления заземления (базовая модификация) | + | По запросу | Измерение R заземления (от 0,01 до 20000 Ом) и проводимости грунта 2-х, 3-х и 4-х контактным методом, базовая погрешность 2%; Изм. U прикосновения 0 - 100 В; диапазон силы тока заземления от 0.5 мА до 19.9 А; тестирование методом ART (без отключения заземляющего электрода); бесштыревой метод измерения (с использованием опциональных клещей); защита от помех; ударопрочный, пыле-/влаго защищенный корпус; ЖК дисплей; работа при отрицательных температурах (-15 ºC); работает от 8 аккумуляторных батарей типа АА. Масса 1 кг.
65 | DET4TCR2 - измеритель сопротивления заземления | + | По запросу | Измерение R заземления (от 0,01 до 20000 Ом) и проводимости грунта 2-х, 3-х и 4-х контактным методом, базовая погрешность 2%; Изм. U прикосновения 0 - 100 В; диапазон силы тока заземления от 0.5 мА до 19.9 А; тестирование методом ART (без отключения заземляющего электрода); бесштыревой метод измерения (с использованием опциональных клещей); защита от помех; ударопрочный, пыле-/влаго защищенный корпус; ЖК дисплей; работа при отрицательных температурах (-15 ºC); работает от 8 аккумуляторных батарей типа АА. Масса 1 кг.
66 | DET4TCR2 + CLAMPS - измеритель сопротивления заземления + клещи | + | По запросу | Измерение R заземления (от 0,01 до 20000 Ом) и проводимости грунта 2-х, 3-х и 4-х контактным методом, базовая погрешность 2%; изм. U прикосновения 0 - 100 В; диапазон силы тока заземления от 0.5 мА до 19.9 А; тестирование методом ART (без отключения заземляющего электрода); бесштыревой метод измерения (с использованием опциональных клещей); защита от помех; ударопрочный, пыле-/влаго защищенный корпус; ЖК дисплей; работа при отрицательных температурах (-15 ºC); работает от 8 аккумуляторных батарей типа АА; масса 1 кг.
67 | DET4TD2 - измеритель сопротивления заземления и удельного сопротивления грунта | + | Цена действительна на товары со склада | Ударопрочный специальный пыле/влагозащищенный корпус IP54; измерение сопротивления заземления, сопротивления грунта, проводимости/сопротивления; выходное напряжение на выбор 25 или 50 В для уменьшения возможных наводок/помех; в комплект поставки входят штыри и провода; процесс измерения происходит полностью автоматически при помощи одной кнопки; прибор поставляется в твердом кейсе (чемоданчике); заводской сертификат калибровки прилагается.
68 | DET4TR2 - цифровой тестер заземления | + | По запросу | Ударопрочный специальный пыле/влагозащищенный корпус IP54; измерение сопротивления заземления, сопротивления грунта, проводимости/сопротивления; выходное напряжение на выбор 25 или 50 В для уменьшения возможных наводок/помех; в комплект поставки входят штыри и провода; процесс измерения происходит полностью автоматически при помощи одной кнопки; прибор поставляется в твердом кейсе (чемоданчике); заводской сертификат калибровки прилагается; 4-полюсный метод для измерения удельного сопротивления грунта.
69 | DT-5300B - измеритель сопротивления заземления | + | 21236 | Защита от перегрузок IEC10101, CATIII 1000V. Большой двухстрочный дисплей с подсветкой. Удержание показаний DATA HOLD. Автоматическая установка нуля. Скорость измерения 2.5 изм/с. Удобный переносной корпус. Индикация перегрузки. Индикация разряда батареи.
70 | Fluke 1623 II - измеритель сопротивления заземления | + | 383760 | 3- и 4-полюсное падение напряжения (при помощи электродов). 4-полюсное тестирование удельного сопротивления земли (при помощи электродов). Выборочное тестирование (при помощи одного зажима и электродов). Безэлектродное тестирование (только при помощи двух зажимов).
71 | Fluke 1623 II - измеритель сопротивления заземления | + | цена по запросу | 3- и 4-полюсное падение напряжения (при помощи электродов). 4-полюсное тестирование удельного сопротивления земли (при помощи электродов). Выборочное тестирование (при помощи одного зажима и электродов). Безэлектродное тестирование (только при помощи двух зажимов).
72 | Fluke 1623 II Kit - измеритель сопротивления заземления (расширенная комплектация) | + | 641160 | 3- и 4-полюсное падение напряжения (при помощи электродов). 4-полюсное тестирование удельного сопротивления земли (при помощи электродов). Выборочное тестирование (при помощи одного зажима и электродов). Безэлектродное тестирование (только при помощи двух зажимов).
73 | Fluke 1625 II - измеритель сопротивления заземления | + | 614520 | 3- и 4-полюсное падение напряжения (при помощи электродов). 4-полюсное тестирование удельного сопротивления земли (при помощи электродов). Выборочное тестирование (при помощи одного зажима и электродов). Безэлектродное тестирование (только при помощи двух зажимов).
74 | Fluke 1625 II - измеритель сопротивления заземления | + | цена по запросу | 3- и 4-полюсное падение напряжения (при помощи электродов). 4-полюсное тестирование удельного сопротивления земли (при помощи электродов). Выборочное тестирование (при помощи одного зажима и электродов). Безэлектродное тестирование (только при помощи двух зажимов).
75 | Fluke 1625 II Kit - измеритель сопротивления заземления (расширенная комплектация) | + | 898560 | 3- и 4-полюсное падение напряжения (при помощи электродов). 4-полюсное тестирование удельного сопротивления земли (при помощи электродов). Выборочное тестирование (при помощи одного зажима и электродов). Безэлектродное тестирование (только при помощи двух зажимов).
76 | Fluke 1630-2 - клещи для измерения сопротивления контура заземления | + | 403440 | Для проверки контуров заземления и обнаружения токов утечки переменного тока позволяют быстро и безопасно измерять сопротивление заземления и выполнять проверки на наличие тока утечки переменного тока в помещении и на улице.
77 | Fluke 1630-2 FC - клещи для измерения сопротивления контура заземления | + | По запросу | Для проверки контуров заземления и обнаружения токов утечки переменного тока позволяют быстро и безопасно измерять сопротивление заземления и выполнять проверки на наличие тока утечки переменного тока в помещении и на улице.
78 | GCT-79040 - измеритель сопротивления заземляющих устройств |  | 257880 | GCT-79040 - является измерителем сопротивления низкоомных цепей заземления (переходного сопротивления, металлосвязи). Прибор обеспечивает автономную работу как самостоятельный блок в качестве миллиомметра или в сочетании с многофункциональным тестером электробезопасности GPT-79000 для выполнения дополнительных тестов ACW/DCW/IR до, после или одновременно тестом металлосвязи (только режим ACW/DCW). При совместной работе GCT-79040 с пробойной установкой серии GPT-79000* тестер использует специальный порт LINK и набор команд удаленного управления для взаимодействия в режиме «Ведущий-Ведомый» (master-slave). Измеритель GCT79040 выступает в роли ведущего устройства, а пробойная установка GPT-79000 серии при этом является ведомым блоком. Имеется возможность сохранения во внутренней памяти GCT-79040 до 100 настроек испытаний с ручным запуском (manual), что позволяет при испытаниях обеспечить соответствие измерителя любому из стандартов безопасности, включая IEC, EN, UL, CSA, GB, JIS и другие.
79 | KEW 4102A - аналоговый измеритель сопротивления заземления | + | По запросу | Диапазон измерения: 0-12 Ом/0-120 Ом/0-1200 Ом; Разрешение: 0,2 Ом; Напряжение заземления: Диапазон измерения: 0…30 В АС 50…60 Гц; Разрешение: 0,2 В; Габаритные размеры: 105х158х70 мм; Масса: 600 г.
80 | KEW 4105A - измеритель сопротивления заземления | + | По запросу | Диапазон измерения: 0-20 Ом/0-200 Ом/0-2000 Ом; разрешение: 0,01 Ом; тест. сигнал: 820 Гц, 3 мА; погрешность: ± 2 %.
81 | KEW 4105DL - цифровой измеритель параметров сопротивления заземления |  | По запросу | KEW 4105DL - измеритель сопротивления заземления, который предназначен для тестирования контура заземления линий распределения электроэнергии, внутренней системы электропроводки, электрических приборов. Данный прибор также имеет режим напряжения заземления, что позволяет проводить измерения напряжения заземления.
82 | KEW 4106 - измеритель сопротивления заземления и удельного сопротивления грунта |  | По запросу | Измеритель сопротивления заземления и удельного сопротивления.
83 | KEW 4200 - измеритель сопротивления заземления |  | По запросу | Сопротивление изоляции от 0,05 до 1200 Ом; возможность измерения сопротивления заземления с помощью клещей; возможность выбора замера тока при измерении сопротивления заземления; определение действующего значения переменного тока от 1 мА до 30 А; автоматическое отключение питания; память (100 измерений); подсветка дисплея; функция запоминания данных; соответствует международным требованиям безопасности IEC 61010 -1:2001; степень загрязнения 2 CAT.III 300V; обхват клещей 32мм
84 | KEW 4202 - клещевой измеритель параметров сопротивления заземления |  | По запросу | KEW 4202 предназначен для измерения сопротивления заземления. С его помощью можно измерять сопротивление заземления зажав заземленные провода. Данный прибор также обладает функцией измерения переменного тока (АС) до 30 А (как и простые токоизмерительные клещи фирмы Kyoritsu).
85 | KEW 4300 - упрощенный цифровой измеритель сопротивления заземления |  | По запросу | KEW 4300 - упрощённый прибор для измерения сопротивления заземления (на основе 2-полюсного метода), который можно использовать для линий распределения и электрических приборов. Прибор также может измерять переменное и постоянное напряжения. При измерении переменного напряжения используется метод True RMS - истинное среднеквадратическое значение.
86 | KEW 6018 - измеритель сопротивления заземления аналоговый | + | По запросу | Модель 6018 - универсальный аналоговый тестер, предназначен для измерения сопротивления изоляции и сопротивления заземления при подаче напряжения малой величины, а также измерения переменного напряжения и напряжения заземления до 600 В.
87 | MET-1 - измеритель сопротивления заземления |  | 88800 | Многофункциональный тестер 3 в 1: бесконтактное измерение сопротивления заземления, переменного тока нагрузки и утечки.
88 | MFT1825 - многофункциональный тестер | + | По запросу | Простота выбора тестов, обозначенных цветом, и легкость использования благодаря большому яркому дисплею с подсветкой. Двухпроводное тестирование контура короткого замыкания без срабатывания УЗО для быстрого получения воспроизводимых результатов. 3-х зажимное измерение сопротивления заземления и бесстержневое тестирование для измерения сопротивления. Индикация порядка чередования фаз для проверки вращающихся машин. Тестирование без заземления 3-хфазных УЗО и УЗО типа В для промышленного применения. Уровень безопасности CAT IV по EN61010 и прочный корпус исполнения IP54.
89 | MFT1835 - многофункциональный тестер | + | По запросу | Простота выбора тестов, обозначенных цветом, и легкость использования благодаря большому яркому дисплею с подсветкой. Двухпроводное тестирование контура короткого замыкания без срабатывания УЗО для быстрого получения воспроизводимых результатов 3-х зажимное измерение сопротивления заземления и бесстержневое тестирование для измерения сопротивления. Индикация порядка чередования фаз для проверки вращающихся машин. Тестирование без заземления 3-хфазных УЗО и УЗО типа В для промышленного применения. Уровень безопасности CAT IV по EN61010 и прочный корпус исполнения IP54. Блок аккумуляторов, зарядное устройство и сетевой адаптер в комплекте.
90 | MI 3123 SMARTEC Earth/Clamp - измеритель сопротивления заземления | + | 131000 | MI 3123 – специализированный измеритель созданный для проведения испытаний на системах заземления всех типов. Для удовлетворения потребностей как можно большего числа пользователей прибор оснащен 3 методами измерения сопротивления заземляющих устройств: классический 4-х проводный (до 10 кОм), 4-х проводный в комбинации с клешами (до 10 кОм), 2-х клещевой без использования штырей (до 100 Ом). Кроме того имеется функция измерения удельного сопротивления грунта и действующего значения токов до 20 А.
91 | MI 3290 - анализатор заземления | + | цена по запросу | MI 3290 – универсальный прибор для проведения испытаний и измерений в системах заземления. Комплект прибора и его функциональные возможности формируются по желанию пользователя, что позволяет приобретать только необходимые принадлежности.
92 | MI 3290 GF - анализатор заземления (комплект для измерения шагового напряжения) | + | 983000 | MI 3290 – универсальный прибор для проведения испытаний и измерений в системах заземления. Комплект прибора и его функциональные возможности формируются по желанию пользователя, что позволяет приобретать только необходимые принадлежности.
93 | MI 3290 GL - анализатор заземления (комплект с двумя железными клещами) | + | 914000 | MI 3290 – универсальный прибор для проведения испытаний и измерений в системах заземления. Комплект прибора и его функциональные возможности формируются по желанию пользователя, что позволяет приобретать только необходимые принадлежности.
94 | MI 3290 GP - анализатор заземления (комплект с одними гибкими клещами) | + | 935000 | MI 3290 – универсальный прибор для проведения испытаний и измерений в системах заземления. Комплект прибора и его функциональные возможности формируются по желанию пользователя, что позволяет приобретать только необходимые принадлежности.
95 | MI 3290 GX1 - анализатор заземления (комплект с двумя железными клещами и одними гибкими клещами) | + | 1281000 | MI 3290 – универсальный прибор для проведения испытаний и измерений в системах заземления. Комплект прибора и его функциональные возможности формируются по желанию пользователя, что позволяет приобретать только необходимые принадлежности.
96 | MI 3290 GX4 - анализатор заземления (комплект с двумя железными клещами и четырьмя гибкими клещами) | + | 1625000 | MI 3290 – универсальный прибор для проведения испытаний и измерений в системах заземления. Комплект прибора и его функциональные возможности формируются по желанию пользователя, что позволяет приобретать только необходимые принадлежности.
97 | MI 3295 - измеритель шагового напряжения и сопротивления заземления | + | цена по запросу | MI 3295 является универсальным прибором для испытаний систем заземления. Установка позволяет измерить контактное, шаговое напряжение, удельное сопротивление грунта, сопротивление заземляющих устройств.
98 | MI 3295 - измеритель шагового напряжения и сопротивления заземления (стандартный комплект) | + | 1026000 | MI 3295 является универсальным прибором для испытаний систем заземления. Установка позволяет измерить контактное, шаговое напряжение, удельное сопротивление грунта, сопротивление заземляющих устройств.
99 | MI 3295M - измерительный блок |  | 168000 | MI 3295 является универсальным прибором для испытаний систем заземления. Установка позволяет измерить контактное, шаговое напряжение, удельное сопротивление грунта, сопротивление заземляющих устройств.
100 | MI 3295S - генерирующая станция |  | 975000 | MI 3295 является универсальным прибором для испытаний систем заземления. Установка позволяет измерить контактное, шаговое напряжение, удельное сопротивление грунта, сопротивление заземляющих устройств.
101 | MPI-502 - измеритель параметров электробезопасности электроустановок | + | 112440 | Измерители параметров электробезопасности электроустановок MPI-502 предназначены для измерения: Действующего значения фазного и междуфазного напряжения переменного тока; Частоты переменного тока; Полного сопротивления цепи «фаза — нуль», «фаза — фаза», «фаза — защитный проводник» без отключения источника питания; Полного сопротивления цепи «фаза — защитный проводник» без отключения источника питания и срабатывания УЗО; Силы тока отключения устройства защитного отключения для синусоидального дифференциального тока; Силы тока отключения УЗО для дифференциального пульсирующего однонаправленного тока; Времени отключения сети при срабатывании УЗО; Сопротивления защитного заземления; Напряжения прикосновения относительно номинального дифференциального тока; Сопротивления защитных проводников; Электрического сопротивления малым током; Для вычисления: Активного и реактивного сопротивления цепи «фаза — нуль», «фаза — фаза», «фаза — защитный проводник»; Силы тока цепи «фаза-нуль», «фаза — фаза», «фаза — защитный проводник». Для контроля: Целостности (наличия) нулевого и защитного проводников (до начала измерений). Для проверки; Для запоминания и передачи в компьютер данных измерений и вычислений.
102 | MPI-525 - измеритель параметров электробезопасности электроустановок | + | 336600 | Измерение параметров петли короткого замыкания; тестирование параметров УЗО АС, А и В типов; измерение сопротивления изоляции до 10 ГОм напряжением до 2500 В; измерение переходных сопротивлений контактов и проводников постоянным током не менее 200 мА с разрешением 0,01 Ом; измерение сопротивления заземляющих устройств трехполосным методом; контроль последовательности чередования фаз и перекоса фаз по напряжению; память результатов измерений 990 ячеек; передача данных в компьютер (USB).
103 | MPI-530 - измеритель параметров электробезопасности электроустановок | + | 289200 | Измерители применяются при наладке и эксплуатационном контроле состояния сети электропитания, а также при приемо-сдаточных и сертификационных испытаниях электроустановок зданий.
104 | MRU-120 - измеритель параметров заземляющих устройств | + | 204900 | Измерение сопротивления проводников присоединения к земле и выравнивания потенциалов (металлосвязь) (2p); измерение сопротивления заземляющих устройств по трёхполюсной схеме (3p); измерение сопротивления заземляющих устройств по четырехполюсной схеме (4p); измерение сопротивления многократных заземляющих устройств без разрыва цепи заземлителей (с применением токоизмерительных клещей); измерение сопротивления заземляющих устройств методом двух клещей; измерение удельного сопротивления грунта методом Веннера с возможностью выбора расстояния между измерительными электродами; высокая помехоустойчивость; сохранение результатов измерений в память; подключение измерителя к компьютеру (USB); совместимость с программой СОНЭЛ Протоколы; степень защиты корпуса — IP54.
105 | MRU-200 - измеритель параметров заземляющих устройств | + | 332040 | MRU-200 — это многофункциональный измеритель, позволяющий всесторонне охарактеризовать электрическое состояние заземляющих устройств (ЗУ) и молниезащит. В данном приборе реализованы все существующие методы контроля параметров ЗУ. Впервые для определения характеристик молниезащит (громоотводов) используется импульсный метод измерения динамического сопротивления. Также MRU-200 дает ряд возможностей по проведению измерений бесконтактным методом, что особенно актуально в городских условиях, где отсутствует возможность для использования вспомогательных электродов.
106 | MRU-200-GPS - измеритель параметров заземляющих устройств | + | 348840 | MRU-200 GPS — это многофункциональный измеритель, позволяющий всесторонне охарактеризовать электрическое состояние заземляющих устройств (ЗУ) и молниезащит. В данном приборе реализованы все существующие методы контроля параметров ЗУ. Впервые для определения характеристик молниезащит (громоотводов) используется импульсный метод измерения динамического сопротивления. Также MRU-200 дает ряд возможностей по проведению измерений бесконтактным методом, что особенно актуально в городских условиях, где отсутствует возможность для использования вспомогательных электродов.
107 | MS5209 - измеритель сопротивления заземления аналоговый |  | 12211.29
108 | PDR4000 - измеритель сопротивления заземления |  | По запросу
109 | T-2000 - тестер трансформаторов тока и напряжения (напряжение 3000В, комплект кабелей №15110) | + | По запросу | T-2000 тестер трансформаторов тока и напряжения Многофункциональная система для проверки трансформаторов тока ТТ , трансформаторов напряжения ТН , силовых трансформаторов , реле токов, электросчетчиков,преобразователей и устройств заземления. Напряжение переменное до 3000В (AC), переменный ток до 3000А , функция микроомметра током до 400А DC, функция осциллографа , RS232 порт , сохранение результатов в памяти, бесплатное программное обеспечение.
110 | T-2000 - тестер трансформаторов тока и напряжения (напряжение 1200В, комплект кабелей №15110 ) | + | По запросу | T-2000 тестер трансформаторов тока и напряжения Многофункциональная система для проверки трансформаторов тока ТТ , трансформаторов напряжения ТН , силовых трансформаторов , реле токов, электросчетчиков,преобразователей и устройств заземления. Напряжение переменное до 3000В (AC), переменный ток до 3000А , функция микроомметра током до 400А DC, функция осциллографа , RS232 порт , сохранение результатов в памяти, бесплатное программное обеспечение.
111 | T-2000 E - тестер трансформаторов тока и напряжения (напряжение 1200В, комплект кабелей №16110 ) | + | По запросу | T-2000 тестер трансформаторов тока и напряжения Многофункциональная система для проверки трансформаторов тока ТТ , трансформаторов напряжения ТН , силовых трансформаторов , реле токов, электросчетчиков,преобразователей и устройств заземления. Напряжение переменное до 3000В (AC), переменный ток до 3000А , функция микроомметра током до 400А DC, функция осциллографа , RS232 порт , сохранение результатов в памяти, бесплатное программное обеспечение.
112 | TE-30 - измеритель параметров заземляющих устройств | + | 99780 | Прибор позволяет измерять параметры ЗУ как классическими методами (3-х или 4-х полюсная схема), так и бесконтактным (метод двух клещей), что особенно актуально в городских условиях, где отсутствует возможность для использования вспомогательных электродов.
113 | UNI-T UT521 - измеритель сопротивления заземления цифровой |  | 20468.45 | Прибор UNI-T UT521 оснащен микроконтроллером с высокой точностью и надежностью, и может измерять параметры различных заземляющих систем электрических установок, устройств грозовой защиты , распределительных устройств и т.д. Кроме того, он может выполнять измерение переменного напряжения помех в земле.
114 | UNI-T UT522 - измеритель сопротивления заземления цифровой |  | 19770.66 | Прибор UNI-T UT522 оснащен микроконтроллером с высокой точностью и надежностью, и может измерять параметры различных заземляющих систем электрических установок, устройств грозовой защиты , распределительных устройств и т.д. Кроме того, он может выполнять измерение переменного напряжения помех в земле.
115 | UNI-T UT526 - тестер УЗО, измеритель заземления и сопротивления изоляции цифровой |  | 20933.64 | UNI-T UT526 – многофункциональный цифровой измерительный прибор новой конструкции, с интегрированными аналоговой интегральной схемой, цифровой схемой и микропроцессором, которые позволяют измерять параметры устройств защитного отключения (УЗО), заземления, сопротивление изоляции, постоянное и переменное напряжение.
116 | Victor 4106A - измеритель сопротивления заземления |  | По запросу | Измерение сопротивления заземления: Диапазон измерения: 0.02 Ом ～ 1999 Ом; Метод измерения: 3-полюсный метод, 4-полюсный метод; Минимальное разрешение: 0.01 Ом; Базовая точность: 5%. Измерение удельного сопротивления почвы (ρ): Диапазон измерения: 0.01 Ом•м ～ 376.8 кОм•м; Интервал вспомогательных заземляющих стержней, диапазон настройки: 1 м ~ 30 м. Истинное среднеквадратичное (TrueRMS) значение переменного напряжения EV: Диапазон измерения: 0 ~ 50 В; Полоса пропускания переменного тока: 40 Гц ~ 200 Гц; Базовая точность измерения: 2%. Другие функции: Для измерения сопротивления заземления используется испытание на возбуждение прямоугольной волны, максимальное напряжение холостого хода составляет 50 В (пик-пик), а ток короткого замыкания составляет
1.8.1 Аксессуары к измерителю сопротивления заземления DET4TC2
1 | MVC1010 - клещи по напряжению для DET4TC2 |  | По запросу | Датчик тока MCC1010 и MVC1010 предназначен для измерений переменного тока до 1000 A с коэффициентом деления 1000:1. Датчик обеспечивает высокую точность (погрешность 0,3% при полном диапазоне измерений) и незначительный сдвиг фазы (0,7° при полном диапазоне измерений), поэтому применим для измерения мощности, электроэнергии и качества электроэнергии. Такие высокие эксплуатационные характеристики достигаются благодаря высокопроницаемому сплаву FeNi, из которого изготовлены магнитные сердечники. Минимальное установленное сопротивление (нагрузка) 1 Ω должно обеспечиваться инструментом, подсоединенным к MCC1010 и MVC1010. Выходные клеммы MCC1010 и MVC1010 защищены ограничительной схемой напряжения, обеспечивающей безопасное напряжение прикосновения при всех номинальных условиях. MCC1010 и MVC1010 относится к категории безопасности CATIV 600 В, в соответствии с международным стандартом IEC 61010.
2 | MСC1010 - токовые клещи для DET4TC2 |  | По запросу | Датчик тока MCC1010 и MVC1010 предназначен для измерений переменного тока до 1000 A с коэффициентом деления 1000:1. Датчик обеспечивает высокую точность (погрешность 0,3% при полном диапазоне измерений) и незначительный сдвиг фазы (0,7° при полном диапазоне измерений), поэтому применим для измерения мощности, электроэнергии и качества электроэнергии. Такие высокие эксплуатационные характеристики достигаются благодаря высокопроницаемому сплаву FeNi, из которого изготовлены магнитные сердечники. Минимальное установленное сопротивление (нагрузка) 1 Ω должно обеспечиваться инструментом, подсоединенным к MCC1010 и MVC1010. Выходные клеммы MCC1010 и MVC1010 защищены ограничительной схемой напряжения, обеспечивающей безопасное напряжение прикосновения при всех номинальных условиях. MCC1010 и MVC1010 относится к категории безопасности CATIV 600 В, в соответствии с международным стандартом IEC 61010.
1.8.2 Аксессуары к измерителю сопротивления заземлений Ф4103-М1
1 | П4126-М2 - комплект принадлежностей к прибору Ф4103-М1 |  | 21240 | Комплект принадлежностей предназначен для работы с измерителем сопротивления заземлений Ф4103-М1 или другими измерителями, обеспечивающими работоспособность при таких же как у Ф4103-М1 или больших значений сопротивлений вспомогательных электродов.
1.8.3 Аксессуары к измерителям Sonel
1 | М1 - футляр |  | 2280 | Футляр М1 предназначен для упаковки и транспортировки приборов MZC-200, MZC-300, MZC-303E, MRP-120, MRP-200, MIE-500, MIC-3.
2 | М13 - футляр |  | 4200 | Футляр М13 предназначен для упаковки и транспортировки приборов Sonel.
3 | М2 - футляр |  | 2280 | Футляр М2 предназначен для упаковки и транспортировки приборов MIC-1000, MIC-2500 и TDR-410.
4 | М4 - футляр |  | 2640 | Футляр М4 предназначен для упаковки и транспортировки комплектов для поиска скрытых коммуникаций LKZ-700 и LKZ-710.
5 | М6 - футляр |  | 6960 | Футляр М6 предназначен для упаковки и транспортировки приборов MZC-304, MRP-201, MIC-10, MIC-30, MPI-502, LKZ-700, LKZ-720.
6 | Оформление дополнительной гарантии - на измерительные приборы SONEL |  | По запросу | +2 года гарантии на измерительные приборы SONEL.
7 | СОНЭЛ Протоколы 2.0 - программа автоматического формирования протоколов испытаний электроустановок |  | 47060 | Импорт данных с измерительного прибора в соответствующие формы протоколов; создание библиотек тестовых точек, измерителей, объектов, а также лиц, осуществляющих измерения; соответствие разделам ПУЭ, ГОСТ 50571; хранение полученных данных и создание электронного архива документов; печать протоколов и/или сохранение в формате PDF; интуитивный интерфейс, удобство и простота эксплуатации.
8 | AC-16 - адаптер |  | 13320 | Адаптер AC-16 предоставляет пользователю удобное соединение с однофазной электрической сетью при проведении измерения напряжения и силы тока, которая протекает в подключенном к адаптеру электроприемнике. Предназначен для совместного использования с токоизмерительными клещами.
9 | AGT-16P - адаптер |  | 10980 | Предназначен для подключения измерителей SONEL к промышленному трехфазному терминалу электрической сети TN-S с номинальным током 16 А.
10 | AGT-16T - адаптер |  | 13320 | Предназначен для подключения измерителей SONEL к промышленному однофазному терминалу электрической сети TN-S с номинальным током 16 А.
11 | AGT-16С - адаптер |  | 13320 | Предназначен для подключения измерителей SONEL к промышленному трехфазному терминалу электрической сети TN-C с номинальным током 16 А.
12 | AGT-32P - адаптер |  | 12120 | Предназначен для подключения измерителей SONEL к промышленному трехфазному терминалу электрической сети TN-S с номинальным током 32 А.
13 | AGT-32T - адаптер |  | 14880 | Предназначен для подключения измерителей SONEL к промышленному однофазному терминалу электрической сети TN-S с номинальным током 32 А.
14 | AGT-32С - адаптер |  | 14880 | Предназначен для подключения измерителей SONEL к промышленному трехфазному терминалу электрической сети TN-C с номинальным током 32 А.
15 | AGT-63P - адаптер |  | 27600 | Предназначен для подключения измерителей SONEL к промышленному трехфазному терминалу электрической сети TN-S с номинальным током 63 А.
16 | AR-468 - комплект измерительных разъемов для фазных и нулевых шин |  | 2000
17 | AutoISO-1000 - адаптер |  | 41820 | Используется приборами MPI-510, MPI-511 при автоматическом проведении измерения сопротивления изоляции между всеми парами жил в трех, четырех и пятижильных кабелях .
18 | AutoISO-1000A - адаптер |  | 44400 | Используется прибором MPI-508 при автоматическом проведении измерения сопротивления изоляции между всеми парами жил в трех, четырех и пятижильных кабелях.
19 | AutoISO-1000C - адаптер |  | 41820 | Адаптер AutoISO-1000C используется приборами MPI-520, MPI-530 и MPI-530-IT при автоматическом проведении измерения сопротивления изоляции между всеми парами жил в трех, четырех и пятижильных кабелях.
20 | AutoISO-2500 - адаптер |  | 52920 | Используется прибором MPI-525 при автоматическом проведении измерения сопротивления изоляции между всеми парами жил в трех, четырех и пятижильных кабелях.
21 | AutoISO-5000 - адаптер |  | 192000 | Адаптер AutoISO-5000 не является измерителем устройством, а выполняет функцию адаптера, подключаемого к приборам для измерения сопротивления изоляции серии MIC.
22 | AZ-1 - адаптер для подключения к однофазной сети |  | 4080 | Адаптер для подключения к однофазной сети AZ-1.
23 | C-2 - клещи измерительные |  | 35400 | Клещи измерительные C-2 используются совместно с приборами MPI-510, MPI-511 для регистрации тока, потребляемого электроприемником и c приборами MRU-100, MRU-101 при измерении сопротивления многократных заземлителей.
24 | C-3 - клещи измерительные |  | 32400 | Токоизмерительные клещи, используемые совместно с приборами.
25 | C-5 - клещи измерительные |  | 58800 | Измерительные клещи C-5 предназначены для использования с анализаторами PQM-700, PQM-702, PQM-710, PQM-711, ТМС-6500 и ТМС-6700. Позволяют проводить регистрацию значений постоянного и переменного тока. Имеют диаметр обхвата - 39 мм.
26 | C-6A - клещи измерительные |  | 59400 | Клещи измерительные​ С-6А​ предназначены для работы с анализаторами параметров качества электрической энергии PQM-7XX, а также измерителями параметров электробезопасности электроустановок MPI-530 и MPI-530-IT.
27 | C-7 - клещи измерительные |  | 69600 | Измерительные клещи C-7 предназначены для использования с анализаторами серии PQM-7XX. Имеют диаметр обхвата - 24 мм.
28 | C-8 - клещи измерительные |  | 36000 | Предназначены для использования совместно с комплектом для поиска скрытых коммуникаций LKZ-720 для бесконтактного подключения приёмника.
29 | C13 - кабель двухпроводный 2,1м с разъемами &quot;банан&quot;/IEC |  | 13200 | Кабель двухжильный 2,1 м с разъёмами «банан»/С13 предназначен для работы с системами контроля токов утечки и параметров безопасности электрических приборов PAT-815 и PAT-820.
30 | C19 - кабель сетевой стандарта IEC |  | 3120 | Кабель сетевой стандарта IEC С19 предназначен для работы с приборами ТМС-6500, ТМС-6700, PAT-815, PAT-820.
31 | EVSE-01 - адаптер |  | 115800
32 | F-2А - клещи гибкие |  | 57600 | Клещи гибкие F-2А предназначены для измерения силы переменного тока А. Имеют диаметр обхвата - 250 мм. Для работы с измерителями параметров заземляющих устройств MRU-200 и MRU-200-GPS, анализаторами параметров качества электрической энергии PQM-7XX, а также измерителями параметров электробезопасности электроустановок MPI-530 и MPI-530-IT.
33 | F-3А - клещи гибкие |  | 32400 | Клещи гибкие F-3А​ предназначены для измерения силы переменного тока А. Имеют диаметр обхвата - 130 мм. Для работы с измерителями параметров заземляющих устройств MRU-200 и MRU-200-GPS, анализаторами параметров качества электрической энергии PQM-7XX, а также измерителями параметров электробезопасности электроустановок MPI-530 и MPI-530-IT.
34 | L1 - футляр |  | 9960 | Футляр L1 предназначен для приборов MZC-310S, MMR-6XX, MPI-510, MPI-511, MIC-5000.
35 | L10 - футляр |  | 8280 | Футляр L10 для хранения и транспортировки измерителя ТЕ-30 и аксессуаров к нему.
36 | L12 - футляр |  | 8280 | Футляр L12 предназначен для переноски и хранения микроомметров ТМС-6500 и ТМС-6700.
37 | L2 - футляр |  | 7920 | Предназначен транспортировки приборов: MRU-120, MRU-200, MRU-200-GPS, MPI-520, MPI-525, MPI-530, MPI-530-IT.
38 | L4 - футляр |  | 8400 | Футляр L4 для переноски прибора и аксессуаров: MIC-2505, MIC-2510, MIC-5005 (для аксессуаров), MIC-5010 (для аксессуаров), MIC-5050 (для аксессуаров), MIC-10k1 (для аксессуаров), MZC-305, MRU-20, MPI-505.
39 | L5 - футляр |  | 9960 | Футляр L5 для переноски прибора и аксессуаров PQM-700 и PAT-806.
40 | L7 - футляр |  | 16200 | Футляр L7 предназначен для переноски прибора и аксессуаров MIC-5005, MIC-5010, MIC-5050, MIC-10k1.
41 | Li-ion SONEL-27 7,2V - аккумуляторная батарея |  | 21120
42 | LKO720/C8 - переходник для LKZ-720 |  | 5640 | LKO720/C8 - переходник для LKZ-720.
43 | LR14 - отсек для батареек |  | 2880 | Отсек LR14 для использования в качестве элементов питания обычные батарейки или аккумуляторы типоразмером LR14. Данный отсек можно использовать взамен стандартного аккумулятора в приборах MRU-120, MRU-200, MPI-520, MPI-525, MPI-530. Если использовать аккумуляторы, то зарядку необходимо производить во внешнем зарядном устройстве.
44 | M8 - футляр |  | 5640 | Футляр M8 для прибора с отделение под аксессуары. Предназначен для упаковки и транспортировки приборов TM-2501 и ТМ-5001.
45 | N-1 - клещи передающие |  | 62400 | Клещи передающие N-1 предназначены для проведения бесконтактного измерения сопротивления заземляющих устройств. Измерение производится совместно с клещами измерительными C-3.
46 | NiCd SONEL-02 9,6V - аккумуляторная батарея |  | 17880 | Никель-кадмиевый аккумулятор NiCd SONEL-02 9,6V для питания приборов MIC-1000 и MIC-2500. Выходное напряжение: 9,6 В. Емкость: 1800 мАч. Поставляется с задней крышкой корпуса прибора и имеет специальный разъем подключения. Замену аккумулятора можно проводить самостоятельно, согласно описанию в руководстве по эксплуатации.
47 | NiMH SONEL-03 4,8V - аккумуляторная батарея |  | 19980 | Никель-металл-гидридный NiMH SONEL-03 4,8V аккумулятор для питания приборов серии MMR-6XX. Выходное напряжение 4,8 В. Имеет стандартный разъем для подключения к прибору, оснащен термодатчиком. Замену аккумулятора можно проводить самостоятельно, согласно описанию в руководстве по эксплуатации.
48 | NiMH SONEL-04 9,6V - аккумуляторная батарея |  | 7320 | Никель-металл-гидридный аккумулятор NiMH SONEL-04 9,6V с выходным напряжением 9,6 В используется для питания приборов LKN-700, TM-2501, TE-30. Емкость: 2100 мАч.
49 | NiMH SONEL-05 7,2V - аккумуляторная батарея |  | 12000 | Никель-металл-гидридный (Ni-MH) аккумулятор WAAKU05 для питания приборов MPI-508, MPI-511, MRU-101, MRU-105, MIC-5000. Выходное напряжение 7,2 В, оснащен термодатчиком. Емкость 3200 мАч. Замену аккумулятора можно проводить самостоятельно, согласно описанию в руководстве по эксплуатации.
50 | NiMH SONEL-07 4,8V - аккумуляторная батарея |  | 21120 | Никель-металл-гидридный аккумулятор WAAKU07 для питания приборов MRU-120, MRU-200, MPI-520, MPI-525, MPI-530. Выходное напряжение – 4,8 В. Емкость – 4200 мАч. Поставляется с задней крышкой корпуса прибора, оборудован температурным датчиком. Замену аккумулятора можно проводить самостоятельно, согласно описанию в руководстве по эксплуатации.
51 | NiMH SONEL-10 9,6V - аккумуляторная батарея |  | 19980 | Никель-металл-гидридный аккумулятор NiMH SONEL-10 9,6V для питания приборов MIC-2505 и MIC-2510. Выходное напряжение – 9,6 В. Поставляется с задней крышкой корпуса прибора, оборудован температурным датчиком. Замену аккумулятора можно проводить самостоятельно, согласно описанию в руководстве по эксплуатации.
52 | OR-1 (USB) - беспроводной интерфейс |  | 10800 | Беспроводной интерфейс OR-1 (USB) предназначен для беспроводного соединения персонального компьютера и ряда моделей приборов SONEL с целью импорта результатов измерений. Подходит для работы с приборами MRP-201, MIC-2510, MPI-525, PQM-701, PQM-702, PQM-703.
53 | S1 - футляр |  | 2820 | Футляр S1 предназначен для упаковки и транспортировки приборов: CMM-10, CMP-1, CMP-200, CMP-400, CMP-401, TKF-12, TKF-13.
54 | S2 - футляр |  | 4200 | Футляр S2 предназначен для упаковки и транспортировки измерителей напряжения P-1, P-2 и сопротивления электроизоляции MIC-2.
55 | SP-4 - провод измерительный 1,8 м с контактом |  | 4320
56 | ST-1 - температурный зонд |  | 8400 | Температурный зонд ST-1 предназначен для измерения температуры окружающей среды. Используется совместно с MIC-10k1, MIC-2510 и MIC-5050.
57 | ST-3 - температурный зонд |  | 11040 | Температурный зонд ST-3 для TMC-650, ТМС-6500 и ТМС-6700.
58 | TWR-1 - адаптер для тестирования устройств защитного отключения (УЗО) |  | 34680 | Адаптер TWR-1 предназначен для быстрой и однозначной проверки работоспособности устройств защитного отключения (УЗО) в цепи питания, к которой подключен тестер.
59 | TWR-1J - адаптер для тестирования устройств защитного отключения (УЗО) |  | 34680 | Адаптер для тестирования устройств защитного отключения (УЗО) TWR-1J предназначен для быстрой и однозначной проверки работоспособности устройств защитного отключения (УЗО). Использование совместно с измерителями серии MPI и MRP-201.
60 | WA3PR2SON1KRRU - набор измерительных аксессуаров (провода, зонды, зажим) 6 предметов |  | 14310
61 | WAADAUNI1 - адаптер с сетевой вилкой UNI-SCHUKO |  | 4680 | Предназначен для измерения приборами типа MRP-120, MRP-200, MIE-500 напряжения, параметров устройств защитного отключения и петли короткого замыкания в цепях L-N, L-PE.
62 | WAFUTL3 - футляр для двух зондов 80см |  | 2820 | Предназначен для хранения и переноски зондов длиной 80 см. Для приборов серии MRU-XXX, ТЕ-30, LKZ-700, LKZ-720, MPI-520, MPI-525 и MPI-530.
63 | WAKRO4KRU - комплект зажимов крокодил изолированных 4 штуки |  | 8640
64 | WAKROBL20K01 - зажим &quot;Крокодил&quot; изолированный черный K01 |  | 2400 | Зажим типа «крокодил» K01 WAKROBL20K01 используется для подключения оборудования SONEL к открытым токоведущим частям. Проводники подключаются с использованием разъема типа «банан». Максимальный диаметр – 25 мм. Зажимы выполнены из прочного пластика и имеют двойную усиленную изоляцию CAT III 1000V. Максимальный ток – 20 А. Для использования с приборами ТМ-2501, MZC-200, MIC-2500, серии LKZ-7XX, серии MRU-XXX, серии PQM-XXX и ТЕ-30.
65 | WAKROBL30K03 - зажим «крокодил» изолированный черный |  | 2400 | Зажим «крокодил» изолированный черный WAKROBL30K03 предназначен для непосредственного соединения измерительных проводов приборов MZC-310S, MMR-600, MMR-610, MMR-620, MMR-630 с измеряемыми объектами.
66 | WAKROBU20K02 - зажим &quot;Крокодил&quot; изолированный голубой K02 |  | 2400 | Зажим типа «крокодил» K02 WAKROBU20K02 используется для подключения оборудования SONEL к открытым токоведущим частям. Проводники подключаются с использованием разъема типа «банан». Максимальный диаметр – 25 мм. Зажимы выполнены из прочного пластика и имеют двойную усиленную изоляцию CAT III 1000V. Максимальный ток – 20 А. Предназначен для работы с приборами ТМ-2501, LKZ-720, MIC-10, MIC-30, MRU-20, MPI-502, MPI-525, MPI-520, MZC-305, PQM-710, PQM-711, PQM-703, PQM-702, PQM-700.
67 | WAKROKELK06 - зажим &quot;крокодил&quot; изолированный Кельвина К06 |  | 9600 | Зажим крокодил Кельвина WAKROKELK06 используется для подключения приборов к объекту измерения по 4-х полюсной схеме. Применяется совместно с приборами серии MMR и прибором MZC-310S. Подключение к измерителю осуществляется проводниками через 2 (два) стандартных разъема типа «банан»: первый – токовый, второй – потенциальный. Зажим оснащен мощной пружиной, которая позволяет минимизировать контактное сопротивление и повысить точность и стабильность результатов измерения.
68 | WAKRORE20K02 - зажим &quot;крокодил&quot; изолированный красный K02 |  | 2400 | Зажим типа «крокодил» WAKRORE20K02 используется для подключения оборудования SONEL к открытым токоведущим частям. Проводники подключаются с использованием разъема типа «банан». Максимальный диаметр – 25 мм. Зажимы выполнены из прочного пластика и имеют двойную усиленную изоляцию CAT III 1000V. Максимальный ток – 20 А. Предназначен для работы с приборами ТМ-2501, LKZ-720, MIC-10, MIC-30, MRU-200-GPS, MRU-200, MRU-120, MPI-502, MPI-525, MPI-530-IT, MPI-530, MPI-520, MZC-305, PQM-710, PQM-711, PQM-703, PQM-702, PQM-700.
69 | WAKROYE20K02 - зажим &quot;крокодил&quot; изолированный жёлтый K02 |  | 2400 | Зажим типа «крокодил» K02 используется для подключения оборудования SONEL к открытым токоведущим частям. Проводники подключаются с использованием разъема типа «банан». Максимальный диаметр – 25 мм. Зажимы выполнены из прочного пластика и имеют двойную усиленную изоляцию CAT III 1000V. Максимальный ток – 20 А. Для использования с приборами MZC-304, MIC-2500, серии LKZ-7XX, серии MPI-XXX и серии PQM-XXX.
70 | WAPOZSZE1 - ремни &quot;свободные руки&quot; |  | 2880 | Ремни "свободные руки" WAPOZSZE1 предназначены для освобождения рук при проведении измерений приборами.
71 | WAPOZSZE2 - ремень для переноски прибора |  | 1440 | Ремень для переноски приборов WAPOZSZE2 предназначен для использования с MRU-20, MIC-2505, MIC-2510, MZC-305, MPI-505.
72 | WAPOZSZE4 - ремень для переноски M1 |  | 2400 | Предназначен для переноски прибора. Возможно повесить на шею. Используется с приборами ТС-20, MZC-304, MRP-201, MIC-10, MIC-30, MPI-502.
73 | WAPOZSZEKPL - комплект ремней &quot;свободные руки&quot; |  | 2640 | Комплект ремней WAPOZSZEKPL предназначен для освобождения рук при проведении измерений приборами MRU-120, MRU-200, MPI-520 и MPI-525.
74 | WAPOZSZP1 - катушка для намотки измерительного провода |  | 2940 | Катушка для намотки измерительного провода WAPOZSZP1 предназначена для намотки проводников различной длины.
75 | WAPOZUCH1 - крепеж &quot;свободные руки&quot; |  | 1800 | Крепеж WAPOZUCH1 предназначен для подвешивания измерителя. Используется совместно с приборами: TC-20, MZC-304, MRP-201, MIC-10, MIC-30, MPI-502.
76 | WAPRKRBLRU - комплект провод измерительный 1,2 м и зажим &quot;Крокодил&quot; черный |  | 5130
77 | WAPRKRBUBRU - комплект провод измерительный 1,2 м и зажим &quot;Крокодил&quot; голубой |  | 5130
78 | WAPRKRRERU - комплект провод измерительный 1,2 м и зажим &quot;Крокодил&quot; красный |  | 5130
79 | WAPRKRYERU - комплект провод измерительный 1,2 м и зажим &quot;Крокодил&quot; желтый |  | 5130
80 | WAPRZ002DZBB - комплект измерительных проводов 2м с разъемами &quot;банан&quot; |  | 6960 | Комплекта измерительных проводов с разъемами "банан" WAPRZ002DZBB предназначен для проведения измерений передающими клещами N-1 приборами MRU-120, MRU-200, MRU-200-GPS, ТЕ-30.
81 | WAPRZ003BLI1 - кабель токовый 3м 200 А чёрный I1 |  | 14400 | Кабель токовый 3 м I1 200 А чёрный WAPRZ003BLI1 для проведения измерений микроомметрами ТМС-6500 и ТМС-6700.
82 | WAPRZ003BLI2 - кабель токовый 3м 200 А чёрный I2 |  | 14400 | Кабель токовый 3 м I2 200 А чёрный WAPRZ003BLI2​ для проведения измерений микроомметрами ТМС-6500 и ТМС-6700.
83 | WAPRZ003BUBBU1 - провод измерительный 3м с разъёмами «банан» 1 кВ голубой U1 |  | 4200 | Провод измерительный 3 м с разъёмами «банан» U1 1 кВ голубой WAPRZ003BUBBU1 для работы с микроомметрами ТМС-6500 и ТМС-6700.
84 | WAPRZ003BUBBU2 - провод измерительный 3м с разъёмами «банан» 1 кВ голубой U2 |  | 4200 | Провод измерительный 3 м с разъёмами «банан» U2 1 кВ голубой WAPRZ003BUBBU2 для работы с микроомметрами ТМС-6500 и ТМС-6700.
85 | WAPRZ003DZBB - кабель двухпроводный 3м |  | Снят с производства | Кабель двухпроводный WAPRZ003DZBB предназначен для проведения измерений приборами типа MZC-310S, MMR-6XX, TMC-650 параметров электрических цепей четырехполюсным методом. В комплект поставки входят две пары измерительных проводников.
86 | WAPRZ005BLBBE10K - провод измерительный 5м экранированный с разъемами &quot;банан&quot; 10кВ черный |  | 24840 | Провод измерительный 5м экранированный с разъемами "банан" 10кВ черный WAPRZ005BLBBE10K предназначен для работы с измерителями параметров электроизоляции MIC-5050, MIC-5010, MIC-5005, MIC-5000 и MIC-10k1.
87 | WAPRZ005BUBB10K - провод измерительный 5м с разъемами &quot;банан&quot; 10кВ голубой |  | 19200 | Провод измерительный с разъемами «банан» 10 кВ голубой 5 м WAPRZ005BUBB10K предназначен для работы с измерителями параметров электроизоляции MIC-5050, MIC-5010, MIC-5005, MIC-5000 и MIC-10k1.
88 | WAPRZ005REBB - провод измерительный 5м с разъемами &quot;банан&quot; красный |  | 4980 | Провод измерительный 5м с разъемами "банан" красный предназначен для проведения измерений приборами ТС-20, MZC-30Х, MPI-XXX.
89 | WAPRZ005REBB10K - провод измерительный 5м с разъемами &quot;банан&quot; 10кВ красный |  | 19200 | Провод измерительный 5м с разъемами "банан" 10кВ красный WAPRZ005REBB10K предназначен для работы с измерителями параметров электроизоляции MIC-5050, MIC-5010, MIC-5005, MIC-5000 и MIC-10k1.
90 | WAPRZ005YEBB - провод измерительный 5м с разъемами &quot;банан&quot; жёлтый |  | 4980 | Провод измерительный 5м с разъемами "банан" жёлтый WAPRZ005YEBB предназначен для проведения измерений до 1000 В приборами ТС-20, MZC-ХХХ, MPI-XXX, MIE-500.
91 | WAPRZ006BLI1 - кабель токовый 6м 200 А чёрный I1 |  | 19320 | Кабель токовый 6 м I1 200 А чёрный WAPRZ006BLI1​ для проведения измерений микроомметрами ТМС-6500 и ТМС-6700.
92 | WAPRZ006BLI2 - кабель токовый 6м 200 А чёрный I2 |  | 19320 | Кабель токовый 6 м I2 200 А чёрный WAPRZ006BLI2​ для проведения измерений микроомметрами ТМС-6500 и ТМС-6700.
93 | WAPRZ006BUBBU1 - провод измерительный 6м с разъёмами «банан» 1 кВ голубой U1 |  | 5760 | Провод измерительный 6м с разъёмами «банан» 1 кВ голубой U1 WAPRZ006BUBBU1 предназначен для работы с микроомметрами ТМС-6500 и ТМС-6700.
94 | WAPRZ006BUBBU2 - провод измерительный 6м с разъёмами «банан» 1 кВ голубой U2 |  | 5760 | Провод измерительный 6 м с разъёмами «банан» U2 1 кВ голубой.
95 | WAPRZ010BLBBE10K - провод измерительный 10м экранированный с разъемами &quot;банан&quot; 10кВ черный |  | 36600 | Провод измерительный 10м экранированный с разъемами "банан" 10кВ черный WAPRZ010BLBBE10K​ предназначен для работы с измерителями параметров электроизоляции MIC-5050, MIC-5010, MIC-5005, MIC-5000 и MIC-10k1.
96 | WAPRZ010BLI1 - кабель токовый 10м 200 А чёрный I1 |  | 23400 | Кабель токовый 10 м I1 200 А чёрный WAPRZ010BLI1 для проведения измерений микроомметрами ТМС-6500 и ТМС-6700.
97 | WAPRZ010BLI2 - кабель токовый 10м 200 А чёрный I2 |  | 23400 | Кабель токовый 10 м 200 А чёрный I2 WAPRZ010BLI2​ для проведения измерений микроомметрами ТМС-6500 и ТМС-6700.
98 | WAPRZ010BUBB10K - провод измерительный 10м с разъемами &quot;банан&quot; 10кВ голубой |  | 26400 | Провод измерительный с разъемами «банан» 10 кВ голубой 10 м WAPRZ010BUBB10K предназначен для работы с измерителями параметров электроизоляции MIC-5050, MIC-5010, MIC-5005, MIC-5000 и MIC-10k1.
99 | WAPRZ010BUBBU1 - провод измерительный 10м с разъёмами «банан» 1 кВ голубой U1 |  | 7800 | Провод измерительный 10м с разъёмами «банан» 1 кВ голубой U1 WAPRZ010BUBBU1​ предназначен для работы с микроомметрами ТМС-6500 и ТМС-6700.
100 | WAPRZ010BUBBU2 - провод измерительный 10м с разъёмами «банан» 1 кВ голубой U2 |  | 7800 | Провод измерительный 10м с разъёмами «банан» 1 кВ голубой U2 WAPRZ010BUBBU2​​ предназначен для работы с микроомметрами ТМС-6500 и ТМС-6700.
101 | WAPRZ010DZBKEL - кабель двухпроводный 10м с зажимом «Крокодил» Кельвина |  | 48600 | Кабель двухпроводный 10 м с крокодилом Кельвина WAPRZ010DZBKEL применяется совместно с микроомметром ТМС-650.
102 | WAPRZ010REBB - провод измерительный 10м с разъемами &quot;банан&quot; красный |  | 6300 | Провод измерительный 10м с разъемами "банан" красный WAPRZ010REBB предназначен для проведения измерений до 1000 В приборами ТС-20, MZC-ХХХ, MPI-XXX.
103 | WAPRZ010REBB10K - провод измерительный 10м с разъемами &quot;банан&quot; 10кВ красный |  | 26400 | Провод измерительный с разъемами «банан» 10 кВ красный 10 м WAPRZ010REBB10K​ предназначен для работы с измерителями параметров электроизоляции MIC-5050, MIC-5010, MIC-5005, MIC-5000 и MIC-10k1.
104 | WAPRZ010YEBB - провод измерительный 10м с разъемами &quot;банан&quot; жёлтый |  | 6300 | Провод измерительный 10м с разъемами "банан" жёлтый WAPRZ005YEBB предназначен для проведения измерений до 1000 В приборами ТС-20, MZC-ХХХ, MPI-XXX, MIE-500.
105 | WAPRZ015BLI1 - кабель токовый 15м 200 А чёрный I1 |  | 29400 | Кабель токовый 15 м 200 А чёрный I2 WAPRZ015BLI1​ для проведения измерений микроомметрами ТМС-6500 и ТМС-6700.
106 | WAPRZ015BLI2 - кабель токовый 15м 200 А чёрный I2 |  | 29400 | Кабель токовый 15 м 200 А чёрный I2 WAPRZ015BLI2 для проведения измерений микроомметрами ТМС-6500 и ТМС-6700.
107 | WAPRZ015BUBBSZ - провод измерительный 15м на катушке с разъёмами &quot;банан&quot; голубой |  | 6960 | Провод измерительный 15м на катушке с разъёмами "банан" голубой WAPRZ015BUBBSZ предназначен для проведения измерений сопротивления заземляющих устройств приборами серии MRU-ХХХ и MPI-520, MPI-525, MPI-530, MPI-530-IT.
108 | WAPRZ015BUBBU1 - провод измерительный 15м с разъёмами «банан» 1 кВ голубой U1 |  | 9600 | Провод измерительный 15м с разъёмами «банан» 1 кВ голубой U1 WAPRZ015BUBBU1 предназначен для работы с микроомметрами ТМС-6500 и ТМС-6700.
109 | WAPRZ015BUBBU2 - провод измерительный 15м с разъёмами «банан» 1 кВ голубой U2 |  | 9600 | Провод измерительный 15м с разъёмами «банан» 1 кВ голубой U2 WAPRZ015BUBBU2 предназначен для работы с микроомметрами ТМС-6500 и ТМС-6700.
110 | WAPRZ020BLBBE10K - провод измерительный 20м экранированный с разъемами &quot;банан&quot; 10кВ черный |  | 72600 | Провод измерительный 20м экранированный с разъемами "банан" 10кВ черный WAPRZ020BLBBE10K предназначен для работы с измерителями параметров электроизоляции MIC-5050, MIC-5010, MIC-5005, MIC-5000 и MIC-10k1.
111 | WAPRZ020BUBB10K - провод измерительный 20м с разъемами &quot;банан&quot; 10кВ голубой |  | 48600 | Провод измерительный с разъемами «банан» 10 кВ голубой 20 м WAPRZ020BUBB10K предназначен для работы с измерителями параметров электроизоляции MIC-5050, MIC-5010, MIC-5005, MIC-5000 и MIC-10k1.
112 | WAPRZ020REBB - провод измерительный 20м с разъемами &quot;банан&quot; красный |  | 6480 | Провод измерительный 20м с разъемами "банан" красный WAPRZ020REBB​ предназначен для проведения измерений до 1000 В приборами ТС-20, MZC-30Х, MPI-XXX.
113 | WAPRZ020REBB10K - провод измерительный 20м с разъемами &quot;банан&quot; 10кВ красный |  | 48600 | Провод измерительный с разъемами «банан» 10 кВ красный 20 м предназначен для работы с измерителями параметров электроизоляции MIC-5050, MIC-5010, MIC-5005, MIC-5000 и MIC-10k1.
114 | WAPRZ020REBBSZ - провод измерительный 20м на катушке с разъёмами &quot;банан&quot; красный |  | 9960 | Провод измерительный 20м на катушке с разъёмами "банан" красный WAPRZ020REBBSZ​ предназначен для проведения измерений сопротивления заземляющих устройств приборами серии MRU-ХХХ и MPI-508.
115 | WAPRZ020YEBB - провод измерительный 20м с разъемами &quot;банан&quot; жёлтый |  | 6480 | Провод измерительный 20м с разъемами "банан" жёлтый WAPRZ020YEBB​ предназначен для проведения измерений до 1000 В приборами ТС-20, MZC-ХХХ, MPI-XXX, MIE-500.
116 | WAPRZ025BUBBSZ - провод измерительный 25м на катушке с разъёмами &quot;банан&quot; голубой |  | 7440 | Провод измерительный 25м на катушке с разъёмами "банан" голубой WAPRZ025BUBBSZ предназначен для проведения измерений сопротивления заземляющих устройств приборами ТЕ-30, MRU-ХХХ и MPI-520, MPI-525, MPI-530, MPI-530-IT.
117 | WAPRZ025DZBKEL - кабель двухпроводный 25м с зажимом «Крокодил» Кельвина |  | 73980 | Кабель двухпроводный 25 м с крокодилом Кельвина WAPRZ025DZBKEL​ применяется совместно с микроомметром ТМС-650.
118 | WAPRZ025REBBSZ - провод измерительный 25м на катушке с разъёмами &quot;банан&quot; красный |  | 7440 | Провод измерительный 25м на катушке с разъёмами "банан" красный WAPRZ025REBBSZ предназначен для проведения измерений сопротивления заземляющих устройств приборами серии MRU-ХХХ и ТЕ-30.
119 | WAPRZ030REBBSZ - провод измерительный 30м на катушке с разъёмами &quot;банан&quot; красный |  | 10200 | Провод измерительный 30м на катушке с разъёмами "банан" красный WAPRZ030REBBSZ​ предназначен для проведения измерений сопротивления заземляющих устройств приборами MRU-ХХХ, MPI-520 и MPI-525.
120 | WAPRZ050YEBBSZ - провод измерительный 50м на катушке с разъёмами &quot;банан&quot; жёлтый |  | 12840 | Провод измерительный 50м на катушке с разъёмами "банан" жёлтый WAPRZ050YEBBSZ предназначен для проведения измерений сопротивления заземляющих устройств и удельного сопротивления земли приборами серии MRU, MPI.
121 | WAPRZ050YEBBSZЕ - провод измерительный 50м на катушке экранированный с разъёмами &quot;банан&quot; жёлтый |  | 29940 | Провод измерительный 50м на катушке экранированный с разъёмами "банан" жёлтый WAPRZ050YEBBSZЕ предназначен для проведения измерений сопротивления молниезащит импульсным методом приборами MRU-200 и MPI-530-IT.
122 | WAPRZ1X24PRU - комплект проводов измерительных 1,2м с разъемами банан 4 штуки |  | 11880
123 | WAPRZ1X2BLBB - провод измерительный 1,2м с разъёмами &quot;банан&quot; чёрный |  | 3300 | Провод измерительный 1,2 м с разъёмами типа «банан» чёрный предназначен для проведения измерений до 1000 В приборами MIC-10, MIC-2500, MZC-200, MZC-310S, LKZ-700, TKF-13.
124 | WAPRZ1X2BUBB - провод измерительный 1,2м с разъемами &quot;банан&quot; голубой |  | 3300 | Провод WAPRZ1X2BUBB имеет силиконовую изоляцию, которая устойчива к отрицательным температурам, а также резким перепадам температур. Обладает повышенной механической прочностью и гибкостью. Измерительные провода с разъёмами типа «банан» 4 мм применяются как с приборами компании Sonel так и с приборами других производителей.
125 | WAPRZ1X2REBB - провод измерительный 1,2м с разъемами &quot;банан&quot; красный |  | 3300 | Предназначен для проведения измерений до 1000 В.
126 | WAPRZ1X2REKAL - провод для калибровки измерительных проводов |  | 1800 | Провод WAPRZ1X2REKAL предназначен для проведения калибровки измерительных проводов приборов MZC-300 и MZC-303E.
127 | WAPRZ1X2YEBB - провод измерительный 1,2м с разъемами &quot;банан&quot; желтый |  | 3300 | Предназначен для проведения измерений до 1000 В.
128 | WAPRZ1X8BLBB - провод измерительный 1,8м экранированный с разъемами &quot;банан&quot; 5кВ черный |  | 3840 | Провод измерительный 1,8м экранированный с разъемами "банан" 5кВ черный WAPRZ1X8BLBB предназначен для проведения измерений приборами MIC-2505, MIC-2510, MIC-5000, MPI-525, ТМ-2501.
129 | WAPRZ1X8BLBBE10K - провод измерительный 1,8м экранированный с разъемами &quot;банан&quot; 10кВ черный |  | 17640 | Провод измерительный 1,8 м с разъемами "банан" 10кВ черного цвета предназначен для работы с измерителями параметров электроизоляции MIC-5005, MIC-5010, MIC-5050 и MIC-10k1.
130 | WAPRZ1X8BLKROE15KV - провод измерительный 1,8м экранированный с разъемом &quot;банан&quot; и зажимом &quot;крокодил&quot; 15кВ черный |  | 21840 | Провод измерительный 1,8м экранированный с разъемом "банан" и зажимом "Крокодил" 15кВ черный.
131 | WAPRZ1X8BUBB - провод измерительный 1,8м с разъемами &quot;банан&quot; 5кВ голубой |  | 3600 | Провод измерительный 1,8м с разъемами "банан" 5кВ голубой WAPRZ1X8BUBB предназначен для измерителя MIC-5000.
132 | WAPRZ1X8BUBB10K - провод измерительный 1,8м с разъемами &quot;банан&quot; 10кВ голубой |  | 14280 | Провод измерительный 1,8 м с разъемами "банан" 10кВ голубого цвета предназначен для работы с измерителями параметров электроизоляции MIC-5005, MIC-5010, MIC-5050 и MIC-10k1.
133 | WAPRZ1X8BUKRO15KV - провод измерительный 1,8м с разъемом &quot;банан&quot; и зажимом &quot;крокодил&quot; 15кВ голубой |  | 18240 | Провод измерительный 1,8м с разъемом "банан" и зажимом "Крокодил" 15кВ голубой.
134 | WAPRZ1X8REBB - провод измерительный 1,8м с разъемами &quot;банан&quot; 5кВ красный |  | 3600 | Провод измерительный 1,8м с разъемами "банан" 5кВ красный предназначен для проведения измерений приборами MIC-5000, MPI-525, ТМ-2501.
135 | WAPRZ1X8REBB10K - провод измерительный 1,8м с разъемами &quot;банан&quot; 10кВ красный |  | 14280 | Провод измерительный 1,8м с разъемами "банан" 10кВ красный.
136 | WAPRZ1X8REKRO15KV - провод измерительный 1,8м с разъемом &quot;банан&quot; и зажимом &quot;крокодил&quot; 15кВ красный |  | 18240 | Провод измерительный 1,8м с разъемом "банан" и зажимом "крокодил" 15кВ красный.
137 | WAPRZ2X2BLBB - провод измерительный 2,2м с разъёмами &quot;банан&quot; черный |  | 3600 | Провод измерительный 2,2м с разъёмами "банан" черный WAPRZ2X2BLBB​ предназначен для работы с анализатором параметров качества электрической энергии PQM-701, измерителем параметров заземляющих устройств ТЕ-30 и серией измерителей MRU-XXX.
138 | WAPRZCMM1 - комплект измерительных проводов CMP (CAT IV, S) |  | 4320
139 | WAPRZCMM2 - комплект измерительных проводов CMP (CAT IV, M) |  | 4800
140 | WAPRZLAD12SAM - адаптер автомобильный (12В) |  | 1800 | Устройство для зарядки элементов питания приборов MRU-120, MRU-200, MPI-525, MPI-520, ТЕ-30, ТМ-2501 от автомобильной сети.
141 | WAPRZLAD230CZ - кабель сетевой |  | 600 | Кабель сетевой WAPRZLAD230CZ предназначен для зарядки аккумуляторов приборов MIC-2505, MIC-2510, MIC-5000, MRU-ХХХ, MPI-520, MPI-525, MPI-530, MPU-1 и MMR-6XX.
142 | WAPRZMIC2500 - кабель специальный 2,5 кВ |  | 8400 | Кабель WAPRZMIC2500 предназначен для измерения сопротивления изоляции прибором MIC-2500 напряжением до 2,5кВ. Укомплектован двумя проводами красного и черного цвета.
143 | WAPRZOPTORS - кабель последовательного интерфейса OPTO-RS-232 |  | 6120 | OPTO-RS-232​ предназначен для осуществления связи с компьютером приборов типа MZC-303E, MRP-120, MRP-200, MIE-500, MIC-1000, MIC-2500.
144 | WAPRZRS232 - кабель последовательного интерфейса RS-232 |  | 2820 | Кабель последовательного интерфейса RS-232 WAPRZRS232 предназначен для связи с компьютером приборов MZC-310S, MMR-6XX, MRU-101, MPI-510, MPI-511.
145 | WAPRZUSB - кабель последовательного интерфейса USB |  | 1800 | Предназначен для связи с компьютером приборов, имеющих USB порт.
146 | WASON4ZRU - комплект зондов острых с разъемами &quot;банан&quot; 4 штуки |  | 6480
147 | WASONBDOT - зонд бесконтактный |  | 6240 | Бесконтактный зонд применяется совместно с комплектом для поиска скрытых коммуникаций LKZ-720.
148 | WASONBLOGB1 - зонд острый с разъемом &quot;банан&quot; черный |  | 1800 | Зонд острый с разъемом "банан" черный WASONBLOGB1 используется для проведения измерений полного сопротивления петли короткого замыкания, параметров УЗО, сопротивления заземлений, сопротивления низким напряжением и проверке последовательности чередования фаз, а также измерения напряжения и частоты приборами SONEL. Используется для проведения измерений приборами MZC-200, MZC-310S, MIC-10, MIC-30, LKZ-700, LKZ-710, TKF-10, TKF-11, TKF-12, TKF-13. Подключается к измерительным проводам с разъемами типа "банан".
149 | WASONBLOGB11 - зонд острый с разъемом &quot;банан&quot; черный 11 кВ |  | 2520 | Зонд острый с разъемом "банан" черный 11 кВ WASONBLOGB11 используется для проведения измерений приборами MIC-5005, MIC-5010, MIC-5050 и MIC-10k1. Подключается к измерительным проводам с разъемами типа «банан».
150 | WASONBLOGB2 - зонд острый с разъемом «банан» черный 5 кВ |  | 1800 | Зонд острый с разъемом «банан» черный 5 кВ WASONBLOGB2 используется для проведения измерений приборами ТМ-2501, ТМ-5001, MIC-2505, MIC-2510 и MPI-525. Подключается к измерительным проводам с разъемами типа «банан».
151 | WASONBUOGB1 - зонд острый с разъемом &quot;банан&quot; голубой |  | 1800 | Зонд острый с разъемом "банан" голубой WASONBUOGB1 используется для подключения измерительных и указательных приборов к тестируемой электроустановке. Имеет двойную изоляцию и категорию безопасности CAT III 1000 В. Используется совместно с измерительными проводами, имеющими разъём типа «банан» 4 мм. Используется для проведения измерений приборами ТС-20, LKZ-720, MIC-10, MIC-30, MRP-201, MPI-502, MPI-505, MPI-520, MPI-525, MPI-530, MPI-530-IT, MZC-304, MZC-305. Универсален и совместим с аксессуарами не только SONEL, но и других европейских производителей электроизмерительного оборудования.
152 | WASONDOT - зонд контактный |  | 4560 | Контактный зонд применяется для определения проводов в кабелях при использовании с комплектом LKZ-720. С одной стороны подключается к прибору, с другой стороны непосредственно к проводу, определяет передаваемый сигнал и отображает его на экране приемника LKO-720.
153 | WASONG30 - зонд измерительный для забивки в грунт 30 см |  | 2940 | Зонд измерительный для забивки в грунт 30 см WASONG30 предназначен для проведения измерений приборами ТЕ-30, LKZ-700, MRP-200, MRU-200-GPS, MRU-200, MRU-120, MRU-100, MRU-105, MRU-101, MPI 530, MPI-530-IT, MPI-525, MPI-520.
154 | WASONG80 - зонд измерительный для забивки в грунт 80 см |  | 17400 | Зонд измерительный для забивки в грунт 80 см WASONG80 предназначен для проведения измерений приборами MRU-200-GPS, MRU-200, MRU-200-GPS, MRU-120, MRU-100, MRU-105, MRU-101, LKZ-700, LKZ-720, ТЕ-30, MPI 530, MPI-530-IT, MPI-525, MPI-520.
155 | WASONKEL20GB - зонд Кельвина двухконтактный |  | 7200 | Зонд Кельвина двухконтактный WASONKEL20GB​ предназначен для проведения измерений параметров электрических цепей четырехполюсным методом. Используется для проведения измерений приборами MMR-630, MMR-620, MMR-610, MMR-600.
156 | WASONREOGB1 - зонд острый с разъемом &quot;банан&quot; красный |  | 1800 | Зонд острый с разъемом "банан" красный WASONREOGB1 используется для подключения измерительных и указательных приборов к тестируемой электроустановке. Имеет двойную изоляцию и категорию безопасности CAT III 1000 В. Используется совместно с измерительными проводами, имеющими разъём типа «банан» 4 мм. Используется для проведения измерений приборами ТС-20, MZC-300, MZC-304, MZC-305, MRP-201, MPI-502, MPI-505, MPI-520, MPI-525, MPI-530, MPI-530-IT, LKZ-720, TKF-10, TKF-11, TKF-12, TKF-13, TE-30, MRU-120, MIC-10, MIC-30. Универсален и совместим с аксессуарами не только SONEL, но и других европейских производителей электроизмерительного оборудования.
157 | WASONREOGB11 - зонд острый с разъемом &quot;банан&quot; красный 11 кВ |  | 2520 | Зонд острый с разъемом "банан" красный 11 кВ WASONREOGB11 используется для проведения измерений приборами MIC-5005, MIC-5010, MIC-5050 и MIC-10k1. Подключается к измерительным проводам с разъемами типа «банан».
158 | WASONREOGB2 - зонд острый с разъемом «банан» красный 5кВ |  | 1800 | Зонд острый с разъемом «банан» красный 5кВ WASONREOGB2​ используется для проведения измерений приборами ТМ-2501, ТМ-5001, MIC-2505, MIC-2510, MIC-5000 и MPI-525. Подключается к измерительным проводам с разъемами типа «банан».
159 | WASONSPGB1 - зонд Кельвина одноконтактный |  | 5400 | Зонд Кельвина одноконтактный WASONSPGB1 предназначен для проведения измерений параметров электрических цепей четырехполюсным методом. Используется для проведения измерений прибором MZC-310S.
160 | WASONSZ1 - зонд-щетка с разъемом банан |  | 14400
161 | WASONYEOGB1 - зонд острый с разъемом &quot;банан&quot; желтый |  | 1800 | Зонд острый с разъемом "банан" желтый WASONYEOGB1 используется для проведения измерений полного сопротивления петли короткого замыкания, параметров УЗО, сопротивления заземлений, сопротивления низким напряжением и проверке последовательности чередования фаз, а также измерения напряжения и частоты приборами SONEL. Используется для проведения измерений приборами для MZC-304, MZC-203, MZC-202, MZC-201, MZC-303E, MZC-305, MZC-200, MZC-300, MPI-502, MPI-525, MPI-530-IT, MPI-530, MPI-520, MPI-508, MPI-510, MPI-511, MRU-100, MRU-105, MRU-101, LKZ-700, LKZ-710, TKF-10, TKF-11, TKF-12, TKF-13. Подключается к измерительным проводам с разъемами типа "банан".
162 | WAZACKEL1 - зажим &quot;струбцина&quot; Кельвина с двухпроводным кабелем |  | 20400 | Зажим струбцина Кельвина выполнена в формате быстрозажимной струбцины с максимальным захватом 140 мм. Максимальная сила сжатия составляет 120 кг, что обеспечивает максимально эффективное соединение с объектом измерения с наименьшим контактным соединением. Подключение к прибору осуществляется с помощью двух проводников длиной 2,5 м. Основная предполагаемая схема подключения – 4-х полюсная. За счет большого размера захвата данный вид зажима может использоваться для контроля сопротивлений соединений сварных рельсов, мощных кабелей и проводов. Предназначено для микроомметров MMR-600, MMR-610, MMR-620, MMR-630 и измерителя параметров электробезопасности мощных электроустановок MZC-310S.
163 | WAZAS3X5Z1 - зарядное устройство для аккумуляторов Z1 модель 6WLS 15/240 |  | 11400 | Зарядное устройство Z1 модель 6WLS 15/240 предназначено для заряда аккумуляторов приборов MIC-1000, MIC-2500 и LKZ-700.
164 | WAZASJZ3 - зарядное устройство для аккумуляторов Z3 модель SYS1319-3012 |  | 11640 | Зарядное устройство Z3 модель SYS1319-3012 для аккумуляторов MPI-508, MPI-511. Для подключения зарядного устройства к сети питания, используйте Кабель сетевой (приобретается отдельно).
165 | WAZASZ7CZ - зарядное устройство для аккумуляторов Z7 модель SYS1319-3012-T2 |  | 7200 | Зарядное устройство Z7 модель SYS1319-3012-T2​ предназначено для аккумуляторов MRU-120, MRU-200, MRU-200-GPS, MPI-520, MPI-525, ТЕ-30, ТМ-2501.
166 | WS-01 с сетевой вилкой UNI-SCHUKO и кнопкой СТАРТ - адаптер |  | 11880 | Используется для проведения измерений полного сопротивления петли короткого замыкания, параметров УЗО, напряжения и частоты приборами MPI-502, MPI-505, MPI-508, MRP-201, MZC-304, MZC-305 и записи результатов в память при подключении к розеткам.
167 | WS-02 с сетевой вилкой UNI-SCHUKO - адаптер |  | 6300 | Используется для проведения измерений полного сопротивления петли короткого замыкания, параметров УЗО, напряжения и частоты при подключении к розеткам.
168 | WS-03 с сетевой вилкой UNI-SCHUKO и кнопкой СТАРТ - адаптер |  | 10980 | Используется для проведения измерений полного сопротивления петли короткого замыкания, параметров УЗО, напряжения и частоты и записи результатов в память при подключении к розеткам.
169 | WS-04 с сетевой вилкой UNI-SCHUKO - адаптер |  | 10980 | Используется для проведения измерений полного сопротивления петли короткого замыкания, параметров УЗО, напряжения и частоты при подключении к розеткам.
170 | WS-05 с сетевой вилкой UNI-SCHUKO - адаптер |  | 9960 | Используется для проведения измерений полного сопротивления петли короткого замыкания, параметров УЗО, напряжения и частоты при подключении к розеткам.
171 | WW-2 - комплект измерительных проводов 1,2 м с разъемами «банан» и вилкой универсальной |  | 4320 | Комплект измерительных проводов 1,2 м с разъемами «банан» и вилкой универсальной WW-2 используется при проведении измерений полного сопротивления петли короткого замыкания, параметров УЗО, сопротивления заземляющих устройств, сопротивления низким напряжением, при проверке последовательности чередования фаз, а также для измерения напряжения и частоты приборами MPI-510, MPI-511.
1.8.4 Аксессуары к приборам PQM-70x, MPU-1
1 | AM-4 - соединитель электрический - адаптер магнитный |  | 13200 | Соединители электрические AM-4 представляют из себя «Г»-образный токопроводящий конструктив в изоляции из пластика. Одна из сторон адаптеров имеет стандартный разъем типа “банан” для подключения к проводникам измерительного прибора. Другая сторона представлена магнитной втулкой, которая подключается (магнитным способом) к доступным клеммам автоматических выключателей, шин или другим токопроводящим частям электроустановки. Максимальный рабочий ток – 4 А, максимальное напряжение – 1000 В. Предназначены для использования с анализаторами качества электрической энергии серии PQM-7XX. Комплект – 4 шт.
2 | AR-1 - соединитель электрический - адаптер с резьбой M4/M6 |  | 22800 | Соединители электрические AR-1 представляют из себя изолированные проводники в изоляции из силикона и пластика. Одна из сторон адаптеров имеет стандартный разъем типа «банан» для подключения к проводникам измерительного прибора. Другая сторона представлена резьбовой втулкой, которая ввинчивается в доступные резьбовые клеммы типа M4 или M6 автоматических выключателей, шин или другие токопроводящие части электроустановки. Максимальный рабочий ток – 1 А, максимальное напряжение – 1000 В. Предназначены для использования с анализаторами качества электрической энергии серии PQM-7XX. Комплект – 5 шт.
3 | C-4 - клещи измерительные |  | 66000 | Клещи измерительные C-4 предназначены для использования с анализаторами серии PQM-7XX. Имеют диаметр обхвата - 52 мм.
4 | C-7 - клещи измерительные |  | 69600 | Измерительные клещи C-7 предназначены для использования с анализаторами серии PQM-7XX. Имеют диаметр обхвата - 24 мм.
5 | F-1 - клещи гибкие |  | 79200 | Клещи гибкие F-1 предназначены для измерения тока (от 1 А) приборами серии MRU. Имеют увеличенный диаметр обхвата - 400 мм.
6 | WAKROBL20K01 - зажим &quot;Крокодил&quot; изолированный черный K01 |  | 2400 | Зажим типа «крокодил» K01 WAKROBL20K01 используется для подключения оборудования SONEL к открытым токоведущим частям. Проводники подключаются с использованием разъема типа «банан». Максимальный диаметр – 25 мм. Зажимы выполнены из прочного пластика и имеют двойную усиленную изоляцию CAT III 1000V. Максимальный ток – 20 А. Для использования с приборами ТМ-2501, MZC-200, MIC-2500, серии LKZ-7XX, серии MRU-XXX, серии PQM-XXX и ТЕ-30.
7 | WAPRZ2X2BUBB - провод измерительный 2,2м с разъемами &quot;банан&quot; голубой |  | 3600 | Провод измерительный 2,2м с разъемами "банан" голубой предназначен для работы с анализатором параметров качества электрической энергии PQM-701.
8 | WAPRZ2X2YEBB - провод измерительный 2,2м с разъемами &quot;банан&quot; желтый |  | 3600 | Провод измерительный 2,2м с разъемами "банан" желтый WAPRZ2X2YEBB​ предназначен для работы с анализатором параметров качества электрической энергии PQM-701.
1.8.5 Аксессуары к измерителям KEW
1.8.6 Аксессуары к приборам Metrel
1 | А 1011 - измерительный кабель 3 х 1,5 м |  | 11800 | Измерительный кабель 3 х 1,5 м A1011.
2 | А 1202 - удлиняющая насадка для А1201 |  | 15000
3 | А 1275 - ПО TeraLink Pro с интерфейсным кабелем RS-232 и USB |  | 47100 | Программное обеспечение TeraLink Pro предназначено для загрузки полученных данных на ПК и их дальнейшей обработки, в том числе для печати графиков R=f(t).
4 | А 1355 - GPS приемник |  | 51000
5 | А 1395 - токоизмерительные гибкие клещи 2 шт |  | 114900
6 | А 1401 - щуп &quot;commander&quot; (3-проводной) |  | 45900 | 3-проводной щуп «сommander» предназначен для безопасного проведения измерений.
7 | А 1446 - однофазные гибкие токовые клещи 6000/600/60А/1В |  | 71700 | Однофазные гибкие токовые клещи 6000/600/60А/1В.
8 | А 1507 - трехфазный активный переключатель |  | 137700 | А 1507 предназначен для автоматизации процесса измерений в 3-фазных сетях, переключатель может работать совместно с измерителями параметров электроустановок MI 3152H и MI 3155. Соединение переключателя с приборами осуществляется посредством Bluetooth.
9 | А 1685 - кейс для транспортировки |  | 42000 | Профессиональный защитный водонепроницаемый кейс А 1685 для переноски из ударопрочного пластика. Оснащен клапаном автоматического выравнивания давления для обеспечения легкого открытия после изменения высоты или температуры. Прочный, но легкий и полностью водонепроницаемый, этот жесткий защитный чехол для переноски обеспечивает превосходную защиту инструментов. Применяется совместно с анализатором качества электроэнергии MI 2892.
10 | А1018 - токоизмерительные клещи (диапазон измерения от 0,5мА до 20 А) |  | 55900 | Токовые клещи A1018 с раскрытием токопровода 51 мм, предназначенные для измерения малых токов, в том числе токов утечки, в электроустановках, а также в переносных приборах.
11 | А1026 - измерительный провод, красный, 20 м |  | 13000 | Удлинительный измерительный провод для проверки непрерывности защитных проводников и измерения сопротивления заземления.
12 | А1037 - трехфазный трансформатор тока 5А/1В |  | 56700
13 | А1067 - измерительный кабель, 1,5 м для R10K, со встроенным резистором |  | 5700 | Измерительный кабель A1067 с наконечником совместно с A1191 позволяет быстро и точно распознавать жилу в многожильном кабеле, а также принадлежность предохранителя к конкретной токовой цепи.
14 | А1069 - малые токовые клещи 100А/1В |  | 66800 | Малые токовые клещи A1069​ 100А/1В с раскрытием токопровода 15 мм предназначены для измерений мощности. Для подключения к анализатору качества электроэнергии необходим кабель А1561.
15 | А1074 - малые токовые клещи 200 А / 0,2 А |  | 49500 | Токовые клещи с раскрытием токопровода 15 мм предназначены для использования совместно MI 2093 Line Tracer. Клещи используются для подачи испытательного сигнала без разрыва цепи.
16 | А1111 - измерительный кабель с трёхфазной вилкой и переключателем функций |  | 34300 | Трехфазный адаптер предназначен для проведения безопасных измерений параметров электроустановок с трехфазными розетками типа 16A 3CEE (N и PE разделены). С помощью переключателя можно осуществлять переключение функций.
17 | А1153 - измерительный провод, черный, 20 м |  | 10800 | Удлинительный измерительный провод для измерений сопротивления заземления и проверки непрерывности.
18 | А1154 - измерительный провод, черный, 4 м |  | 4400 | Удлинительный измерительный провод для измерений сопротивления заземления и проверки непрерывности.
19 | А1164 - измерительный провод, черный, 50 м |  | 21800 | Удлинительный измерительный провод для измерений сопротивления заземления и проверки непрерывности.
20 | А1172 - люксметр высокой точности, тип В |  | 78700 | Люксметр А 1172 позволяет проводить измерение освещенности с высокой точностью, что может быть использовано для проверки источников аварийного освещения.
21 | А1173 - люксметр, тип С |  | 57900 | Люксметр А 1173 предназначен для измерения освещенности.
22 | А1270 - щуп «commander» с наконечником, спиральный кабель, 1,5 м |  | 23600 | Щуп “commander” с наконечником предназначен для безопасного проведения измерений в электроустановках с помощью приборов серии Smartec.
23 | А1272 - щуп «commander» с сетевой вилкой, спиральный кабель, 1,5 м |  | 29700 | Однофазный щуп “commander” с вилкой предназначен для безопасного проведения измерений в однофазных розетках с помощью приборов серии Smartec.
24 | А1290 - комплект программного обеспечения EUROLINK PRO PLUS |  | 68800 | А1290 – комплект программного обеспечения EUROLINK PRO PLUS с интерфейсными кабелями USB и RS 232 для приборов MI 3121, MI 3121H, MI 3122, MI 3123. ПО EUROLINK PRO PLUS позволяет создавать протокол испытаний электроустановки российского образца.
25 | А1292 - пароль активации ПО EUROLINK PRO PLUS |  | 34900 | А1292 – пароль активации ПО EUROLINK PRO PLUS, для приборов MI 3102H CL, MI 3101, MI 3125B, MI 3105. ПО EUROLINK PRO PLUS позволяет создавать протокол испытаний электроустановки российского образца.
26 | А1431 - приложение Eurolink для Android |  | 18700 | Eurolink Android APP — инструмент, который позволяет управлять данными измерений на устройствах Android.
27 | А1495 - педаль дистанционного управления |  | 57400 | Педаль дистанционного управления.
28 | А1496 - предупредительная сигнальная лампа |  | 29700 | Предупредительная сигнальная лампа.
29 | А1588 - токоизмерительные клещи 0,5/5/50 А |  | 77900
30 | Р1101 - лицензия для активации версии PRO ПО Metrel ES Manager |  | 27800 | Лицензия для активации версии PRO ПО Metrel ES Manager.
31 | Р1102 - лицензия для активации приложения aMESM для устройств Android |  | 18400 | Лицензия для активации приложения aMESM для устройств Android. Приложение можно скачать в Google store, после активации приложения можно загружать данные из памяти MI 3152H, редактировать их, создавать протоколы российского образца. В приложении также можно создавать структуры памяти и передавать их в память прибора.
32 | A 1012 - измерительный провод, зеленый, 4 м |  | 4000 | Удлинительный измерительный провод для проверки непрерывности защитных проводников.
33 | A 1013 - зажим типа &quot;крокодил&quot;, черный |  | 3200 | Зажим типа "крокодил", черный
34 | A 1014 - тестовый наконечник (черный) |  | 3600 | Измерительный наконечник.
35 | A 1015 - тестовый наконечник (синий) |  | 3600 | Измерительный наконечник.
36 | A 1016 - измерительный наконечник (красный) |  | 3600 | Измерительный наконечник.
37 | A 1053 - измерительный кабель с вилкой Шуко |  | 10800 | Измерительный кабель с вилкой Шуко.
38 | A 1055 - универсальный тестовый кабель 1,5 м (2 штуки) |  | 9700 | 2-проводной измерительный провод A 1055 для измерения целостности и сопротивления изоляции электрических установок. Применяется совместно с приборами MI 3102H BT.
39 | A 1062 - тестовый наконечник (зеленый) |  | 3600 | Измерительный наконечник.
40 | A 1064 - зажим типа &quot;крокодил&quot;, красный |  | 3200 | Зажим типа "крокодил", красный.
41 | A 1191 - приемное устройство R10K |  | 49500 | Приемник R10K предназначен для поиска кабелей, расположенных в стенах, и других скрытых коммуникаций.
42 | A 1199 - адаптер для измерения удельного сопротивления грунта по 4-х проводной схеме (метод Веннера) |  | 41500 | Адаптер A 1199 предназначен для проведения измерений удельного сопротивления грунта по четырехпроводной схеме.
43 | A 1201 - изолированный стержень для дистанционных измерений параметров электроустановок |  | 42500 | Изолированный стержень для дистанционных измерений параметров электроустановок A1201.
44 | A 1227 - однофазные гибкие токовые клещи 3000/300/30А / 1В |  | 66800
45 | A 1271 - малая мягкая сумка для переноски |  | 13800 | Сумка предназначена для переноски и хранения приборов небольших размеров и принадлежностей.
46 | A 1289 - мягкая сумка для переноски |  | 14800 | Сумка предназначена для переноски и хранения прибора и принадлежностей.
47 | A 1309 - зажим типа &quot;крокодил&quot;, зеленый |  | 3200 | Зажим типа "крокодил", зеленый.
48 | A 1310 - зажим типа &quot;крокодил&quot;, синий |  | 3200 | Зажим типа "крокодил", синий.
49 | A 1314 - щуп &quot;commander&quot; |  | 35800 | Щуп "commander" A 1314.
50 | A 1532 - EVSE-адаптер для проверки зарядных станций для электромобилей |  | 91700 | А 1532 – это адаптер, применяемый совместно с приборами MI 3152H для проверки характеристик зарядных станций для электромобилей (EVSE).
51 | A 1567 - аккумуляторная батарея для MI3155 4400 мА*ч |  | 23100 | Аккумуляторная батарея для MI3155 4400 мА*ч.
52 | A 1568 - аккумуляторная батарея для MI3155 8800 мА*ч |  | 30600 | Аккумуляторная батарея для MI3155 8800 мА*ч.
53 | A 1623 - 10 кВ экранированный измерительный кабель красный, 2 м |  | 17400 | 10 кВ экранированный измерительный кабель A 1623 красный, 2 м.
54 | A 1624 - 10 кВ экранированный измерительный кабель черный, 2 м |  | 17400 | 10 кВ экранированный измерительный кабель A 1624 черный, 2 м
55 | A 1632 - eMobility анализатор для проверки зарядных станций типов 1 и 2 для электромобилей |  | 322800 | A 1632 - это специальный аксессуар, разработанный для тестирования зарядных станций для электромобилей (EVSE), используемый вместе с приборами MI 3155 и MI 3152H. Он выполняет проверку электробезопасности и функциональные испытания EVSE типа 1 и / или типа 2, тестирование кабелей зарядки электромобилей (EV) в режиме 2 и 3, а также мониторинг связи между зарядной станцией и электромобилем во время зарядки.
56 | A 1636 - токоизмерительные клещи для MI2892 |  | 62400 | Токоизмерительные клещи для MI2892.
57 | A1019 - токоизмерительные клещи (диапазон измерения от 0,2А до 20 А) |  | 46600 | Токовые клещи A1019 предназначены для общих измерений тока, а также, в сочетании с A1018, для измерения сопротивления заземления безштыревым методом.
58 | A1110 - измерительный кабель с трёхфазной вилкой |  | 9800 | Трехфазный адаптер A1110 предназначен для проведения безопасных измерений параметров электроустановок с трехфазными розетками типа 16A 3CEE (N и PE разделены).
59 | A1192 - избирательный щуп |  | 10800 | Высокочувствительный индуктивный датчик A1192 осуществляет бесконтактный поиск предохранителей и кабелей. Используется совместно с приемным устройством R10K A1191.
60 | A1291 - Программное обеспечение Eurolink PRO и интерфейсными кабелями RS232 и USB |  | 36800 | Профессиональное программное обеспечение обладает базой для загрузки данных, их обработки и автоматического создания полного протокола измерений.
61 | A1391 - токоизмерительные клещи 300А |  | 58100 | Токоизмерительные клещи A1391 предназначены для измерение силы тока до 300 А.
62 | A1561 - адаптер для подключения клещей А1122, А1069 к прибору |  | 8600 | Адаптер A1561 предназначен для подключения клещей А1122, А1069 к прибору.
63 | S 1112 - измерительный кабель, 3 х 1,5 м, с наконечниками |  | 13400 | Трехпроводный измерительный кабель с тремя измерительными наконечниками предназначен для измерений в трехфазных и однофазных розетках, распределительных щитах и т.д.
64 | S 2009 - набор соединительных проводов, 4 шт., 2 м, 4 цвета |  | 16300 | Набор S 2009 соединительных проводов, 4 шт., 2 м, 4 цвета.
65 | S 2010 - комплект зажимов типа “крокодил”, черные, 3 шт. |  | 6800 | Зажимы типа “крокодил” используются при измерениях на шинах, крепежных винтах и т.д.
66 | S 2029 - 10 кВ экранированные измерительные провода, 8 м, 2 шт. |  | 106900 | Экранированные измерительные провода повышают точность высоковольтных измерений сопротивления изоляции при наличии большого количества электромагнитных помех.
67 | S 2030 - 10 кВ экранированные измерительные провода, 15 м, 2 шт. |  | 159800 | Экранированные измерительные провода повышают точность высоковольтных измерений сопротивления изоляции при наличии большого количества электромагнитных помех.
68 | S 2036 - высоковольтные экранированные зажимы типа крокодил 2 штуки (черный, красный) |  | 15400 | Высоковольтные экранированные зажимы типа "крокодил" обеспечивают надежный контакт на шинах, крепежных винтах и т.д. при проведении высоковольтных испытаний.
69 | S 2041 - комплект для измерения сопротивления заземляющих устройств по 4-х проводной схеме (штыри + провода 50 м) |  | 46000 | Комплект S 2041 для измерения сопротивления заземляющих устройств по 4-х проводной схеме (штыри + провода 50 м).
70 | S 2086 - набор из 4 миниатюрных клещей А 1069 с адаптерами |  | 273900 | Набор S 2086 состоит из 4 миниатюрных клещей А1069​ 100 А с раскрытием токопровода 15 мм, которые предназначены для измерения мощности и 4 адапетров A1561 для подключения клещей к анализатору качества электроэнергии.
71 | S 2089 - набор из 3 миниатюрных клещей А 1069 с адаптерами |  | 206000 | Набор S 2089 состоит из 3 миниатюрных клещей А1069​ 100 А с раскрытием токопровода 15 мм, которые предназначены для измерения мощности и 3 адапетров A1561 для подключения клещей к анализатору качества электроэнергии.
72 | S 2096 - набор из 4 гибких клещей A 1502 |  | 275300 | Комплект клещей-петель А 1502 предназначены для измерения силы тока, активной, реактивной и полной мощности и энергии.
73 | S 2106 - набор из 4 токоизмерительных клещей А 1588 |  | 310700
74 | S 2107 - набор из 3 токоизмерительных клещей А 1588 |  | 233000
75 | S1058 - измерительные провода для проверки непрерывности, 10 м, 2 шт. |  | 27700 | 10-метровые измерительные провода для проверки непрерывности защитных проводников и измерения сопротивления заземления.
76 | S1072 - измерительные кабели для проверки непрерывности, 2,5 м, 2 шт. |  | 24900 | 2,5-метровые экранированные измерительные провода предназначены для проверки непрерывности защитных проводников при высоком измерительном токе (10 A, 25 A).
77 | S2007 - комплект для измерения сопротивления заземления, 50 м |  | 71300 | Комплект для измерения сопротивления заземления содержит 50-метровые измерительные провода и зонды для забивки в землю и помещен в мягкую сумку для переноски. Используется совместно с приборами серии Smartec.
78 | S2012 - комплект проводов для проверки непрерывности, 10 м, 2 шт. |  | 37800 | Удлинительные измерительные провода для проверки непрерывности защитных проводников и измерения сопротивления изоляции.
79 | S2014 - набор защитных предохранителей |  | 42500 | Предохранители обеспечивают защиту прибора и пользователя от удара электрическим током и перенапряжения.
80 | S2015 - набор плоских зажимов, 4 шт. |  | 14100 | Плоские зажимы обеспечивают надежный контакт измерительных проводов при измерениях на шинах и других плоских поверхностях.
81 | S2025 - комплект соединительных проводов к клещам А1074, А1019 |  | 9500 | Удлинительные измерительные провода могут быть использованы для различных типов измерений.
82 | S2026 - комплект для измерения сопротивления заземляющих устройств по 3-х проводной схеме (штыри + провода 20м) |  | 27700 | Комплект для измерения сопротивления заземления содержит 20-метровые измерительные провода и зонды для забивки в землю и помещен в мягкую сумку для переноски. Используется совместно с приборами серии Eurotest.
83 | S2027 - комплект для измерения сопротивления заземляющих устройств по 3-х проводной схеме (штыри + провода 50 м) |  | 57900 | Комплект для измерения сопротивления заземления содержит 50-метровые измерительные провода и зонды для забивки в землю и помещен в мягкую сумку для переноски. Используется совместно с приборами серии Eurotest.
84 | S2051 - комплект токоизмерительных клещей диапазон измерения 50 мА-1200 А, 4 штуки |  | 284100
1.8.7 Аксессуары к приборам ИК-1, ИКП-1
1 | Interference - программное обеспечение |  | 35640 | Позволяет рассчитать наведенные напряжения в кабелях вторичной коммутации при ударе молнии в молниеотвод
1.8.8 Аксессуары к прибору КДЗ
1 | ОРУ-М - программное обеспечение |  | 35640 | Предназначена для расчета заземляющих устройств (ЗУ) ОРУ, подстанций и других энергообъектов.
1.8.9 Аксессуары для электроизмерительных приборов Радио-Сервис
1 | Адаптер 5/12 |  | 3312 | Адаптер предназначен для зарядки трассопоисковых приемников «Сталкер» и измерительных приборов серии Е6, ИС, ПЗО, ИФН, ПСИ производства АО «НПФ «Радио- Сервис» от внешнего источника питания с выходным USB разъемом 2А, например, от портативных внешних аккумуляторов (Powerbank).Выходной разъем адаптера подключите к гнезду питания прибора. Входной разъем адаптера подключите к USB разъему внешнего источника и включите его.ВНИМАНИЕ! Во избежание поражения электрическим током запрещается использование измерительных приборов с подключенным внешним источником питания.
2 | АР 1.3-6 - аккумулятор |  | 1332
3 | БПН12-0.5 - зарядное устройство |  | 936 | Зарядное устройство БПН12-0.5 применяется для зарядки аккумуляторов измерительных приборов (ПСИ-2510, ПСИ-2530, Е6-31, Е6-31/1, Е6-32, Е6-24, Е6-24/1,Е6-24/2, ИС-20, ИС-20/1, ИС-10, ИС-10/1, ПЗО-500, ПЗО-500 ПРО, ПЗО-510, РС-30, ИФН-300) и трассопоисковых приемников (ПТ-12, ПТ-14, ПТ-04) Радио-Сервис.
4 | БПН15-0.45 - зарядное устройство (для ИФН-200) |  | 936
5 | ИИ-1 - испытательная индуктивность |  | По запросу | Испытательная индуктивность ИИ-1 для приборов - ИФН-200, ИФН-300.
6 | ИИ-2 - испытательная индуктивность |  | По запросу | Испытательная индуктивность ИИ-2 для приборов - ИФН-200, ИФН-300.
7 | Комплект крепления щупа кабеля измерительного к штанге оперативной - для ПН-20 |  | По запросу | Комплект крепления щупа кабеля измерительного к штанге оперативной для ПН-20.
8 | КП-20/1 - клещи передающие |  | 23976 | Клещи передающие КП-20/1 предназначены для работы с измерителем сопротивления заземления ИС-20/1 при проведении измерений сопротивления двумя клещами «R 2». Максимальный диаметр охватываемой цепи – 50 мм.
9 | КТИ-20/1 - клещи измерительные для ИС-20/1 |  | По запросу | Клещи измерительные для ИС-20/1 КТИ 20/1. Измерение переменного тока частотой 50Гц: 1мA – 2,5А.
10 | РАПМ.305177.002 - штырь заземления винтовой из нержавеющей стали (длина 1 м) |  | 4320 | Штырь заземления винтовой из нержавеющей стали (длина 1 м) РАПМ.305177.002 предназначен для измерителей сопротивления - ИС-20, ИС-20/1, ИС-10, ИС-10/1.
11 | РАПМ.305177.002 - комплект штырей заземления винтовых из нержавеющей стали, длина 1 м, с сумкой, 4 шт. |  | 18828 | Штырь заземления винтовой из нержавеющей стали (длина 1 м) РАПМ.305177.002 предназначен для измерителей сопротивления - ИС-20, ИС-20/1, ИС-10, ИС-10/1. В комплекте 4 штыря и сумка.
12 | РАПМ.436244.005 - аккумулятор 5H-AA2000B |  | 3600 | Аккумулятор 5H-AA2000B (Никель-металгидридный)
13 | РАПМ.436244.006 - аккумулятор 5H-AA2000BT |  | 3600 | Аккумулятор РАПМ.436244.006 5H-AA2000BT.
14 | РАПМ.685442.003 - кабель красный, длиной 40 м, на катушке |  | 4752
15 | РАПМ.685442.003-01 - кабель синий, длиной 40 м, на катушке |  | 4752
16 | РАПМ.685442.004-02 - катушка с красным проводом (10м) для ИФН-300 |  | 2736 | Для использования совместно со штангой ШИИЭ L-8,0 (8 м).
17 | РАПМ.685442.004-03 - катушка с синим проводом (10м) для ИФН-300 |  | 2736 | Для использования совместно со штангой ШИИЭ L-8,0 (8 м).
18 | РАПМ.685442.004-04 - катушка с красным проводом (8м) для ИФН-300 |  | 2160 | Для использования совместно со штангой ШИИЭ L-6,0 (6 м).
19 | РАПМ.685442.004-05 - катушка с синим поводом (8м) для ИФН-300 |  | 2160 | Для использования совместно со штангой ШИИЭ L-6,0 (6 м).
20 | РАПМ.685552.001-01 - кабель измерительный высоковольтный (3 м) |  | 5328 | Кабель измерительный высоковольтный РАПМ.685552.001-01, длина 3 м для испытательного устройства ПН-20.
21 | РАПМ.685552.002 - кабель измерительный высоковольтный со штангой 1,1 м, длина 3 м |  | 9072 | Кабель измерительный высоковольтный со штангой 1,1 м РАПМ.685552.002, длина 3 м для испытательного устройства ПН-20.
22 | РАПМ.685631.001 - кабель измерительный экранированный 1,5 м |  | 3276 | Поставляется к мегаомметрам Е6-32, произведенным после 2 квартала 2018г., с номерами после 5427 и мегаомметрам Е6-31 с номерами после 9535.
23 | РЛПА.301532.001 - струбцина |  | 2124
24 | РЛПА.305177.004 - комплект штырей заземления из нержавеющей стали, длина 1 м, с сумкой, 4 шт. |  | 14364
25 | РЛПА.685551.001 - кабель измерительный, экранированный, 1.5м |  | 5868 | Кабель измерительный РЛПА.685551.001 предназначен для измерения сопротивления изоляции от 10 ГОм до 300 ГОм с заданной точностью. Уменьшает влияние поверхностных токов.
26 | РЛПА.685551.002 - кабель измерительный красный 1,5 м |  | 1224 | Кабель измерительный красный 1,5 м (для Е6-24, ИС-10, ИФН-200).
27 | РЛПА.685551.002-03 - кабель измерительный синий 1,5 м |  | 1224 | Кабель измерительный синий 1,5 м (для Е6-24, ИС-10, ИФН-200).
28 | РЛПА.685551.002-06 - кабель измерительный желтый 1,5м |  | 1224
29 | РЛПА.685551.002-07 - кабель измерительный зеленый 1,5м |  | 1224
30 | РЛПА.685641.002 - кабель соединительный 1,5 м |  | 1080 | Кабель соединительный 1,5 м (для Е6-24).
31 | Сумка для ИС-20 - для переноски прибора и аксессуаров |  | 2844
32 | Чехол для штырей заземления 1м - для измерителей сопротивления заземления ИС-20, ИС-20/1, ИС-10, ИС-10/1 |  | 1584 | Чехол для штырей заземления 1м для измерителей сопротивления заземления ИС-20, ИС-20/1, ИС-10, ИС-10/1.
33 | Штанга ШИИЭ L-6.0 (6 м) - для ИФН-300 |  | 14310 | Для измерителя петли "фаза-нуль", "фаза-фаза" ИФН-300.
34 | Штанга ШИИЭ L-8.0 (8 м) - для ИФН-300 |  | 14940 | Для измерителя петли "фаза-нуль", "фаза-фаза" ИФН-300.
35 | 127994 - зажим изолированный типа &quot;крокодил&quot; цвет желтый |  | 540
36 | 127995 - зажим изолированный типа &quot;крокодил&quot; цвет зеленый |  | 540
37 | 127996 - зажим изолированный типа крокодил красный |  | 540
38 | 127997 - зажим изолированный типа крокодил синий |  | 540
39 | 128083 - соединитель контактный кабельный красный |  | 648
40 | 128085 - соединитель контактный кабельный синий |  | 648
41 | 12В 0.8 А/ч - аккумулятор |  | 2772
42 | 5H-AA1800BT40 - аккумулятор для Е6-31 и Е6-31/1 |  | 8892 | Обеспечивает работоспособность прибора в расширенном температурном диапазоне от -40 до +50 0С.
1.9 Приборы для измерения параметров петли короткого замыкания и петли фаза-нуль
1 | ВЕКТОР - прибор для измерения параметров однофазной цепи в режиме короткого замыкания | + | 59040 | Прибор "Вектор" предназначен для испытаний электропроводки зданий, при выборе номиналов устанавливаемых автоматических выключателей, а также при ремонтных, профилактических и других работах в электроустановках, находящихся под напряжением.
2 | Вымпел - измеритель комплексных сопротивлений электрических цепей на частоте 50 Гц | + | 56040 | Прибор "Вымпел" предназначен для измерений на частоте 50 Гц малых комплексных сопротивлений (0,03-10,00 Ом) электропроводки зданий, сопротивления петли “фаза-ноль” в обесточенных электроустановках, проверки наличия цепи между заземлителями и заземленными элементами, проверки наличия цепи между заземленными электроустановками и элементами заземления электроустановок, а также для определения токов короткого замыкания (КЗ) методом вычисления на основании измеренного полного сопротивления петли “фаза-ноль”.
3 | ИФН-300 - измеритель сопротивления петли фаза-нуль, фаза-фаза | + | 35520 | Измерение действующих значений переменного напряжения; измерений активного, реактивного, полного сопротивления петли «фаза-нуль», «фаза-фаза»; вычисление прогнозируемого тока короткого замыкания; измерение сопротивления металлосвязи.
4 | ИФН-300/1 - измеритель сопротивления петли фаза-нуль, фаза-фаза | + | 29466 | С помощью прибора ИФН-300/1 можно произвести измерение сопротивления петли «фаза-нуль», «фаза-фаза» и переходного сопротивления контактных соединений. Используя полученные данные, можно выявить неисправности в групповых линиях и провести в короткие сроки комплекс мероприятий позволяющий избежать возникновения серьёзных аварий и пожаров.
5 | ПЗФ-300 - измеритель параметров УЗО и сопротивления сети | + | 66600 | Измерение полного сопротивления петли «фаза-нуль» и «фаза-фаза» с вычислением активного и реактивного сопротивлений. Вычисление прогнозируемого тока короткого замыкания петли «фаза-нуль» и «фаза-фаза», приведенного к напряжениям сети 220/380 В, 230/400 В или 240/415 В. Измерение параметров устройств защитного отключения (УЗО) общего и селективного типов. Измерение напряжения переменного тока. Измерение напряжения прикосновения при протекании номинального дифференциального тока УЗО (требование ГОСТ IEC 61557-6-2013). Измерение сопротивления постоянному току (металлосвязь).
6 | 2726 NA - многофункциональный анализатор электрических цепей | + | 28350 | Многофункциональный анализатор электрических цепей 2726 NA: Измерение напряжения «фаза-нейтраль» и «фаза-земля» без нагрузки; Измерение полного сопротивления цепи «фаза-нейтраль» и «фаза-земля» без отключения источника напряжения; Измерение сопротивления шины «фаза», включающее реактивное сопротивление источника напряжения; Измерение сопротивления шины «нейтраль»; Измерение сопротивления шины заземления, учитывающее качество контактных соединений; Вычисление ожидаемого тока короткого замыкания в цепи «фаза-нейтраль» и «фаза-земля»; Сохранение результатов измерения в памяти прибора; Защита ограничительного резистора от перегрева; Индикация правильности подключения измерительных проводов; Управление одной многофункциональной кнопкой; Встроенный микропроцессор; Батарейное питание; Низкое энергопотребление за счет использование элементов КМОП; Индикатор состояния внутренних источников питания; Автоматическое отключение питания; Место для хранения соединительных проводов; Малогабаритный; Масса 0.86 кг.
7 | 2811 LP - анализатор электрических цепей | + | 27300 | Анализатор электрических цепей 2811 LP: Измерение напряжения «фаза-нейтраль» и «фаза-земля» без нагрузки; Измерение полного сопротивления цепи «фаза-нейтраль» и «фаза-земля» без отключения источника напряжения; Измерение сопротивления шины «фаза», включающее реактивное сопротивление источника напряжения; Измерение сопротивления шины «нейтраль»; Измерение сопротивления шины заземления, учитывающее качество контактных соединений; Вычисление ожидаемого тока короткого замыкания в цепи «фаза-нейтраль» и «фаза-земля»; Сохранение результатов измерения в памяти прибора; Защита ограничительного резистора от перегрева; Индикация правильности подключения измерительных проводов; Управление одной многофункциональной кнопкой; Встроенный микропроцессор; Батарейное питание; Низкое энергопотребление за счет использование элементов КМОП; Индикатор состояния внутренних источников питания; Автоматическое отключение питания; Подключение к сети с помощью стандартного шнура питания; Малогабаритный; Масса 0.635 кг.
8 | 4126 NA - многофункциональный анализатор электрических цепей | + | 34860 | Многофункциональный анализатор электрических цепей 4126 NA: Измерение напряжения «фаза-нейтраль» и «фаза-земля» без нагрузки; Измерение полного сопротивления цепи «фаза-нейтраль» и «фаза-земля» без отключения источника напряжения; Измерение сопротивления шины «фаза», включающее реактивное сопротивление источника напряжения; Измерение сопротивления шины «нейтраль»; Измерение сопротивления шины заземления, учитывающее качество контактных соединений; Вычисление ожидаемого тока короткого замыкания в цепи «фаза-нейтраль» и «фаза-земля»; Сохранение результатов измерения в памяти прибора; Защита ограничительного резистора от перегрева; Индикация правильности подключения измерительных проводов; Встроенный микропроцессор , управление одной многофункциональной кнопкой; Батарейное питание, низкое энергопотребление за счет использование элементов КМОП; Индикатор состояния внутренних источников питания; Автоматическое отключение питания; Место для хранения соединительных проводов; Малогабаритный; Масса 1,1 кг.
9 | 8025 LP - измеритель параметров электрических сетей |  | 30240 | Измеритель параметров электрических сетей 8025 LP производства компании Standard Electric Works Co., Ltd. (SEW).
10 | C.A 6116 - прибор для комплексной проверки электрических установок | + | цена по запросу | Прибор С.А 6116 эффективен для применения в бытовом, коммерческом и промышленном секторе. Электрики могут использовать его для приемки вводимого оборудования или после реконструкции. Организации надзора смогут провести проверку параметров и подтвердить безопасность электросетей, подлежащих проверке. При помощи прибора можно легко и без риска ошибки, выполнить рекомендованные стандартами измерения электроустановок. Кроме того, прибор соответствует международным стандартам, задающим высокие требования к параметрам и работе приборов для тестирования электроустановок.
11 | C.A 6116 + клещи С177 - прибор для комплексной проверки электрических установок | + | 376000 | Прибор С.А 6116 эффективен для применения в бытовом, коммерческом и промышленном секторе. Электрики могут использовать его для приемки вводимого оборудования или после реконструкции. Организации надзора смогут провести проверку параметров и подтвердить безопасность электросетей, подлежащих проверке. При помощи прибора можно легко и без риска ошибки, выполнить рекомендованные стандартами измерения электроустановок. Кроме того, прибор соответствует международным стандартам, задающим высокие требования к параметрам и работе приборов для тестирования электроустановок.
12 | C.A 6116 без клещей - прибор для комплексной проверки электрических установок | + | 326000 | Прибор С.А 6116 эффективен для применения в бытовом, коммерческом и промышленном секторе. Электрики могут использовать его для приемки вводимого оборудования или после реконструкции. Организации надзора смогут провести проверку параметров и подтвердить безопасность электросетей, подлежащих проверке. При помощи прибора можно легко и без риска ошибки, выполнить рекомендованные стандартами измерения электроустановок. Кроме того, прибор соответствует международным стандартам, задающим высокие требования к параметрам и работе приборов для тестирования электроустановок.
13 | DT-5301 - тестер-измеритель сопротивления петли фаза-нуль и тока короткого замыкания |  | 18747 | Сопротивление петли фаза-нуль: 20/200/2000Ω: ±(2.5%+4емр). Испытательный ток: 25A (20Ω); 2.3A (200Ω); 15мA (2000Ω): ±(2%+5емр). Период испытательного тока: 20мс (20Ω); 40мс (200Ω); 280мс (2000Ω): ±(2%+5емр). Ожидаемый ток короткого замыкания: 200A (2.3A, 40мс); 2000A(25A, 20мс); 20кA (25A, 20мс). Сетевое напряжение: 50В…250В: ±(2%+5емр). Сопротивление: 0.1кΩ: ±(1%+2емр). Рабочее напряжение: 230В (+10%/-15%), 50Гц. Размеры: 200 х 92 х 50 мм. Вес: 582 г.
14 | KEW 4118A - измеритель сопротивления фаза-ноль и тока короткого замыкания | + | По запросу | Управляется микропроцессором для наибольшей точности и надежности; 3 светодиода, для проверки состояния цепи; ток контура 15 мА: диапазон измерения сопротивления 2000 Ом при 15 мА; ток не приведет к срабатыванию RCD элементов, даже если номинальное дифференциальное значение этих элементов будет не выше 30 мА; измерение возможного тока короткого замыкания (PSC); функция измерения напряжения; широкий цифровой дисплей; измерение низких значений контурного сопротивления (разрешение 0,01 Ом)
15 | KEW 4140 - цифровой измеритель петли фаза-ноль |  | По запросу | В модели KEW 4140 используется технология Anti-Trip (ATT), которая электрически отключает УЗО при проведении измерения сопротивления петли фаза-ноль. Отсутствие необходимости отсоединять УЗО во время проведения измерений позволяет сэкономить время и деньги, и делает процесс измерения безопаснее.
16 | LRCD200 - комбинированный тестер (цепь и УЗО) |  | По запросу | Обеспечивает трехфазное тестирование контуров без отключения и 1 xI тесты RCD от 10 до 500 мА. Все приборы серии Megger LRCD 200 поставляются с сертификатом калибровки.
17 | LRCD210 - комбинированный тестер (цепь и УЗО) |  | По запросу | Обеспечивает трехфазное безопасное тестирование контуров без отключения и тестирование 1/2 I, I и 5 I RCD для стандартных и специальных устройств остаточного тока и устройств остаточного постоянного тока. Пригодны для тестирования бытовых установок согласно требованиям UK Part P. Все приборы серии Megger LRCD 200 поставляются с сертификатом калибровки.
18 | LRCD220 - комбинированный тестер (цепь и УЗО) |  | По запросу | Аналогичен LRCD210 с добавлением тестирования контура 110 В и быстрого двухпроводного тестирования, плюс замеры фазы к фазе и фазы к земле.
19 | LT300 - промышленный тестер цепи |  | По запросу
20 | LT300-EN-BS - промышленный тестер цепи большими токами с сетевым щупом САТIV 300B |  | Цена действительна на товары со склада | Проверка цепи большими токами. Широкий диапазон частот. Широкий диапазон выходных напряжений. Очень надёжный и простой в эксплуатации тестер. Рабочее напряжение 50В – 550В. Измерение между фазами. Расчёт тока короткого замыкания до 20кА. Разрешение до 0,01 Ом. Автоматический запуск тестирования. Измерение частоты. Рабочий диапазон частот 16 Гц…400 Гц. Автоматическая настройка на частоту сети. Гарантия 3 года. Категория безопасности 4 300В. IP 54 (всепогодный).
21 | LT300-EN-FS - промышленный тестер цепи большими токами с щупом с предохранителем САТIV |  | По запросу | Проверка цепи большими токами. Широкий диапазон частот. Широкий диапазон выходных напряжений. Очень надёжный и простой в эксплуатации тестер. Рабочее напряжение 50В – 550В. Измерение между фазами. Расчёт тока короткого замыкания до 20кА. Разрешение до 0,01 Ом. Автоматический запуск тестирования. Измерение частоты. Рабочий диапазон частот 16 Гц…400 Гц. Автоматическая настройка на частоту сети. Гарантия 3 года. Категория безопасности 4 300В. IP 54 (всепогодный).
22 | LTW325 - измеритель сопротивления петли и токов КЗ |  | По запросу | 50 - 480 В фаза-фаза. Проводит измерение активного, реактивного и полного сопротивления петли короткого замыкания фаза-ноль, фаза-фаза (возможно подключение к евророзетке или двух-проводное) 0,01 Ом - 2 кОм, КЗ до 23 кА, измерение напряжение до 500 В, частоты. Проведение измерений без отключения источника питания и защит.
23 | LTW425 - измеритель петли и КЗ |  | По запросу | Двухпроводное тестирование электрической цепи без срабатывания защитных устройств; Быстрое двухпроводное тестирование электрической цепи большим током; Измерение между фазами; Диапазон ожидаемого тока короткого замыкания 20 кА, 40 кА; Разрешение 0,001 Ом; Автоматическое определение шума; Автоматический запуск тестирования; Измерение частоты; Макс. дислпей Zs, R1 + R2; Дисплей с подсветкой; Встроенная откидывающаяся крышка; Краткое руководство на крышке; Допускает использование аккумуляторов; Стандарты IEC61010-1 CATIV 300В, EN61557, Корпус со степенью защиты IP54.
24 | MFT1815 - многофункциональный тестер | + | По запросу | Простота выбора тестов, обозначенных цветом, и легкость использования благодаря большому яркому дисплею с подсветкой. Двухпроводное тестирование контура короткого замыкания без срабатывания УЗО для быстрого получения воспроизводимых результатов Индикация порядка чередования фаз для проверки вращающихся машин. Тестирование без заземления 3-хфазных УЗО и УЗО типа В для промышленного применения. Уровень безопасности CAT IV по EN61010 и прочный корпус исполнения IP54.
25 | MFT1825 - многофункциональный тестер | + | По запросу | Простота выбора тестов, обозначенных цветом, и легкость использования благодаря большому яркому дисплею с подсветкой. Двухпроводное тестирование контура короткого замыкания без срабатывания УЗО для быстрого получения воспроизводимых результатов. 3-х зажимное измерение сопротивления заземления и бесстержневое тестирование для измерения сопротивления. Индикация порядка чередования фаз для проверки вращающихся машин. Тестирование без заземления 3-хфазных УЗО и УЗО типа В для промышленного применения. Уровень безопасности CAT IV по EN61010 и прочный корпус исполнения IP54.
26 | MFT1835 - многофункциональный тестер | + | По запросу | Простота выбора тестов, обозначенных цветом, и легкость использования благодаря большому яркому дисплею с подсветкой. Двухпроводное тестирование контура короткого замыкания без срабатывания УЗО для быстрого получения воспроизводимых результатов 3-х зажимное измерение сопротивления заземления и бесстержневое тестирование для измерения сопротивления. Индикация порядка чередования фаз для проверки вращающихся машин. Тестирование без заземления 3-хфазных УЗО и УЗО типа В для промышленного применения. Уровень безопасности CAT IV по EN61010 и прочный корпус исполнения IP54. Блок аккумуляторов, зарядное устройство и сетевой адаптер в комплекте.
27 | MI 3102H BT - многофункциональный измеритель параметров электроустановок (базовая комплектация) | + | 279000 | MI 3102H BT оснащен новыми функциями (измерение удельного сопротивления грунта, измерение мощности, коэффициентов гармоник и др.) и способен обмениваться данными с устройствами на основе ОС Android, что позволяет назвать его современным универсальным инструментом для измерений в электроустановках.
28 | MI 3102H BT - многофункциональный измеритель параметров электроустановок | + | цена по запросу | MI 3102H BT оснащен новыми функциями (измерение удельного сопротивления грунта, измерение мощности, коэффициентов гармоник) и способен обмениваться данными с устройствами на основе ОС Android, что позволяет назвать его современным универсальным инструментом для измерений в электроустановках.
29 | MI 3102H BT PROF - многофункциональный измеритель параметров электроустановок (профессиональная комплектация) | + | 457900 | Все принадлежности базовой комлпектации плюс дополнительно: A1018, A1019, A1199 и A1292.
30 | MI 3102H SE - многофункциональный измеритель параметров электроустановок (базовая комплектация) | + | 230000 | Измерение сопротивления изоляции напряжением до 2500 В; диагностическое испытание изоляции (измерение коэффициентов абсорбции и поляризации, R60); проверка непрерывности защитных проводников; измерение параметров цепи «фаза-ноль»; проверка параметров селективных и стандартных УЗО А, АС, F типов с номинальными токами отключения от 10 мА до 1 А; измерение сопротивления заземляющих устройств по 3-проводной схеме; измерение силы тока до 20 А (требуются опциональные клещи А1018); проверка порядка чередования фаз; измерение освещенности (требуются опциональные датчики А1172, А1173).
31 | MI 3102H SE - многофункциональный измеритель параметров электроустановок | + | цена по запросу | Измерение сопротивления изоляции напряжением до 2500 В; диагностическое испытание изоляции (измерение коэффициентов абсорбции и поляризации, R60); проверка непрерывности защитных проводников; измерение параметров цепи «фаза-ноль»; проверка параметров селективных и стандартных УЗО А, АС, F типов с номинальными токами отключения от 10 мА до 1 А; измерение сопротивления заземляющих устройств по 3-проводной схеме; измерение силы тока до 20 А (требуются опциональные клещи А1018); проверка порядка чередования фаз; измерение освещенности (требуются опциональные датчики А1172, А1173).
32 | MI 3102H SE PROF - многофункциональный измеритель параметров электроустановок (профессиональная комплектация) | + | 399500 | Все принадлежности базовой комплектации плюс дополнительно: A1018, A1292 и A1172.
33 | MI 3122 - измеритель полного сопротивления линии, контура и параметров УЗО | + | 117000 | Прибор MI 3122 SMARTEC Z Line-Loop/RCD за короткое время позволяет полностью протестировать селективные и стандартные УЗО А и АС типов с номинальным дифференциальным током до 1 А путем измерения контактного напряжения (без отключения), тока и времени срабатывания, а также проведения автоиспытания (6 шагов), учитывающего влияние начальной фазы испытательного тока на срабатывание УЗО. Полезным дополнением послужат функции измерения полного сопротивления контура (без отключения УЗО) и линии с автоматическим расчетом тока короткого замыкания, измерение напряжения до 550 В и частоты до 500 Гц. Измеритель имеет эргономичный дизайн (подставка, магнитный фиксатор на задней панели, зеленый и красный индикаторы (норма/ошибка) для оценки приемлемости результатов), встроенную память на 1500 измерений, USB- и RS232- интерфейсы для связи с ПК. Комплект прибора может быть дополнен опциональным ПО, позволяющим быстро создавать протоколы измерений. Масса 0,93 кг.
34 | MI 3152H - многофункциональный измеритель параметров электроустановок (базовая комплектация) | + | 439000 | MI 3152H – современный многофункциональный измеритель параметров электроустановок с цветным сенсорным экраном.
35 | MI 3152H - многофункциональный измеритель параметров электроустановок | + | цена по запросу | MI 3152H – современный многофункциональный измеритель параметров электроустановок с цветным сенсорным экраном.
36 | MI 3152H PROF - многофункциональный измеритель параметров электроустановок (профессиональная комплектация) | + | 610800 | Все принадлежности базовой комплектации плюс дополнительно: A1018, A1019, A1199, P1101.
37 | MI 3155 - измеритель параметров электроустановок | + | цена по запросу | MI 3155 разработан специально для проведения испытаний в промышленности. От других приборов в линейке многофункциональных измерителей параметров электроустановок MI 3155 отличается наличием функций измерения полного сопротивления петли КЗ по 4-проводной схеме, измерения напряжения прикосновения с помощью внешнего зонда, измерения полного сопротивления трансформатора под напряжением, измерения времени разряда блока питания электроприборов и возможностью работы в сетях 400 Гц.
38 | MI 3155 EU - измеритель параметров электроустановок (профессиональная комплектация) | + | 668900 | MI 3155 разработан специально для проведения испытаний в промышленности. От других приборов в линейке многофункциональных измерителей параметров электроустановок MI 3155 отличается наличием функций измерения полного сопротивления петли КЗ по 4-проводной схеме, измерения напряжения прикосновения с помощью внешнего зонда, измерения полного сопротивления трансформатора под напряжением, измерения времени разряда блока питания электроприборов и возможностью работы в сетях 400 Гц.
39 | MI 3155 ST - измеритель параметров электроустановок (базовая комплектация) | + | 508000 | MI 3155 разработан специально для проведения испытаний в промышленности. От других приборов в линейке многофункциональных измерителей параметров электроустановок MI 3155 отличается наличием функций измерения полного сопротивления петли КЗ по 4-проводной схеме, измерения напряжения прикосновения с помощью внешнего зонда, измерения полного сопротивления трансформатора под напряжением, измерения времени разряда блока питания электроприборов и возможностью работы в сетях 400 Гц.
40 | MPI-502 - измеритель параметров электробезопасности электроустановок | + | 112440 | Измерители параметров электробезопасности электроустановок MPI-502 предназначены для измерения: Действующего значения фазного и междуфазного напряжения переменного тока; Частоты переменного тока; Полного сопротивления цепи «фаза — нуль», «фаза — фаза», «фаза — защитный проводник» без отключения источника питания; Полного сопротивления цепи «фаза — защитный проводник» без отключения источника питания и срабатывания УЗО; Силы тока отключения устройства защитного отключения для синусоидального дифференциального тока; Силы тока отключения УЗО для дифференциального пульсирующего однонаправленного тока; Времени отключения сети при срабатывании УЗО; Сопротивления защитного заземления; Напряжения прикосновения относительно номинального дифференциального тока; Сопротивления защитных проводников; Электрического сопротивления малым током; Для вычисления: Активного и реактивного сопротивления цепи «фаза — нуль», «фаза — фаза», «фаза — защитный проводник»; Силы тока цепи «фаза-нуль», «фаза — фаза», «фаза — защитный проводник». Для контроля: Целостности (наличия) нулевого и защитного проводников (до начала измерений). Для проверки; Для запоминания и передачи в компьютер данных измерений и вычислений.
41 | MPI-520 - измеритель параметров электробезопасности электроустановок | + | 254700 | Измерение параметров петли короткого замыкания; тестирование параметров УЗО АС, А и В типов; измерение сопротивления изоляции до 3 ГОм напряжением до 1000 В; измерение переходных сопротивлений контактов и проводников постоянным током не менее 200 мА с разрешением 0,01 Ом; измерение сопротивления заземляющих устройств трехполосным методом; регистрация переменного напряжения и тока, частоты, мощности (полной, активной, и реактивной) cos φ; контроль последовательности чередования фаз и перекоса фаз по напряжению; память результатов измерений 990 ячеек; передача данных в компьютер (USB).
42 | MPI-525 - измеритель параметров электробезопасности электроустановок | + | 336600 | Измерение параметров петли короткого замыкания; тестирование параметров УЗО АС, А и В типов; измерение сопротивления изоляции до 10 ГОм напряжением до 2500 В; измерение переходных сопротивлений контактов и проводников постоянным током не менее 200 мА с разрешением 0,01 Ом; измерение сопротивления заземляющих устройств трехполосным методом; контроль последовательности чередования фаз и перекоса фаз по напряжению; память результатов измерений 990 ячеек; передача данных в компьютер (USB).
43 | MPI-530 - измеритель параметров электробезопасности электроустановок | + | 289200 | Измерители применяются при наладке и эксплуатационном контроле состояния сети электропитания, а также при приемо-сдаточных и сертификационных испытаниях электроустановок зданий.
44 | MZC-304 - измеритель параметров цепей электропитания зданий | + | 99840 | Переносной измеритель, производящий расчет ожидаемого тока короткого замыкания на основании полного сопротивления петли короткого замыкания. Измерение: Действующего значения фазного и междуфазного напряжения переменного тока; Частоты переменного тока; Полного сопротивления цепи «фаза — нуль», «фаза — фаза», «фаза — защитный проводник» без отключения источника питания; Полного сопротивления цепи «фаза — защитный проводник» без отключения источника питания и срабатывания УЗО; Сопротивления защитных проводников; Электрического сопротивления малым током (металлосвязь); Вычисление: Активного и реактивного сопротивления цепи «фаза — нуль», «фаза — фаза», «фаза — защитный проводник»; Силы тока цепи «фаза-нуль», «фаза — фаза», «фаза — защитный проводник». Контроль: Целостности (наличия) нулевого и защитного проводников (до начала измерений). Сохранение и передача в компьютер: Данных измерений и вычислений.
45 | MZC-310S - измеритель параметров электробезопасности мощных электроустановок | + | 348240 | Прибор MZC-310S предназначен для измерения параметров петли короткого замыкания при номинальном рабочем токе (до 42А) по 2-х проводной схеме в домах и офисах или при максимальном рабочем токе (до 280А) по 4-х проводной схеме на электростанциях и распределительных установках, что обеспечивает возможность проведения измерений с высокой точностью и разрешением.
46 | TC-20 - измеритель параметров петли короткого замыкания | + | 47520 | Измеритель параметров петли короткого замыкания ТС-20 предназначен в первую очередь для проверки согласования параметров цепи "фаза - нуль" с характеристиками аппаратов защиты и проверки непрерывности защитных проводников.
1.9.1 Аксессуары к измерителю параметров петли короткого замыкания ТС-20
1.10 Приборы для измерения параметров устройств защитного отключения (УЗО)
1 | ВЕГА-500 - прибор для измерения параметров выключателей управляемых дифференциальным током (ВДТ) | + | 58200 | Область применения прибора "Вега-500" - проверка параметров ВДТ при монтажных, профилактических и ремонтных работах. Возможно использование прибора при входном контроле ВДТ в составе испытательного стенда.
2 | МЕГЕОН 28006 - тестер УЗО |  | 21500 | МЕГЕОН 28006 - это специализированный тестер, предназначенный для контроля параметров устройств защитного отключения. Станет незаменимым помощником электриков и монтажников силовых шкафов, а также владельцев квартир и домом, которым требуется без посторонней помощи осуществить проверку электрооборудования. Модель получила классическое сочетание всего необходимого, но при этом не имеет ничего лишнего. Крупный, контрастный дисплей оценят люди с ослабленным зрением.
3 | ПЗО-510 - измеритель параметров устройств защитного отключения | + | 39600 | Измеритель параметров УЗО ПЗО-510 предназначен для измерений параметров устройств защитного отключения общего и селективного типов, как находящихся, так и не находящихся под напряжением (автономный режим), напряжения переменного тока, напряжения прикосновения, активного электрического сопротивления петли "фаза-нуль".
4 | ПЗО-510/1 - измеритель параметров устройств защитного отключения | + | 33900 | Измеритель параметров УЗО ПЗО-510/1 предназначен для измерений параметров устройств защитного отключения общего и селективного типов, как находящихся, так и не находящихся под напряжением (автономный режим), напряжения переменного тока, напряжения прикосновения, активного электрического сопротивления петли "фаза-нуль".
5 | ПЗФ-300 - измеритель параметров УЗО и сопротивления сети | + | 66600 | Измерение полного сопротивления петли «фаза-нуль» и «фаза-фаза» с вычислением активного и реактивного сопротивлений. Вычисление прогнозируемого тока короткого замыкания петли «фаза-нуль» и «фаза-фаза», приведенного к напряжениям сети 220/380 В, 230/400 В или 240/415 В. Измерение параметров устройств защитного отключения (УЗО) общего и селективного типов. Измерение напряжения переменного тока. Измерение напряжения прикосновения при протекании номинального дифференциального тока УЗО (требование ГОСТ IEC 61557-6-2013). Измерение сопротивления постоянному току (металлосвязь).
6 | ПрофКиП-УЗО - измеритель тока утечки |  | 37728 | Цифровой ищмеритель тока утечки ПрофКиП-Узо используется для проверки электрических утечек тока корпусов и систем защиты электрических систем. Измеритель тока утечки ПрофКиП-Узо может использоваться в электроэнергетическом секторе, секторе электрификации, для контроля утечки тока в системах защиты систем электроснабжения. Измеритель тока утечки ПрофКиП-Узо применяется при строительстве, добыче полезных ископаемых, в промышленности, охране труда, имеет прочный пластиковый корпус и большой LCD экран.
7 | 1612 EL - цифровой измеритель параметров устройств защитного отключения |  | 18000 | Компактный цифровой тестер УЗО (АС-типа). Измерение времени отключения 1 мс…2,999 с (разрешение 1 мс). Номинальное напряжение сети (ф-з) ~220В ±3% (50/ 60 Гц). Испытательный ток: 12 номиналов значения диф. тока (дискретная установка 3 мА/…./500 мА). Индикация ошибки подключения (3 светодиода: N-E / P-N, P-E). Задание начальной фазы тестирования (0° или 180°). Индикация частоты напряжения (Hz) и полярности полуволны отключения УЗО. Измерение напряжения «ф-з/ ф-н»: ~10…280В/ ±2% (разреш. 1 В).
8 | 2712 EL - цифровой измеритель параметров устройств защитного отключения |  | 27300 | Цифровой измеритель параметров УЗО 2712 EL: Микропроцессорное управление; Измерение времени отключения УЗО (разрешение 1мс); Дискретная установка дифф. тока (12 значений); Удержание результата измерения; Задание начального значения дифференциального тока; Задание начальной фазы режима тестирования; Индикация полярности полуволны, выключающей УЗО; Светодиодная индикация правильности подключения к тестируемой цепи; Измерение напряжения «фаза - земля» (перед началом теста); Защита ограничительного резистора от перегрева; Батарейное питание, автовыключение питания, контроль состояния батарей; Большой ЖК-индикатор; Защита измерительного входа; Масса 530 г.
9 | 2820 EL - цифровой измеритель параметров УЗО |  | 31920 | Цифровые измерители параметров УЗО 2820 EL: Микропроцессорное управление; Измерение параметров УЗО с высоким разрешением (1 мА, 1 мс); Время тестирования до 100 с; Удержание результата измерения; Задание начального значения дифференциального тока потенциометром; Задание начальной фазы режима тестирования; Индикация полярности полуволны, выключающей УЗО; Защита ограничительного резистора от перегрева; Автоматическое выключение питания; Большой ЖК индикатор; Защита измерительного входа; Масса 625 г.
10 | 4112 EL - цифровой измеритель параметров устройств защитного отключения |  | 30030 | Цифровой измеритель параметров устройств защитного отключения 4112 EL: Микропроцессорное управление; Измерение времени отключения УЗО (разрешение 1 мс); Дискретная установка дифф.тока (18 значений); Удержание результата измерения; Задание начальной фазы режима тестирования; Индикация полярности полуволны, выключающей УЗО; Большой ЖК-индикатор с наклонным расположением; Измерительные терминалы на лицевой панели; Защита измерительного входа; Батарейное питание, автовыключение питания, контроль состояния батарей; Пылевлагозащищенное исполнение; Масса 1,5 кг.
11 | 8012 EL - цифровой измеритель параметров устройств защитного отключения |  | 27615 | Цифровой тестер УЗО АС-типа. Измерение времени отключения 1мс…2,999 с (разр. 1 мс). Номинальное напряжение в сети ~220В±3% (50/60 Гц). Испытательный ток: 12 номиналов значения диф. тока (дискр. установка 3 мА/…./500 мА). Индикация ошибки подключения (3 св./диода: N-E / P-N, P-E).
12 | C.A 6116 - прибор для комплексной проверки электрических установок | + | цена по запросу | Прибор С.А 6116 эффективен для применения в бытовом, коммерческом и промышленном секторе. Электрики могут использовать его для приемки вводимого оборудования или после реконструкции. Организации надзора смогут провести проверку параметров и подтвердить безопасность электросетей, подлежащих проверке. При помощи прибора можно легко и без риска ошибки, выполнить рекомендованные стандартами измерения электроустановок. Кроме того, прибор соответствует международным стандартам, задающим высокие требования к параметрам и работе приборов для тестирования электроустановок.
13 | C.A 6116 + клещи С177 - прибор для комплексной проверки электрических установок | + | 376000 | Прибор С.А 6116 эффективен для применения в бытовом, коммерческом и промышленном секторе. Электрики могут использовать его для приемки вводимого оборудования или после реконструкции. Организации надзора смогут провести проверку параметров и подтвердить безопасность электросетей, подлежащих проверке. При помощи прибора можно легко и без риска ошибки, выполнить рекомендованные стандартами измерения электроустановок. Кроме того, прибор соответствует международным стандартам, задающим высокие требования к параметрам и работе приборов для тестирования электроустановок.
14 | C.A 6116 без клещей - прибор для комплексной проверки электрических установок | + | 326000 | Прибор С.А 6116 эффективен для применения в бытовом, коммерческом и промышленном секторе. Электрики могут использовать его для приемки вводимого оборудования или после реконструкции. Организации надзора смогут провести проверку параметров и подтвердить безопасность электросетей, подлежащих проверке. При помощи прибора можно легко и без риска ошибки, выполнить рекомендованные стандартами измерения электроустановок. Кроме того, прибор соответствует международным стандартам, задающим высокие требования к параметрам и работе приборов для тестирования электроустановок.
15 | KEW 5406A - измеритель параметров устройств защитного отключения | + | По запросу | Измеритель параметров УЗО; управление микропроцессором для большей точности и надежности; световая индикация правильности подключения измерительных проводников; выбор угла фазы; особенности конструкции позволяют проводить точные измерения при больших колебаниях напряжения цепи; цифровое измерение времени срабатывания; измерение параметров УЗО, чувствительных к постоянному току; быстрое тестирование УЗО; большой цифровой дисплей; индикатор фазы и нейтрали; выбор предельного значения напряжения
16 | KEW 5410 - измеритель параметров УЗО |  | По запросу | Измерение времени срабатывания УЗО. Измерение тока срабатывания. Удаленное тестирование. Автоматическое определение напряжения прикосновения. Пыле- и Влагозащищенность. Подсветка.
17 | LRCD200 - комбинированный тестер (цепь и УЗО) |  | По запросу | Обеспечивает трехфазное тестирование контуров без отключения и 1 xI тесты RCD от 10 до 500 мА. Все приборы серии Megger LRCD 200 поставляются с сертификатом калибровки.
18 | LRCD210 - комбинированный тестер (цепь и УЗО) |  | По запросу | Обеспечивает трехфазное безопасное тестирование контуров без отключения и тестирование 1/2 I, I и 5 I RCD для стандартных и специальных устройств остаточного тока и устройств остаточного постоянного тока. Пригодны для тестирования бытовых установок согласно требованиям UK Part P. Все приборы серии Megger LRCD 200 поставляются с сертификатом калибровки.
19 | LRCD220 - комбинированный тестер (цепь и УЗО) |  | По запросу | Аналогичен LRCD210 с добавлением тестирования контура 110 В и быстрого двухпроводного тестирования, плюс замеры фазы к фазе и фазы к земле.
20 | MFT1815 - многофункциональный тестер | + | По запросу | Простота выбора тестов, обозначенных цветом, и легкость использования благодаря большому яркому дисплею с подсветкой. Двухпроводное тестирование контура короткого замыкания без срабатывания УЗО для быстрого получения воспроизводимых результатов Индикация порядка чередования фаз для проверки вращающихся машин. Тестирование без заземления 3-хфазных УЗО и УЗО типа В для промышленного применения. Уровень безопасности CAT IV по EN61010 и прочный корпус исполнения IP54.
21 | MFT1825 - многофункциональный тестер | + | По запросу | Простота выбора тестов, обозначенных цветом, и легкость использования благодаря большому яркому дисплею с подсветкой. Двухпроводное тестирование контура короткого замыкания без срабатывания УЗО для быстрого получения воспроизводимых результатов. 3-х зажимное измерение сопротивления заземления и бесстержневое тестирование для измерения сопротивления. Индикация порядка чередования фаз для проверки вращающихся машин. Тестирование без заземления 3-хфазных УЗО и УЗО типа В для промышленного применения. Уровень безопасности CAT IV по EN61010 и прочный корпус исполнения IP54.
22 | MFT1835 - многофункциональный тестер | + | По запросу | Простота выбора тестов, обозначенных цветом, и легкость использования благодаря большому яркому дисплею с подсветкой. Двухпроводное тестирование контура короткого замыкания без срабатывания УЗО для быстрого получения воспроизводимых результатов 3-х зажимное измерение сопротивления заземления и бесстержневое тестирование для измерения сопротивления. Индикация порядка чередования фаз для проверки вращающихся машин. Тестирование без заземления 3-хфазных УЗО и УЗО типа В для промышленного применения. Уровень безопасности CAT IV по EN61010 и прочный корпус исполнения IP54. Блок аккумуляторов, зарядное устройство и сетевой адаптер в комплекте.
23 | MI 3122 - измеритель полного сопротивления линии, контура и параметров УЗО | + | 117000 | Прибор MI 3122 SMARTEC Z Line-Loop/RCD за короткое время позволяет полностью протестировать селективные и стандартные УЗО А и АС типов с номинальным дифференциальным током до 1 А путем измерения контактного напряжения (без отключения), тока и времени срабатывания, а также проведения автоиспытания (6 шагов), учитывающего влияние начальной фазы испытательного тока на срабатывание УЗО. Полезным дополнением послужат функции измерения полного сопротивления контура (без отключения УЗО) и линии с автоматическим расчетом тока короткого замыкания, измерение напряжения до 550 В и частоты до 500 Гц. Измеритель имеет эргономичный дизайн (подставка, магнитный фиксатор на задней панели, зеленый и красный индикаторы (норма/ошибка) для оценки приемлемости результатов), встроенную память на 1500 измерений, USB- и RS232- интерфейсы для связи с ПК. Комплект прибора может быть дополнен опциональным ПО, позволяющим быстро создавать протоколы измерений. Масса 0,93 кг.
24 | MPI-502 - измеритель параметров электробезопасности электроустановок | + | 112440 | Измерители параметров электробезопасности электроустановок MPI-502 предназначены для измерения: Действующего значения фазного и междуфазного напряжения переменного тока; Частоты переменного тока; Полного сопротивления цепи «фаза — нуль», «фаза — фаза», «фаза — защитный проводник» без отключения источника питания; Полного сопротивления цепи «фаза — защитный проводник» без отключения источника питания и срабатывания УЗО; Силы тока отключения устройства защитного отключения для синусоидального дифференциального тока; Силы тока отключения УЗО для дифференциального пульсирующего однонаправленного тока; Времени отключения сети при срабатывании УЗО; Сопротивления защитного заземления; Напряжения прикосновения относительно номинального дифференциального тока; Сопротивления защитных проводников; Электрического сопротивления малым током; Для вычисления: Активного и реактивного сопротивления цепи «фаза — нуль», «фаза — фаза», «фаза — защитный проводник»; Силы тока цепи «фаза-нуль», «фаза — фаза», «фаза — защитный проводник». Для контроля: Целостности (наличия) нулевого и защитного проводников (до начала измерений). Для проверки; Для запоминания и передачи в компьютер данных измерений и вычислений.
25 | MPI-520 - измеритель параметров электробезопасности электроустановок | + | 254700 | Измерение параметров петли короткого замыкания; тестирование параметров УЗО АС, А и В типов; измерение сопротивления изоляции до 3 ГОм напряжением до 1000 В; измерение переходных сопротивлений контактов и проводников постоянным током не менее 200 мА с разрешением 0,01 Ом; измерение сопротивления заземляющих устройств трехполосным методом; регистрация переменного напряжения и тока, частоты, мощности (полной, активной, и реактивной) cos φ; контроль последовательности чередования фаз и перекоса фаз по напряжению; память результатов измерений 990 ячеек; передача данных в компьютер (USB).
26 | MPI-525 - измеритель параметров электробезопасности электроустановок | + | 336600 | Измерение параметров петли короткого замыкания; тестирование параметров УЗО АС, А и В типов; измерение сопротивления изоляции до 10 ГОм напряжением до 2500 В; измерение переходных сопротивлений контактов и проводников постоянным током не менее 200 мА с разрешением 0,01 Ом; измерение сопротивления заземляющих устройств трехполосным методом; контроль последовательности чередования фаз и перекоса фаз по напряжению; память результатов измерений 990 ячеек; передача данных в компьютер (USB).
27 | MPI-530 - измеритель параметров электробезопасности электроустановок | + | 289200 | Измерители применяются при наладке и эксплуатационном контроле состояния сети электропитания, а также при приемо-сдаточных и сертификационных испытаниях электроустановок зданий.
28 | MRP-201 - измеритель напряжения прикосновения и параметров устройств защитного отключения | + | 119700 | Измеритель MRP-201 предназначен для измерения параметров (ток и время срабатывания) устройств защитного отключения, являющихся дополнительной защитой от поражения электрическим током в однофазных и трехфазных цепях переменного, постоянного пульсирующего и постоянного тока.
29 | RCDT310 - тестер УЗО | + | По запросу | Тестер УЗО RCDT310: Тестирование УЗО исполнения 30, 100, 300, 500 мА. Измерение напряжения прикосновения от 0 до 50 В; времени отключения; токи отключения (0,5-1-5 х Iн); частота 45 - 65 Гц. Рабочее напряжение 100 - 280 В. Измерение напряжения до 300 В. Питание - 8 батарей либо аккумуляторов типа АА. Пылевлагозащитный корпус - IP54, рабочие температуры от -5 °С до + 40 °С. Масса 980 г.
30 | RCDT320 - тестер УЗО | + | Цена действительна на товары со склада | Тестер УЗО RCDT320: Тестирование УЗО исполнения 30, 100, 300, 500 мА. Измерение напряжения прикосновения от 0 до 50 В; времени отключения; токи отключения (0,5-1-5 х Iн); частота 45 - 65 Гц. Рабочее напряжение 50 - 280 В. Измерение напряжения до 300 В. Подсветка. Авто тестирование. Питание - 8 батарей либо аккумуляторов типа АА. Пылевлагозащитный корпус - IP54, рабочие температуры от -5 °С до + 40 °С. Масса 980 г.
31 | RCDT330 - тестер УЗО | + | Цена действительна на товары со склада | Тестер УЗО RCDT330: Тестирование УЗО исполнения 30, 100, 300, 500 мА. Измерение напряжения прикосновения от 0 до 50 В; времени отключения; токи отключения (0,5-1-5 х Iн); частота 45 - 65 Гц. Рабочее напряжение 50 - 280 В. Измерение напряжения до 300 В. Подсветка. Авто тестирование. Питание - 8 батарей либо аккумуляторов типа АА. Пылевлагозащитный корпус - IP54, рабочие температуры от -5 °С до + 40 °С. USB интерфейс. Программное обеспечение в комплекте. Сохранение результатов. Масса 980 г.
32 | UNI-T UT526 - тестер УЗО, измеритель заземления и сопротивления изоляции цифровой |  | 20933.64 | UNI-T UT526 – многофункциональный цифровой измерительный прибор новой конструкции, с интегрированными аналоговой интегральной схемой, цифровой схемой и микропроцессором, которые позволяют измерять параметры устройств защитного отключения (УЗО), заземления, сопротивление изоляции, постоянное и переменное напряжение.
33 | UNI-T UT582+ - тестер УЗО цифровой |  | 12792.78 | Тестер UNI-T UT582+ предназначен для работы под однофазным напряжением 230В / 50 Гц (диапазон рабочих напряжений 195-253 В).
1.10.1 Аксессуары к измерителям параметров электрических сетей
1 | HT52/05 - датчик температуры и влажности |  | 73025 | датчик температуры и влажности; t : -20 ...+ 60 гр.С/-4 .. +140 гр.F , погрешность 0,7гр.С/1,4 гр.F, влажность: 0…100%, погрешность 3,0% (25 гр.С), время отклика 15 сек, кабель подключения 2 м (4мм, банан-2шт) , питание 9В, индикация разряда бат., масса 175 гр.
2 | HT96U - токовые клещи для измерения токов утечки |  | 69690 | Токовые клещи для измерения токов утечки ; разрешение 1 мВ, 3 диапазона : 0,01...1А, 1...100А, 100...1000А; погрешность базовая 0,2%; U вых 1 В; макс. диаметр 54мм, масса 570 гр.
3 | PR400 - измерительный щуп-пробник удаленного контроля (запуска тестирования) |  | 13455
4 | SP-0400 - ремень |  | 6865 | Ремень для АКИП-8401/8402/8601/8701 и АКЭ-823/824 для ношения при измерениях
5 | TOPVIEW2006 - ПО управления + оптический USB кабель |  | 49335
6 | Topview2007 - ПО управления + USB кабель для АКЭ-823 и AКЭ-824 |  | 4978
7 | UNIVERSALKIT - комплект из 3-х кабелей, 3 зажимов «крокодил» и 1 наконечника тестового провода (для АКИП-8401 и АКИП-8402) |  | 9257 | Комплект из 3-х кабелей, 3 зажимов «крокодил» и 1 наконечника тестового провода для АКИП-8401 и АКИП-8402
1.11 Измерители электрической мощности портативные
1 | РИЧ-8 (MFP-8000) - портативный измеритель частоты и мощности |  | По запросу | Портативный измеритель частоты и мощности РИЧ-8 (MFP-8000): Многофункциональный (4 в 1), портативный автоматический измеритель; Измерение частоты в диапазоне 100 кГц - 8 ГГц; Измерение мощности в диапазоне -60…30 дБмВт; Функции индикатора поля и сигнатурного анализатора (протоколы обмена данных GSM и DECT); Часы реального времени и календарь; Интерфейс RS-232; Батарейное питание; Индикация разряда батареи; Компактное исполнение; Масса 900 г.
2 | 2015 PM - измеритель электрической мощности |  | 66990
3 | 8015 PM - измеритель электрической мощности |  | 33705 | Измерители электрической мощности 8015 PM производства компании Standard Electric Works Co., Ltd. (SEW)
4 | KEW 6310-01 - измеритель мощности |  | цена по запросу | KEW 6310 – это Анализатор Качества Энергосбережения с токоизмерительными клещами, который можно использовать при различных схемах включения. Прибор можно использовать для проведения традиционных измерений мгновенного/ значения потребления/ непрерывных измерений. Более того, прибор может использоваться для контроля за формами волны и векторами, для гармонического анализа и для измерения колебаний в напряжении питания. Прибор также может вычислять емкостное сопротивление.
5 | PM-10 - измеритель электрической мощности |  | 14175 | Измерители электрической мощности PM-10 производства компании Standard Electric Works Co., Ltd. (SEW)
6 | PM-15 - измеритель электрической мощности |  | 14700 | Измерители электрической мощности PM-15 производства компании Standard Electric Works Co., Ltd. (SEW)
7 | UNI-T UT230B-EU - розетка-измеритель мощности |  | 2616.71 | Измерение напряжения, тока, мощности, коэффициента мощности, энергии, частоты; Отображение времени работы устройства; Возможность подсчета стоимости электроэнергии.
1.12 Многофункциональные измерители параметров электробезопасности
1 | АКИП-8403 - измеритель параметров электрических сетей | + | 82225 | Измерение постоянного и переменного TRMS напряжения 1,0 мВ – 605,0 В; Измерение силы постоянного и переменного TRMS тока 1,0 А – 1200 А (мин. разрешение 0,1 мА) (опционально); Измерение частоты переменного напряжения и тока 30 - 400 Гц; Входной АЦП 16 Бит, частота дискретизации сигнала 3,2 кГц; Измерение сопротивления до 40 кОм с разрешением 10 мОм и звуковая прозвонка; Измерение сопротивления изоляции до 1 ГОм; Измерение низкоомных цепей (металлосвязь) током >200 мА; Измерение MAX, MIN, AVG, PEAK, удержание показаний; Индикация фазового напряжения и порядка чередования фаз; Большой контрастный ЖК-дисплей; Батарейное питание, автовыключение питания; Масса 0,63 кг.
2 | АКИП-8404 - измеритель параметров электрических сетей | + | 94070 | Измерение постоянного и переменного TRMS напряжения 1,0 мВ – 605,0 В Измерение силы постоянного и переменного TRMS тока 1,0 А – 1200 А (мин. разрешение 0,1 мА) (опционально); Измерение частоты переменного напряжения и тока 30 - 400 Гц; Входной АЦП 16 Бит, частота дискретизации сигнала 3,2 кГц; Измерение сопротивления до 40 кОм с разрешением 10 мОм и звуковая прозвонка; Измерение MAX, MIN, AVG, PEAK, удержание показаний; Измерение времени отключения УЗО (АС тип); Измерение сопротивления петли (без отключения УЗО) до 2 кОм; Индикация фазового напряжения и порядка чередования фаз; Большой контрастный ЖК-дисплей; Батарейное питание, автовыключение питания; Масса 0,63 кг.
3 | АКИП-8405 - измеритель параметров электрических сетей | + | 108330 | Измерение постоянного и переменного TRMS напряжения 1,0 мВ – 605,0 В; Измерение силы постоянного и переменного TRMS тока 1,0 А – 1200 А (мин. разрешение 0,1 мА) (опционально); Измерение частоты переменного напряжения и тока 30 - 400 Гц; Входной АЦП 16 Бит, частота дискретизации сигнала 3,2 кГц; Измерение сопротивления до 40 кОм с разрешением 10 мОм и звуковая прозвонка; Измерение сопротивления изоляции до 1 ГОм; Измерение низкоомных цепей (металлосвязь) током >200 мА; Измерение MAX, MIN, AVG, PEAK, удержание показаний; Измерение времени отключения УЗО (АС тип); Измерение сопротивления петли (без отключения УЗО) до 2 кОм; Индикация фазового напряжения и порядка чередования фаз; Автопоследовательность тестов: петля +УЗО+ изоляция; Большой контрастный ЖК-дисплей; Батарейное питание, автовыключение питания; Масса 0,63 кг.
4 | АКИП-8407/1 - измеритель параметров электрических сетей |  | 144095 | Комбинированные приборы для измерения параметров в однофазных и трехфазных электрических сетях и контроля норм электробезопасности оборудования и энергосистем; Проверка целостности и измерение сопротивления защитных проводников заземления и зануления (ток > 200 мА); Измерение диэлектрической абсорбции и поляризационного индекса; Измерение параметров УЗО (АС, А - общего и селективного типа): время отключения, ток отключения, напряжение прикосновения; Измерение полного сопротивления цепи «Ф-Ф», «Ф-Н» и петли «Ф-З», вычисление ожидаемого тока КЗ Измерение сопротивления изоляции до 2 ГОм (50 В, 100 В, 250 В, 500 В,1000 В); Функция «Автоизмерение» (полное сопротивление цепи заземления + тест УЗО + измерение сопротивления изоляции); Определение правильности подключения и последовательности чередования фаз (индикация); Измерение токов утечки (с внешним т/преобразователем -опция); Внутренняя память (999 тестов); ЖК-дисплей, батарейное питание, автовыключение, справочное меню; Оптический USB интерфейс (опционально: ПО для анализа + кабель); Исполнение с двойной изоляцией корпуса (класс 2).
5 | АКИП-8407/2 - измеритель параметров электрических сетей |  | 162380 | Комбинированные приборы для измерения параметров в однофазных и трехфазных электрических сетях и контроля норм электробезопасности оборудования и энергосистем; Проверка целостности и измерение сопротивления защитных проводников заземления и зануления (ток > 200 мА); Измерение диэлектрической абсорбции и поляризационного индекса; Измерение параметров УЗО (АС, А - общего и селективного типа): время отключения, ток отключения, напряжение прикосновения; Измерение полного сопротивления цепи «Ф-Ф», «Ф-Н» и петли «Ф-З», вычисление ожидаемого тока КЗ Измерение сопротивления изоляции до 2 ГОм (50 В, 100 В, 250 В, 500 В,1000 В); Функция «Автоизмерение» (полное сопротивление цепи заземления + тест УЗО + измерение сопротивления изоляции); Определение правильности подключения и последовательности чередования фаз (индикация); Измерение токов утечки (с внешним т/преобразователем -опция); Внутренняя память (999 тестов); ЖК-дисплей, батарейное питание, автовыключение, справочное меню; Оптический USB интерфейс (опционально: ПО для анализа + кабель); Исполнение с двойной изоляцией корпуса (класс 2).
6 | АКИП-8407/3 - измеритель параметров электрических сетей |  | 187680 | Комбинированные приборы для измерения параметров в однофазных и трехфазных электрических сетях и контроля норм электробезопасности оборудования и энергосистем; Проверка целостности и измерение сопротивления защитных проводников заземления и зануления (ток > 200 мА); Измерение диэлектрической абсорбции и поляризационного индекса; Измерение параметров УЗО (АС, А - общего и селективного типа): время отключения, ток отключения, напряжение прикосновения; Измерение полного сопротивления цепи «Ф-Ф», «Ф-Н» и петли «Ф-З», вычисление ожидаемого тока КЗ Измерение сопротивления изоляции до 2 ГОм (50 В, 100 В, 250 В, 500 В,1000 В); Функция «Автоизмерение» (полное сопротивление цепи заземления + тест УЗО + измерение сопротивления изоляции); Определение правильности подключения и последовательности чередования фаз (индикация); Измерение токов утечки (с внешним т/преобразователем -опция); Внутренняя память (999 тестов); ЖК-дисплей, батарейное питание, автовыключение, справочное меню; Оптический USB интерфейс (опционально: ПО для анализа + кабель); Исполнение с двойной изоляцией корпуса (класс 2).
7 | АКИП-8408/1 - измеритель параметров электробезопасности |  | 68040 | Испытание переменным напряжением до 5 кВ. Частота 50/60 Гц; Разрешение: 1 мкА - по току, 1 В – по напряжению; Установка высоковольтного U теста при отключенной нагрузке, регулировка высокого напряжения в ходе теста; Микропроцессорное управление, высокая стабильность U теста; Режимы тестирования: «Ручной»/ «Авто» (таймер); Графический матричный дисплей с подсветкой (95х20); Память: 3 ячейки для записи профилей; Интерфейсы RS-485, RS-232 Опция, Аналоговый.
8 | АКИП-8408/2 - измеритель параметров электробезопасности |  | 118440 | Максимальная функциональность «3 в 1»: AC/ DC/ IR; Испытание переменным напряжением до 5 кВ. Частота 50/60 Гц; Испытание постоянным напряжением до 6 кВ; Измерение сопротивления изоляции; Разрешение: 1 мкА - по току, 1 В – по напряжению; Установка высоковольтного U теста при отключенной нагрузке, регулировка высокого напряжения в ходе теста; Микропроцессорное управление, высокая стабильность U теста; Режимы тестирования: «Ручной»/ «Авто» (таймер); Графический матричный дисплей с подсветкой (95х20); Память: 3 ячейки для записи профилей; Интерфейсы RS-485, RS-232 Опция, Аналоговый.
9 | АКИП-8701 - измеритель параметров электрических сетей | + | По запросу | Измерение электрического сопротивления по 2-х и 3-х проводной схеме (заземление); Измерение удельного сопротивления почвы по 4-х проводной схеме (проводимость грунта); Широкий диапазон измерения (0,01 Ом … 50 кОм, 5 пределов); Встроенный вольтметр до 460 В (измерение и устранение шумового напряжения, электрических помех); ЖК-дисплей, батарейное питание, автовыключение; Широкое меню справочной информации и подсказок; Внутренняя память (999 тестов); Оптический USB интерфейс для подключения к ПК; Исполнение с двойной изоляцией корпуса (класс 2); Сумка-кейс для хранения и транспортировки; В комплекте все необходимые аксессуары; Масса 1 кг.
10 | МЭТ-5035М - многофункциональный электрический тестер для измерения параметров электрических сетей и электрооборудования | + | По запросу | Измерители параметров электробезопасности МЭТ-5035М (торговая марка АКИП™)
11 | 4167 MF - измеритель параметров электробезопасности |  | 39375 | Многофункциональный электрический тестер 4167 MF: 3 функции в одном приборе; Вольтметр переменного напряжения (0…600 В); Тестер цепей заземления (0,2…12 /…120 /… 1200 Ом); Измерение потенциала «земли»; Измеритель сопротивления изоляции (0…200 МОм); Встроенный микропроцессор, батарейное питание, автоматическое отключение питания; 4-х диапазонная стрелочная зеркальная шкала; Сверхнизкое энергопотребление за счет использование элементов КМОП; Индикатор режимов измерений и состояния внутренних источников питания; Входные терминалы на лицевой панели прибора; Пылевлагозащищенное исполнение; Высокие эргономические показатели, надёжность; Масса 1,5 кг.
12 | 9000 MF - тестер многофункциональный |  | 67680
13 | C.A 6116 - прибор для комплексной проверки электрических установок | + | цена по запросу | Прибор С.А 6116 эффективен для применения в бытовом, коммерческом и промышленном секторе. Электрики могут использовать его для приемки вводимого оборудования или после реконструкции. Организации надзора смогут провести проверку параметров и подтвердить безопасность электросетей, подлежащих проверке. При помощи прибора можно легко и без риска ошибки, выполнить рекомендованные стандартами измерения электроустановок. Кроме того, прибор соответствует международным стандартам, задающим высокие требования к параметрам и работе приборов для тестирования электроустановок.
14 | C.A 6116 + клещи С177 - прибор для комплексной проверки электрических установок | + | 376000 | Прибор С.А 6116 эффективен для применения в бытовом, коммерческом и промышленном секторе. Электрики могут использовать его для приемки вводимого оборудования или после реконструкции. Организации надзора смогут провести проверку параметров и подтвердить безопасность электросетей, подлежащих проверке. При помощи прибора можно легко и без риска ошибки, выполнить рекомендованные стандартами измерения электроустановок. Кроме того, прибор соответствует международным стандартам, задающим высокие требования к параметрам и работе приборов для тестирования электроустановок.
15 | C.A 6116 без клещей - прибор для комплексной проверки электрических установок | + | 326000 | Прибор С.А 6116 эффективен для применения в бытовом, коммерческом и промышленном секторе. Электрики могут использовать его для приемки вводимого оборудования или после реконструкции. Организации надзора смогут провести проверку параметров и подтвердить безопасность электросетей, подлежащих проверке. При помощи прибора можно легко и без риска ошибки, выполнить рекомендованные стандартами измерения электроустановок. Кроме того, прибор соответствует международным стандартам, задающим высокие требования к параметрам и работе приборов для тестирования электроустановок.
16 | C.A 6133 - измеритель параметров безопасности электроустановок | + | 167000 | Измерение заземления методом, предусматривающим использование штыря и петли; Прозвонка электрической цепи 200 мА; Проверка сопротивления изоляции; Проверка УЗО: тока и времени срабатывания; Автоматические тестовые последовательности; Внесение в память тестирований; Приложение на базе ANDROID для составления отчетов; Питание от аккумуляторных батарей, от электросети, через USB-порт или от прикуривателя.
17 | DEL-101 - многофункциональный («4 в1») тестер-индикатор электрических сетей |  | 13965 | Многофункциональный («4 в1») тестер-индикатор электрических сетей. Входное напряжение до ~240 В, ток до 10 А. Проверка правильности подключения проводов электропитания 1 фазной сети (3 неоновых индикатора А/В/С), тест УЗО (6 фикс. значений дифф. тока 10, 15, 20, 25, 30, 35 мА), тест на наличие токов утечки на землю, безразрывное измерение тока в цепи с помощью т/клещей и внешних приборов (2 токовые петли: «земля»/«фаза», разъемы для подключения мультиметра), адартер-переходник для различных типов вилок, МЭК 61010-1, 223 х 152 х 67 мм, 318 г.
18 | DT-6505 - тестер изоляции и микроомметр высокого разрешения с функцией мультиметра TRMS |  | 24932 | Мультиметр для измерения изоляции DT-6505 сочетает в себе цифровой тестер изоляции с полнофункциональным цифровым мультиметром True RMS в одном компактном портативном устройстве, что обеспечивает максимальную универсальность как для устранения неполадок, так и для профилактического обслуживания. 3 прибора в одном - TRMS мультиметр, мегаомметр (измеритель сопротивления изоляции) и микроомметр в одном компактном и портативном устройстве. Максимальная универсальность для широкого применения.
19 | DT-6509 - тестер изоляции и микроомметр высокого разрешения с функцией мультиметра TRMS, со встроенным тепловизором |  | 77165 | DT-6509 - это профессиональный тестер изоляции, тепловизор и микрометр высокого разрешения, обеспечивающий быстрое время выборки аналого-цифрового преобразования, высокую точность и функции регистрации данных. Поддержка облачного сервера для передачи данных на смартфон для редактирования и хранения.
20 | DT-6650 - тестер электроустановок многофункциональный |  | 128172 | Тестер электроустановок многофункциональный CEM DT-6650 снабжён 3.5" дюймовым TFT цветным LCD дисплеем и функцией съемки, позволяет выполнять тестирование изоляционного сопротивления, сопротивления заземления, полного заземления контура, напряжения, УЗО, PFГ и PSC. Прибор имеет четыре диапазона проверки изоляции: 125 В, 250 В, 500 В и 1000 В. Модель оснащена портом подключения к ПК по USB для передачи данных и обработки их на специализированном ПО и обеспечивает безопасность электроустановок при бытовом, офисном и производственном применении.
21 | Fluke 1662 - многофункциональный тестер электроустановок | + | 329520
22 | Fluke 1663 - многофункциональный тестер электроустановок | + | 429360 | Предоставляет расширенные возможности благодаря быстрой и эффективной проверке на соответствие всем местным нормам, защите приборов, случайно подключенных к проверяемой системе, а также благодаря возможности легко обмениваться результатами проверок с помощью смартфона.
23 | Fluke 1664 FC - многофункциональный тестер электроустановок | + | 521040 | Предоставляет расширенные возможности благодаря быстрой и эффективной проверке соответствия всем местным нормам, защите приборов, случайно подключенных к проверяемой системе, а также благодаря возможности легко обмениваться результатами проверок с помощью смартфона.
24 | Fluke 6500-2 - портативный тестер электробезопасности |  | По запросу | Специальная кнопка для каждого теста для тестирования одним нажатием. Предустановленные уровни соответствия заданному интервалу для экономии времени. Большой дисплей с подсветкой. Встроенная стандартная клавиатура для быстрого ввода данных. Дополнительная карта памяти Compact Flash для резервного копирования информации и передачи ее на ПК. Предустановленные функции автотестирования для удобства пользователя.
25 | FULLTEST3 - многофункциональный электрический тестер для контроля и измерения параметров электробезопасности |  | 880555 | Многофункциональный электрический тестер для контроля и измерения параметров электробезопасности FULLTEST3 производства компании HT Italia S.r.l. (HT Italia).
26 | GPT-712001 - установка для проверки параметров электрической безопасности | + | 237195 | Установка для проверки параметров электрической безопасности GPT-712001.
27 | GPT-712002 - установка для проверки параметров электрической безопасности | + | 273315 | Установка для проверки параметров электрической безопасности GPT-712002.
28 | GPT-712003 - установка для проверки параметров электрической безопасности | + | 291480 | Установка для проверки параметров электрической безопасности GPT-712003.
29 | GPT-712004 - установка для проверки параметров электрической безопасности | + | 437430 | Установка для проверки параметров электрической безопасности GPT-712004.
30 | GPT-715001 - установка для проверки параметров электрической безопасности | + | 395850 | Установка для проверки параметров электрической безопасности GPT-715001.
31 | GPT-715002 - установка для проверки параметров электрической безопасности | + | 454860 | Установка для проверки параметров электрической безопасности GPT-715002.
32 | GPT-715003 - установка для проверки параметров электрической безопасности | + | 555870 | Установка для проверки параметров электрической безопасности GPT-715003.
33 | GPT-715004 - установка для проверки параметров электрической безопасности | + | 832125 | Установка для проверки параметров электрической безопасности GPT-715004.
34 | GPT-79503 - установка для проверки параметров электрической безопасности | + | 360150
35 | GPT-79513 - установка для проверки параметров электрической безопасности | + | 450870
36 | GPT-79601 - измеритель параметров безопасности электрооборудования | + | 124320 | Измеритель параметров безопасности электрооборудования GPT-79601 производства компании Good Will Instrument Co., Ltd. (GW Instek).
37 | GPT-79602 - измеритель параметров безопасности электрооборудования | + | 157815 | Измеритель параметров безопасности электрооборудования GPT-79602 производства компании Good Will Instrument Co., Ltd. (GW Instek).
38 | GPT-79603 - измеритель параметров безопасности электрооборудования | + | 192360 | Измеритель параметров безопасности электрооборудования GPT-79603 производства компании Good Will Instrument Co., Ltd. (GW Instek).
39 | GPT-79612 - измеритель параметров безопасности электрооборудования | + | 157815 | Измеритель параметров безопасности электрооборудования GPT-79612 производства компании Good Will Instrument Co., Ltd. (GW Instek).
40 | I-V400w - многофункциональный прибор (тестер) для контроля ВАХ (I-V Curve test) фотоэлектрических панелей, установок и модулей |  | 586500 | Многофункциональный прибор (тестер) для контроля ВАХ (I-V Curve test) фотоэлектрических панелей, установок и модулей. Обнаружение возможных сбоев и проблем в ФЭ устройствах (ФЭУ). Измерение параметров ФЭУ (по 4-х пр методу).
41 | KEW 6010B - измеритель мультифункциональный |  | По запросу | Световая индикация наличия напряжения в измеряемой цепи; индикация величины напряжения в сети при измерении сопротивления петли фаза - ноль; автоматическая разрядка электрических зарядов, сохранившихся в цепи после проведения измерений; индикация правильности подключения измерительных проводов к исследуемой цепи; автоматическое отключение прибора в случае перегрева внутренних схем; автоматическая подстройка диапазонов; низкое значение тестового тока позволяет избежать срабатывания УЗО
42 | KEW 6011A - измеритель мультифункциональный | + | По запросу | Световая индикация наличия напряжения в измеряемой цепи - Индикация величины напряжения в сети при измерении сопротивления петли фаза - ноль - Автоматическая разрядка электрических зарядов, сохранившихся в цепи после проведения измерений - Индикация правильности подключения измерительных проводов к исследуемой цепи - Автоматическое отключение прибора в случае перегрева внутренних схем - Низкое значение тестового тока позволяет избежать срабатывания УЗО - Позволяет тестировать УЗО, чувствитель
43 | KEW 6016 - измеритель мультифункциональный | + | По запросу | Прозвонка цепи, измерение сопротивления изоляции, измерение контурного сопротивления, RCD измерение, измерение тока короткого замыкания, сопротивление заземления, автоматическая подстройка диапазона; источник питания: LR х 8; габаритные размеры: 136х235х114мм; масса: 1350 г
44 | KEW 6024PV - измеритель параметров изоляции фотоэлектрических панелей |  | По запросу | KEW 6024PV может измерять сопротивление изоляции фотоэлектрических систем с открытым напряжением до 1000 В и низковольтных установок с напряжением до 600 В, кроме того, сопротивление заземления и напряжение переменного / постоянного тока распределительных линий и электроприборов.
45 | KEW 6050 - измеритель мультифункциональный |  | цена по запросу | Управление микропроцессором для наибольшей точности измерений; индикация величины напряжения в сети при измерении сопротивления петли фаза - ноль; индикация правильности подключения измерительных проводов к исследуемой цепи; автоматическое отключение прибора в случае перегрева внутренних схем; низкое значение тестового тока позволяет избежать срабатывания УЗО; позволяет испытывать УЗО разных типов ( тип А, АС, S ); позволяет тестировать УЗО, чувствительные к постоянному току
46 | KEW 6205 - тестер безопасности бытовых приборов |  | По запросу | Тестер безопасности бытовых приборов KEW 6205 предназначен для проверки электрической безопасности бытовых приборов класса I и класса II.
47 | KEW 6516BT - многофункциональный измеритель |  | По запросу | KEW 6516BT - это многофункциональный измеритель предназначен для тестирования электробезопасности электроустановок с 12 функциями в одном приборе.
48 | KEW 7099 - кабель для KEW 6015 |  | По запросу
49 | M75 - измеритель параметров электробезопасности | + | 131675 | Многофункциональный измеритель параметров электросети M75: Напряжения (пост. и перем.) до 605 В; Тока (с помощью токовых клещей) до 1200 А; Частоты 30 - 400Гц; Сопротивления изоляции до 1ГОм; Низкоомных сопротивлений до 40 кОм + тестирование током >200мА; Сопротивления петли без отключения УЗО; Тест УЗО; Фазоуказатель. LAN -тест: тестирование Ethernet кабелей (RJ45) категорий 3, 6, 5Е, 6 на наличие ошибок в разводке. ЖК-дисплей; Питание 4 х 1,5В; Масса 0,24 кг.
50 | MACROTESTG2 - многофункциональный электрический тестер для контроля и измерения параметров электробезопасности |  | 291985 | Многофункциональный электрический тестер для контроля и измерения параметров электробезопасности MACROTESTG2 производства компании HT Italia S.r.l. (HT Italia).
51 | MFT1815 - многофункциональный тестер | + | По запросу | Простота выбора тестов, обозначенных цветом, и легкость использования благодаря большому яркому дисплею с подсветкой. Двухпроводное тестирование контура короткого замыкания без срабатывания УЗО для быстрого получения воспроизводимых результатов Индикация порядка чередования фаз для проверки вращающихся машин. Тестирование без заземления 3-хфазных УЗО и УЗО типа В для промышленного применения. Уровень безопасности CAT IV по EN61010 и прочный корпус исполнения IP54.
52 | MFT1825 - многофункциональный тестер | + | По запросу | Простота выбора тестов, обозначенных цветом, и легкость использования благодаря большому яркому дисплею с подсветкой. Двухпроводное тестирование контура короткого замыкания без срабатывания УЗО для быстрого получения воспроизводимых результатов. 3-х зажимное измерение сопротивления заземления и бесстержневое тестирование для измерения сопротивления. Индикация порядка чередования фаз для проверки вращающихся машин. Тестирование без заземления 3-хфазных УЗО и УЗО типа В для промышленного применения. Уровень безопасности CAT IV по EN61010 и прочный корпус исполнения IP54.
53 | MFT1835 - многофункциональный тестер | + | По запросу | Простота выбора тестов, обозначенных цветом, и легкость использования благодаря большому яркому дисплею с подсветкой. Двухпроводное тестирование контура короткого замыкания без срабатывания УЗО для быстрого получения воспроизводимых результатов 3-х зажимное измерение сопротивления заземления и бесстержневое тестирование для измерения сопротивления. Индикация порядка чередования фаз для проверки вращающихся машин. Тестирование без заземления 3-хфазных УЗО и УЗО типа В для промышленного применения. Уровень безопасности CAT IV по EN61010 и прочный корпус исполнения IP54. Блок аккумуляторов, зарядное устройство и сетевой адаптер в комплекте.
54 | MI 3100 S - многофункциональный измеритель параметров электроустановок с комплектом для измерения сопротивления заземления S2026 | + | 153000 | MI 3100 S – недорогой прибор, который позволяет измерить основные характеристики электроустановок до 1000 В.
55 | MI 3102H BT - многофункциональный измеритель параметров электроустановок (базовая комплектация) | + | 279000 | MI 3102H BT оснащен новыми функциями (измерение удельного сопротивления грунта, измерение мощности, коэффициентов гармоник и др.) и способен обмениваться данными с устройствами на основе ОС Android, что позволяет назвать его современным универсальным инструментом для измерений в электроустановках.
56 | MI 3102H BT - многофункциональный измеритель параметров электроустановок | + | цена по запросу | MI 3102H BT оснащен новыми функциями (измерение удельного сопротивления грунта, измерение мощности, коэффициентов гармоник) и способен обмениваться данными с устройствами на основе ОС Android, что позволяет назвать его современным универсальным инструментом для измерений в электроустановках.
57 | MI 3102H BT PROF - многофункциональный измеритель параметров электроустановок (профессиональная комплектация) | + | 457900 | Все принадлежности базовой комлпектации плюс дополнительно: A1018, A1019, A1199 и A1292.
58 | MI 3102H SE - многофункциональный измеритель параметров электроустановок (базовая комплектация) | + | 230000 | Измерение сопротивления изоляции напряжением до 2500 В; диагностическое испытание изоляции (измерение коэффициентов абсорбции и поляризации, R60); проверка непрерывности защитных проводников; измерение параметров цепи «фаза-ноль»; проверка параметров селективных и стандартных УЗО А, АС, F типов с номинальными токами отключения от 10 мА до 1 А; измерение сопротивления заземляющих устройств по 3-проводной схеме; измерение силы тока до 20 А (требуются опциональные клещи А1018); проверка порядка чередования фаз; измерение освещенности (требуются опциональные датчики А1172, А1173).
59 | MI 3102H SE - многофункциональный измеритель параметров электроустановок | + | цена по запросу | Измерение сопротивления изоляции напряжением до 2500 В; диагностическое испытание изоляции (измерение коэффициентов абсорбции и поляризации, R60); проверка непрерывности защитных проводников; измерение параметров цепи «фаза-ноль»; проверка параметров селективных и стандартных УЗО А, АС, F типов с номинальными токами отключения от 10 мА до 1 А; измерение сопротивления заземляющих устройств по 3-проводной схеме; измерение силы тока до 20 А (требуются опциональные клещи А1018); проверка порядка чередования фаз; измерение освещенности (требуются опциональные датчики А1172, А1173).
60 | MI 3102H SE PROF - многофункциональный измеритель параметров электроустановок (профессиональная комплектация) | + | 399500 | Все принадлежности базовой комплектации плюс дополнительно: A1018, A1292 и A1172.
61 | MI 3152H - многофункциональный измеритель параметров электроустановок (базовая комплектация) | + | 439000 | MI 3152H – современный многофункциональный измеритель параметров электроустановок с цветным сенсорным экраном.
62 | MI 3152H - многофункциональный измеритель параметров электроустановок | + | цена по запросу | MI 3152H – современный многофункциональный измеритель параметров электроустановок с цветным сенсорным экраном.
63 | MI 3152H PROF - многофункциональный измеритель параметров электроустановок (профессиональная комплектация) | + | 610800 | Все принадлежности базовой комплектации плюс дополнительно: A1018, A1019, A1199, P1101.
64 | MI 3155 - измеритель параметров электроустановок | + | цена по запросу | MI 3155 разработан специально для проведения испытаний в промышленности. От других приборов в линейке многофункциональных измерителей параметров электроустановок MI 3155 отличается наличием функций измерения полного сопротивления петли КЗ по 4-проводной схеме, измерения напряжения прикосновения с помощью внешнего зонда, измерения полного сопротивления трансформатора под напряжением, измерения времени разряда блока питания электроприборов и возможностью работы в сетях 400 Гц.
65 | MI 3155 EU - измеритель параметров электроустановок (профессиональная комплектация) | + | 668900 | MI 3155 разработан специально для проведения испытаний в промышленности. От других приборов в линейке многофункциональных измерителей параметров электроустановок MI 3155 отличается наличием функций измерения полного сопротивления петли КЗ по 4-проводной схеме, измерения напряжения прикосновения с помощью внешнего зонда, измерения полного сопротивления трансформатора под напряжением, измерения времени разряда блока питания электроприборов и возможностью работы в сетях 400 Гц.
66 | MI 3155 ST - измеритель параметров электроустановок (базовая комплектация) | + | 508000 | MI 3155 разработан специально для проведения испытаний в промышленности. От других приборов в линейке многофункциональных измерителей параметров электроустановок MI 3155 отличается наличием функций измерения полного сопротивления петли КЗ по 4-проводной схеме, измерения напряжения прикосновения с помощью внешнего зонда, измерения полного сопротивления трансформатора под напряжением, измерения времени разряда блока питания электроприборов и возможностью работы в сетях 400 Гц.
67 | MPI-502 - измеритель параметров электробезопасности электроустановок | + | 112440 | Измерители параметров электробезопасности электроустановок MPI-502 предназначены для измерения: Действующего значения фазного и междуфазного напряжения переменного тока; Частоты переменного тока; Полного сопротивления цепи «фаза — нуль», «фаза — фаза», «фаза — защитный проводник» без отключения источника питания; Полного сопротивления цепи «фаза — защитный проводник» без отключения источника питания и срабатывания УЗО; Силы тока отключения устройства защитного отключения для синусоидального дифференциального тока; Силы тока отключения УЗО для дифференциального пульсирующего однонаправленного тока; Времени отключения сети при срабатывании УЗО; Сопротивления защитного заземления; Напряжения прикосновения относительно номинального дифференциального тока; Сопротивления защитных проводников; Электрического сопротивления малым током; Для вычисления: Активного и реактивного сопротивления цепи «фаза — нуль», «фаза — фаза», «фаза — защитный проводник»; Силы тока цепи «фаза-нуль», «фаза — фаза», «фаза — защитный проводник». Для контроля: Целостности (наличия) нулевого и защитного проводников (до начала измерений). Для проверки; Для запоминания и передачи в компьютер данных измерений и вычислений.
68 | MPI-520 - измеритель параметров электробезопасности электроустановок | + | 254700 | Измерение параметров петли короткого замыкания; тестирование параметров УЗО АС, А и В типов; измерение сопротивления изоляции до 3 ГОм напряжением до 1000 В; измерение переходных сопротивлений контактов и проводников постоянным током не менее 200 мА с разрешением 0,01 Ом; измерение сопротивления заземляющих устройств трехполосным методом; регистрация переменного напряжения и тока, частоты, мощности (полной, активной, и реактивной) cos φ; контроль последовательности чередования фаз и перекоса фаз по напряжению; память результатов измерений 990 ячеек; передача данных в компьютер (USB).
69 | MPI-525 - измеритель параметров электробезопасности электроустановок | + | 336600 | Измерение параметров петли короткого замыкания; тестирование параметров УЗО АС, А и В типов; измерение сопротивления изоляции до 10 ГОм напряжением до 2500 В; измерение переходных сопротивлений контактов и проводников постоянным током не менее 200 мА с разрешением 0,01 Ом; измерение сопротивления заземляющих устройств трехполосным методом; контроль последовательности чередования фаз и перекоса фаз по напряжению; память результатов измерений 990 ячеек; передача данных в компьютер (USB).
70 | MPI-530 - измеритель параметров электробезопасности электроустановок | + | 289200 | Измерители применяются при наладке и эксплуатационном контроле состояния сети электропитания, а также при приемо-сдаточных и сертификационных испытаниях электроустановок зданий.
71 | MPI-530-IT - измеритель параметров электробезопасности электроустановок | + | 347940 | Измерители применяются при наладке и эксплуатационном контроле состояния сети электропитания, а также при приемо-сдаточных и сертификационных испытаниях электроустановок зданий.
72 | Neptune - мультиметр-мегаомметр |  | 62790 | Диапазон сопротивления: 100 мОм-2 кОм; Диапазон сопротивления изоляции: 10 кОм-2 ГОм; Испытательное напряжение: 50 В,100 В, 250 В, 500 В, 1000 В; Максимальный тестовый ток: 200 мА; Виды дополнительных измерений: постоянное напряжение, переменное напряжение, ток (опция токовая петля/клещи), частота, пусковой ток, гармоники тока и напряжения (1-25) чередование фаз; Вид питания: Батарея 1,5 В (тип AA), 4 шт; Особенности: Графическая линейная шкала. Автокалибровка.
73 | PV-ISOTEST - тестер электрический многофункциональный |  | 238510
74 | SOLAR I-Ve - тестер электрический многофункциональный |  | 748075 | Многофункциональный тестер-регистратор для контроля и верификации однофазны (1Ф) систем на базе фотоэлектрических (ФЭ) панелей и модулей (PV installations).
75 | SPI-III (GPS) - система идентификации фаз |  | По запросу | Уникальная модель SPI-III состоит из беспроводной двухмодульной комбинации, которая невероятно проста в настройке и эксплуатации. Благодаря многим усовершенствованиям и инновациям SPI-III будет более полезен, чем когда-либо прежде.
76 | TRIPHASOR - устройство определения фаз, балансировки и оптимизации низковольтной электрической сети |  | По запросу | TRIPHASOR – это инструмент для оптимизации работы распределительных электрических сетей. Он измеряет параметры электрической сети в режиме реального времени и позволяет идентифицировать каждую фазу в фазированной сети. TRIPHASOR используется в сетях низкого напряжения, находящихся под напряжением и под нагрузкой.
77 | UNI-T UT526 - тестер УЗО, измеритель заземления и сопротивления изоляции цифровой |  | 20933.64 | UNI-T UT526 – многофункциональный цифровой измерительный прибор новой конструкции, с интегрированными аналоговой интегральной схемой, цифровой схемой и микропроцессором, которые позволяют измерять параметры устройств защитного отключения (УЗО), заземления, сопротивление изоляции, постоянное и переменное напряжение.
1.12.1 Аксессуары к многофункциональным измерителям параметров электробезопасности АКИП
1 | IMP57 - устройство для прецизионных измерений сопротивления линии |  | 346610 | Измерители параметров электробезопасности IMP57 производства компании HT Italia S.r.l. (HT Italia)
2 | KITTERRNE - комплект из 4 проводов для МЭТ-5035, ПКК-57, МЭТ-5080 |  | 38870 | Комплект из 4 проводов (2×5м, 10м, 20м) на катушках + 4 штыря заземления + чехол для МЭТ-5035, ПКК-57, МЭТ-5080.
1.12.2 Аксессуары к многофункциональным измерителям параметров безопасности Fluke
1 | Fluke SPSCAN6000 - сканнер штрих-кода |  | По запросу | Fluke SPSCAN6000 для считывания штрих-кодов. Сканирует штрих-коды устройства для ускорения процесса тестирования. Также работает с штрих-код этикетками, которые прилиплены к округлым поверхностям. Для Использования с тестерами Fluke 6500-2/6200-2 PAT.
1.13 Аксессуары для электроизмерений
1 | АД-4 - адаптер-регистратор |  | цена по запросу | Адаптер-регистратор АД-4 предназначен для регистрации результатов измерений с внешних измерителей по интерфейсу RS 485, протокол MODBUS RTU. Регистрация ведется на флеш-карту формата SD, объёмом до 2Гб.
2 | АКИП-21.010 - кабель BNC папа |  | 585 | Соединительные кабели и кабельные сборки АКИП-21.010 (торговая марка АКИП™)
3 | АКИП-21.020 - кабель BNC папа |  | 607 | Соединительные кабели и кабельные сборки АКИП-21.020 (торговая марка АКИП™)
4 | АКИП-21.060 - соединительный кабель BNC-BNC |  | 648
5 | АКИП-21.131 - переходник |  | 296 | Переходник BNC «папа» – два банана «папа» 500 Вскз.
6 | АКИП-21.135 - переходник |  | 296 | Переходник BNC «папа» – банан «мама» 500 Вскз.
7 | АКИП-22.390 - соединительный провод |  | 288 | Соединительные кабели и кабельные сборки АКИП-22.390 (торговая марка АКИП™)
8 | АКИП-22.420 - соединительный провод |  | цена по запросу
9 | АКИП-22.420.100.1 - соединительный провод (красный) |  | 250
10 | АКИП-22.420.100.2 - соединительный провод (черный) |  | 250
11 | АКИП-22.440 - соединительный провод |  | цена по запросу
12 | АКИП-25.413.1 - переходник |  | 71 | Коннектор типа «банан» папа: Ø4 мм (длина 23 мм), корпус бронза, подпружиненные контакты с никелированным покрытием, изоляция ПВХ, соединение под винт 3 мм. Электрический рейтинг: напряжение 30 В…60 В, максимальный ток до 32 А.
13 | АКИП-25.413.2 - переходник |  | 71 | Коннектор типа «банан» папа: Ø4 мм (длина 23 мм), корпус бронза, подпружиненные контакты с никелированным покрытием, изоляция ПВХ, соединение под винт 3 мм. Электрический рейтинг: напряжение 30 В…60 В, максимальный ток до 32 А.
14 | АКИП-BB-1,5 - ВЧ соединительный кабель BNC-BNC |  | 1329 | Кабель соединительный BNC-BNC, длина 1,5 м, RG58, цвет черный.
15 | АКИП-NN-1,5 - ВЧ соединительный кабель |  | По запросу
16 | АКИП-NS-1,0 - ВЧ соединительный кабель |  | 1591 | Кабель соединительный N-SMA, 1 м, 4 ГГц, ≤0,74 дБ @ 2,5 ГГц, диам. кабеля 4,95 мм
17 | АКИП-ВS-1,0 - ВЧ соединительный кабель BNC-SMA |  | 1307 | Кабель соединительный BNC-SMA, длина 1 м, RG58, цвет черный
18 | АСА-2554 - миниклипса |  | цена по запросу | Миниклипса c выдвигающимся фиксатором. При нажатии на кнопку из наконечника клипсы выдвигается зажим. Длина наконечника 25 мм, максимальный угол раскрытия захвата до 40 градусов, максимальное выдвижение зажима до 4 мм. Прилагается минипровод - 1 шт. Длина провода 20 см или 25 см (по запросу).
19 | АСА-3006 - аксиальные тестовые зажимы |  | цена по запросу
20 | АСЕ-1001 - преобразователь USB-RS-232 |  | цена по запросу | Преобразователь АСЕ-1001 USB-RS-232 (TTL) позволяет подключать устройства, имеющие интерфейсный модуль RS-232 (с уровнями TTL), к шине USB. ПО для Win 98 SE/2000/XP; MAC OS-9; MAC OS-X; Linux 2.40.
21 | АСЕ-1002 - преобразователь RS-232 (TTL) F - USB |  | цена по запросу | Преобразователь USB-RS-232 (TTL) позволяет подключать устройства, имеющие интерфейсный модуль RS-232 (с уровнями TTL), к шине USB. Драйвер для Windows XP x32, Windows XP x64, Windows 7 x32, Windows 7 x64, Windows 8 x32, Windows 8 x64. Разъем типа RS-232 DB-9, Female.
22 | АТА-2026 - переходник для соединения с термопарой |  | цена по запросу | Переходник для соединения АМ-1097, АМ-1198, АМ-1199, АМ-7189, АМ-1079, АМ-7030, Protek-505, Protek-506 с термопарой.
23 | Измерительный кабель красный 1 м с щупом и крокодилом - для мегаомметра Е6-40 |  | цена по запросу | Входит в базовую комплектацию мегаомметра Е6-40.
24 | Измерительный кабель красный 1,5 м с щупом и крокодилом - для мегаомметра Е6-40 |  | цена по запросу | Дополнительная комплектация для мегаомметра Е6-40.
25 | Измерительный кабель черный 1 м с щупом и крокодилом - для мегаомметра Е6-40 |  | цена по запросу | Входит в базовую комплектацию мегаомметра Е6-40.
26 | Измерительный кабель черный 1,5 м с щупом и крокодилом - для мегаомметра Е6-40 |  | цена по запросу | Дополнительная комплектация для мегаомметра Е6-40.
27 | Кабель USB тип А-B - для подключения приборов к ПК через интерфейс USB |  | цена по запросу | Кабель USB тип А-B для подключения приборов к ПК через интерфейс USB.
28 | Кабель USB-мини тип А-B - для подключения приборов к ПК через интерфейс USB |  | цена по запросу | Кабель USB-мини тип А-B для подключения приборов к ПК через интерфейс USB.
29 | Кабель измерительный экранированный - для мегаомметра Е6-40 |  | цена по запросу | Дополнительная комплектация для мегаомметра Е6-40.
30 | Кабель соединительный желтый - для мегаомметра Е6-40 |  | цена по запросу | Дополнительная комплектация для мегаомметра Е6-40.
31 | Комплект щупов - для мультиметра МЕГЕОН |  | 590 | Дополнительный комплект щупов красного и черного цвета для использования совместно с мультиметрами МЕГЕОН. Щупы предназначены для измерения напряжения, тока, емкости, сопротивления, а также тестирования транзисоров и диодов. Возможна эксплуатация и с другими мультиметрами, осциллографами, которые имеют такие же разъемы для подключения щупов. Максимальное напряжение 1000 В. Максимальная сила тока 10 А.
32 | М-125 - контакт игольчатый |  | 600 | Контакт игольчатый М-125.
33 | М-83 - щупы |  | По запросу
34 | МY - щупы |  | По запросу
35 | Магнитный держатель (комплект 2 штуки) |  | 8400 | Комплект предназначен для крепления анализатора параметров качества электрической энергии к металлическим поверхностям с помощью двух держателей, крепящихся к его задней части.
36 | МЕГЕОН 12410 - комплект зажимов для щупов |  | 590 | Комплект зажимов МЕГЕОН 12410 предназначен расширения возможностей щупов мультиметров и токовых клещей МЕГЕОН в процессе рабочего процесса , а также значительно увеличит спектр выполняемых задач. Дополнительно укомплектованные щупы зажимами освободят руки оператора при проведении длительных по времени замеров электрокомпонентов и мониторинга электросетей. С помощью зажимов вы сможете провести измерения напряжения, тока, емкости, сопротивления, а также тестирования транзисоров и диодов. Возможна эксплуатация также с другими мультиметрами и осциллографами, щупы которых имеют такие же присоединительные разъёмы. Изоляция из поливинилхлорида (ПВХ) соответствует требованиям CAT III 1000V, что позволяет использовать зажимы в сетях напряжением до 1000 В с максимальной силой тока 10 А.
37 | МЕГЕОН 13126TL - комплект щупов с крокодилами |  | 2070 | Набор щупов МЕГЕОН 131260TL предназначен для коммутации тестируемой электрической цепи с мегаомметром МЕГЕОН 13126 с целью измерения сопротивления изоляции электрических цепей, не находящихся под напряжением. Дополнительно на щуп может устанавливаться зажим типа "крокодил" из комплекта. Надёжное удержание зажима и стабильный контакт обеспечивает резьбовое соединение.
38 | МЕГЕОН 13250TL - комплект щупов с крокодилами |  | 6620 | Дополнительный набор щупов МЕГЕОН 13250TL предназначен для коммутации тестируемой электрической цепи с мегаомметром МЕГЕОН 13250 для измерения сопротивления изоляции электрических цепей, не находящихся под напряжением. Измерительные щупы состоят из проводов с наконечниками: на одном конце щупа наконечник для соединения с гнездом прибора, а на другом – «крокодил» для надежности контакта. Перед измерением щупы вставляются в гнезда на приборе, затем подключаются «крокодилами» к измеряемому объекту.
39 | МЕГЕОН 30055К - соединительные провода |  | 640 | Комплект соединительных проводов МЕГЕОН 30055К предназначен для замены испорченных или утерянных проводов. Также могут применяться для комплектации источников питания, зарядных устройств или мультиметров с целью расширения выполняемых задач. На концах проводников установлены клемы типа "Вилка" и зажимы "Крокодил".
40 | Набор щупов для мегаомметра ЭС0202, ЭС0210 |  | 4980
41 | Переходник USB AM-RS232 DB9(M) - преобразователь интерфейса для Б5-71КИП (с RS-232) |  | цена по запросу
42 | Провод измерительный 10м с разъёмом банан и зажимом Крокодил 15кВ голубой |  | 31800 | Провод измерительный 10 м экранированный с разъемом «банан» и зажимом «Крокодил» 15 кВ голубой.
43 | Провод измерительный 10м с разъёмом банан и зажимом Крокодил 15кВ красный |  | 31800 | Провод измерительный 10 м экранированный с разъемом «банан» и зажимом «Крокодил» 15 кВ красный.
44 | Провод измерительный 10м экранированный с разъемом банан и зажимом Крокодил 15кВ черный |  | 41400 | Провод измерительный 10 м экранированный с разъемом «банан» и зажимом «Крокодил» 15 кВ черный.
45 | Провод измерительный 20м с разъёмом банан и зажимом Крокодил 15кВ голубой |  | 51960 | Провод измерительный 20 м экранированный с разъемом «банан» и зажимом «Крокодил» 15 кВ голубой.
46 | Провод измерительный 20м с разъёмом банан и зажимом Крокодил 15кВ красный |  | 51960 | Провод измерительный 20 м экранированный с разъемом «банан» и зажимом «Крокодил» 15 кВ красный.
47 | Провод измерительный 20м экранированный с разъемом банан и зажимом Крокодил 15кВ черный |  | 76800 | Провод измерительный 20 м экранированный с разъемом «банан» и зажимом «Крокодил» 15 кВ черный.
48 | Провод измерительный 3м с разъемом банан и зажимом Крокодил 15кВ голубой |  | 20880 | Провод измерительный 3м с разъемом «банан» и зажимом «Крокодил» 15 кВ голубой.
49 | Провод измерительный 3м с разъемом банан и зажимом Крокодил 15кВ красный |  | 20880 | Провод измерительный 3м с разъемом «банан» и зажимом «Крокодил» 15 кВ красный.
50 | Провод измерительный 3м экранированный с разъемом банан и зажимом Крокодил 15кВ черный |  | 24000 | Провод измерительный 3 м экранированный с разъемом «банан» и зажимом «Крокодил» 15 кВ черный.
51 | Провод измерительный 5м с разъёмом банан и зажимом Крокодил 15кВ голубой |  | 24000 | Провод измерительный 5 м экранированный с разъемом «банан» и зажимом «Крокодил» 15 кВ голубой.
52 | Провод измерительный 5м с разъёмом банан и зажимом Крокодил 15кВ красный |  | 24000 | Провод измерительный 5 м экранированный с разъемом «банан» и зажимом «Крокодил» 15 кВ красный.
53 | Провод измерительный 5м экранированный с разъемом банан и зажимом Крокодил 15кВ черный |  | 29400 | Провод измерительный 5 м экранированный с разъемом «банан» и зажимом «Крокодил» 15 кВ черный.
54 | Соединитель электрический - адаптер для клемм (комплект 5 штук) |  | 7200 | Адаптер позволяет подключить анализатор параметров электрической энергии к клеммным колодкам и контрольным точкам в электрораспределительном щитке.
55 | Соединитель электрический – адаптер прокалывающий ASX-1 (комплект 4 штуки) |  | 33600 | Адаптер предназначен для работы с СИП сечением 16…150 мм2. Состоит из прокалывающего зажима и соединителя для измерительного провода с разъёмом типа «банан». Корпус зажима и разъёма покрыты эластомером и высококачественным композитным пластиком, гарантирующим стойкость к УФ-излучению. Прокалывающий элемент изготовлен из нержавеющей стали, а гайка с отрывной головкой – из алюминия.
56 | Соединитель электрический – адаптер с захватом (комплект 5 штук) |  | 14940 | Соединитель используется для подключения измерительных проводов анализатора параметров качества электрической энергии к установке под напряжением.
57 | Соединитель электрический – адаптер с захватом типа пинцет (комплект 5 штук) |  | 16800 | Соединитель используется для подключения измерительных проводов анализатора параметров качества электрической энергии к установке под напряжением.
58 | Штатив телескопический МЕГЕОН |  | 640 | Штатив для приборов МЕГЕОН позволяет надёжно закрепить совместимый измерительный прибор для проведения различных замеров.
59 | 1167-36 - кабельная сборка |  | 8844 | Кабельная сборка с двойными штепселями типа «банан» и проходными отверстиями, отдельный штепсель экрана для согласования линии. Длина 36” (91,44 см). Максимальное напряжение 1000 Вскз (33 Вскс/70 Впост. при удержании руками), максимальная рабочая температура 55 °С. Материал: тело штепселя – латунь с никелированным покрытием, пружины – бериллиевая медь с латунным покрытием, изолятор - полипропилен.
60 | 209050-F-F-10 - комплект микропроводов |  | 967 | Комплект из 6 соед. проводов (кр., черн., син., зел., жёл., бел), тип «мама-мама», диаметр соединителей 0,5 мм, длина 10 см (силикон), диам. провода 0,22 мм; макс. ток 0,6 А, макс. U 33В/70В (AC/DC). Для подключения к выводам,PIN-конекторам и трактам электронных схем.
61 | 209050-M-F-10 - комплект микропроводов |  | 956 | Аналог 209050-F-F-10. Тип исполнения «папа-мама»
62 | 209050-M-M-10 - комплект микропроводов |  | 945 | Аналог 209050-F-F-10. Тип исполнения «папа-папа»
63 | 209078-F-F-10 - комплект микропроводов |  | 1473 | Комплект из 6 соед. минипроводов (кр., черн., син., зел., жёл., бел) для подключения к выводам,PIN-конекторам и трактам электронных схем, тип «мама-мама», диаметр соединителей 0,8мм, длина 10 см (силикон), диам. провода 0,22мм; макс. ток 0,7 А, макс. U 33 В/70 В
64 | 209078-M-F-10 - комплект микропроводов |  | По запросу | 209078-F-F-10 Тип исполнения «папа-мама»
65 | 209078-M-M-10 - комплект микропроводов |  | 1196 | Аналог 209078-F-F-10 Тип исполнения «папа-папа».
66 | 209080-AR-10 - комплект микропроводов |  | 1534 | Комплект из 6 соед. проводов (кр., черн., син., зел., жёл., бел), тип «мама-мама», диаметр соединителей 0,8 мм, длина 10 см (силикон), диам. провода 0,22мм; макс. ток 1 А, макс. U 33В/70В (AC/DC). Соединители-наконечники имеют проходное исполнение
67 | 2948-24-0 - кабель |  | По запросу | Кабель с соединителями типа «банан» 4 мм, вертикальным разъемом 4 мм и проходными отверстиями 4 мм. Длина 24” (60,96 см). Максимальное напряжение 5000 WVDC (30 Вскс/60 Впост. при удержании руками), максимальный ток 15 А, максимальная рабочая температура 55 °С. Материал: тело штепселя и разъема – твердосплавная латунь (сплав 360), пружины – бериллиевая медь, покрытие –золото, изолятор – полипропилен. Цвет кабеля - черный.
68 | 2BA-24 - кабельная сборка |  | 2320 | Кабельная сборка с двойными штепселями типа «банан» и проходными отверстиями. Длина 24” (60,96 см). Максимальное напряжение 300 Вскз, максимальная рабочая температура 55 °С. Материал: тело штепселя – латунь с никелированным покрытием, пружины – бериллиевая медь с латунным покрытием, изолятор - полипропилен.
69 | 3966 - адаптер |  | 1200 | Адаптер: BNC(мама) - 2 одинарных мини-соединителя (красный и черный) 2 мм . Максимальное напряжение 500 Вскз, максимальная рабочая температура 55 °С. Материал: тело штепселя – латунь с никелированным покрытием, пружины – бериллиевая медь с латунным покрытие; центральный контакт BNC разъема – позолоченная берилливая медь., изолятор - полипропилен.
70 | 414A - комплект измерительный |  | 6485
71 | 430 - Тестовые провода кельвина - пинцеты |  | 4114
72 | 431 - тестовые провода кельвина - пинцеты |  | По запросу | Тестовые провода кельвина - пинцеты 431.
73 | 432-100 - Тестовые провода кельвина - пинцеты |  | По запросу
74 | 440 - тестовые провода кельвина - пинцеты |  | 30820 | Тестовые провода кельвина - пинцеты 431.
75 | 441 - тестовые провода кельвина - пинцеты |  | По запросу | Тестовые провода кельвина - пинцеты 441.
76 | 464-IEC-N - мини-наконечники для поверхностого монтажа |  | По запросу | Мини-наконечники для поверхностого монтажа 462-IEC-Bc
77 | 5066/KELVIN-150 - тестовые провода кельвина - пинцеты |  | По запросу | Комплект из двух силиконовых проводов 1,5 м с зажимом типа крокодил и двумя угловыми бананами.
78 | 5066/KELVIN-250 - тестовые провода кельвина - пинцеты |  | По запросу | Комплект из двух силиконовых проводов 2,5 м с зажимом типа крокодил и двумя угловыми бананами.
79 | 5405 - адаптер |  | 2400 | Адаптер: двойной штепсель типа «банан» - зажим под клеммы с гнездом типа «банан». Максимальное напряжение 2500 Впост, максимальный ток 15 А, максимальная температура +50 °С. Материал зажимов и штепселя: латунь с никелированным покрытием, пружины – бериллиевая медь с никелированным покрытием. Изолятор – поликарбонат. Позолоченные контакты.
80 | 6606-2-50 - комплект микрозажимов |  | 13608 | Комплект: 10 соединительных проводов (кр., черн., син., зел., жёл., бел., фиол., оранж., корич., сер) с наконечниками «микрозажим-микрозажим» для SMD подключений, длина 50 см (силикон), диам. провода 0,4мм; макс. ток 1 А, макс. U 33 В/70 В (AC/DC).
81 | 6606-466-50 - комплект микрозажимов |  | 11952 | Комплект: 10 микрозажимов («шприц-пинцет») с соединительным проводом (кр., черн., син., зел., жёл., бел., фиол., оранж., корич., сер) и пробником «щуп-игла» для точечных SDM подключений, длина 50 см (силикон), диам. провода 0,4 мм; макс. ток 1 А, макс. U 33 В/70 В (AC/DC).
82 | 6606-d4-50 - комплект микрозажимов |  | 11039 | Комплект: 10 микрозажимов («шприц-пинцет») с соединительным проводом (красный, черный, синий, зеленый, жёлтый, белый, фиолетовый, оранжевый, коричневый, серый) для SMD подключений, длина 50 см (силикон), концевой соединитель «мама», диаметр гнезда 2 мм/ 4 мм, диаметр провода 0,4 мм, макс. ток 1 А, макс. U 33 В/70 В (AC/DC)
83 | 6800-12 - комплект микрозажимов с проводами в пластиковом кейсе |  | По запросу | Комплект в пластиковом кейсе: 12 микрозажимов (6 цветов), 6 фиксирующих гребёнок, 12 соединительных минипроводов (10см), макс. ток 1 А, макс. U 33 В/70 В (AC/DC)
84 | 9363-B - провода измерительные с щупами |  | 21420 | Предназначен для использования с измерителями сопротивления (миллиомметры и микроомметры).
85 | A 1623 - 10 кВ экранированный измерительный кабель красный, 2 м |  | 17400 | 10 кВ экранированный измерительный кабель A 1623 красный, 2 м.
86 | A 1624 - 10 кВ экранированный измерительный кабель черный, 2 м |  | 17400 | 10 кВ экранированный измерительный кабель A 1624 черный, 2 м
87 | A22C - комплект из двух зажимов |  | 1341 | Зажим для измерительных проводов A22C: Комплект из двух зажимов; Зажим: 98 х 41 мм; Рабочая часть: тип «крокодил», максимальный раскрыв 20 мм; Электрическая прочность 1000 В/10 А; Коннектор: под щуп 4 мм типа TEL-AL28-3 (4), в изоляции; Цвета зажимов: красный, черный, желтый, зеленый; Съемный ограничитель-заглушка.
88 | A23C - комплект из двух зажимов |  | 1159 | Зажим для измерительных проводов A23C: Комплект из двух зажимов; Зажим: 98 х 41 мм; Рабочая часть: тип «крокодил», максимальный раскрыв 20 мм; Электрическая прочность 1000 В/10 А; Коннектор: 4 мм, тип «мама», в изоляции; Цвета зажимов: красный, черный, желтый, зеленый.
89 | A25C - комплект зажимов крокодил красный и черный (2 штуки) |  | 977 | Комплект A25C состоит из двух зажимов (красный и черный) под щуп-пробник 4 мм, тип - зажим «крокодил» х коннектор 4 мм («мама») в изоляции, зажим имеет полукруглые гибки (для увеличения раскрыва), длина зажима 86 мм, высота - 32 мм.
90 | A26C - комплект зажимов типа крокодил (2 штуки) |  | 916 | Комплект из двух зажимов под коннектор соединительного провода типа «банан» 4 мм (папа), тип зажим-насадка «крокодил» х изолированный коннектор 4мм («мама»), длина зажима 78 мм, высота - 32 мм.
91 | AC-16 - адаптер |  | 13320 | Адаптер AC-16 предоставляет пользователю удобное соединение с однофазной электрической сетью при проведении измерения напряжения и силы тока, которая протекает в подключенном к адаптеру электроприемнике. Предназначен для совместного использования с токоизмерительными клещами.
92 | ACONBIN - адаптер |  | 10994
93 | AGT-16T - адаптер |  | 13320 | Предназначен для подключения измерителей SONEL к промышленному однофазному терминалу электрической сети TN-S с номинальным током 16 А.
94 | AGT-16С - адаптер |  | 13320 | Предназначен для подключения измерителей SONEL к промышленному трехфазному терминалу электрической сети TN-C с номинальным током 16 А.
95 | AGT-32P - адаптер |  | 12120 | Предназначен для подключения измерителей SONEL к промышленному трехфазному терминалу электрической сети TN-S с номинальным током 32 А.
96 | AGT-32T - адаптер |  | 14880 | Предназначен для подключения измерителей SONEL к промышленному однофазному терминалу электрической сети TN-S с номинальным током 32 А.
97 | AGT-63P - адаптер |  | 27600 | Предназначен для подключения измерителей SONEL к промышленному трехфазному терминалу электрической сети TN-S с номинальным током 63 А.
98 | AKIP-BN-1,0 - соединительный кабель |  | 1707 | BNC-N, 1 м, 4 ГГц, ≤0,74 дБ @ 2,5 ГГц, диаметр кабеля 4,95 мм.
99 | AKIP-BN-1,5 - соединительный кабель |  | 1914 | BNC-N, 1,5 м, 4 ГГц, ≤0,51 дБ @ 2,5 ГГц, диаметр кабеля 6,1 мм.
100 | AKIP-BN-2,0 - соединительный кабель |  | 1985 | BNC-N, 2 м, 4 ГГц, ≤0,51 дБ @ 2,5 ГГц, диам. кабеля 6,1 мм.
101 | AKIP-BS-1,5 - соединительный кабель |  | 1395 | BNC-SMA, 1,5 м, 4 ГГц, ≤0,74 дБ @ 2,5 ГГц, диаметр кабеля 4,95 мм.
102 | AKIP-NS-1,5 - соединительный кабель |  | 1812 | N-SMA, 1,5 м, 4 ГГц, ≤0,74 дБ @ 2,5 ГГц, диаметр кабеля 4,95 мм.
103 | AKIP-ВS-2,0 - соединительный кабель |  | 1663 | Кабель соединительный BNC-SMA, длина 2 м, RG58, цвет черный.
104 | AL-03S - измерительные щупы |  | цена по запросу | Измерительные щупы AL-03S для мультиметров.
105 | AL-24-5 - комплект измерительных проводов |  | 1159
106 | AL-28-1 - комплект измерительных проводов |  | 1312
107 | AL-28-3 - комплект измерительных проводов |  | 1312 | Комплект измерительных проводов AL-28-3 производства компании Standard Electric Works Co., Ltd. (SEW)
108 | AL-28-5 - комплект измерительных проводов |  | 1312
109 | AL-30 B - измерительный провод черный |  | 1739 | Измерительный провод черный: щуп - банан, жало подпружиненное в чехле, диаметр жала 4 мм, силиконовый провод в двойной изоляции, 1 м, 1000 В.
110 | AL-30 G - измерительный провод зеленый |  | 1739 | Измерительный провод зеленый: крокодил - банан, захват крокодила до 35 мм, силиконовый провод в двойной изоляции, 1 м, 1000 В
111 | AL-30 R - измерительный провод красный |  | 1739 | Измерительный провод красный : щуп - банан, жало подпружиненное в чехле, диаметр жала 4 мм, силиконовый провод в двойной изоляции, 1 м, 1000 В.
112 | AL-30A B - измерительный провод черный |  | 1524 | Измерительный провод черный: крокодил - банан, захват крокодила до 35 мм, силиконовый провод в двойной изоляции, 1 м, 1000 В
113 | AL-30A G - измерительный провод зеленый |  | 1524 | Измерительный провод зеленый: крокодил - банан, захват крокодила до 35 мм, силиконовый провод в двойной изоляции, 1 м, 1000 В
114 | AL-30A R - измерительный провод красный |  | 1524 | Измерительный провод красный: крокодил - банан, захват крокодила до 35 мм, силиконовый провод в двойной изоляции, 1 м, 1000 В
115 | AL-30F B - измерительный провод черный |  | 2073 | Аналог AL-30, отличие - встроенный в щуп предохранитель
116 | AL-30F R - измерительный провод красный |  | 2073 | Аналог AL-30, отличие - встроенный в щуп предохранитель
117 | AL-33 - измерительный провод-разветвитель |  | 1190 | измерительный провод-разветвитель «1 на 2»(зажим «крокодил»×2 «банана»), красный (1,2м), макс. раскрытие 35 мм (для SEW 18×х ER, 27×х ER, 41×х ER).
118 | AL-34 - комплект измерительных проводов |  | 4115 | Комплект измерительных проводов (5 шт) с наконечником «крокодил», длина 0,5м, раскрытие 35 мм (для измер. петли SEW 18××LP/NA, 2726NA, 4126NA).
119 | AL-34WB - комплект проводов |  | 6403
120 | AL-34WB 10A - комплект проводов |  | 10710 | Комплект измерительных кабелей AL-34WB 10A предназначен для использования с миллиомметрами и микроомметрами 4136 МО, 4137 MO, 6237 DLRO и другими, а также с измерителями низкоомных цепей (входные гнезда 4 мм/«мама») и режимом измерения большими испытательными токами. 4-х проводный измерительный кабель (KELVIN) с усиленными зажимами "крокодил" и коннекторами типа "банан" 4 мм («прямой», в изоляции), общая длина 1 м, кабель, диаметр 6,4 мм (0,7 м/ силикон), соеденительные провода «крокодил» + соеденительные провода «банан» диаметр 4 мм (0,15 см/ ПВХ). Контактная площадка круглой формы (медь), максимальный раскрыв зажима 40 мм.
121 | AL-34WB 5A - комплект проводов |  | 9665 | Комплект измерительных кабелей AL-34WB 5A предназначен для использования с миллиомметрами и микроомметрами 4136 МО, 4137 MO, 6237 DLRO и другими, а также с измерителями низкоомных цепей (вх. гнезда 4 мм/«мама») и режимом измерения большими испытательными токами. 4-х проводный измерительный кабель (KELVIN) с усиленными зажимами "крокодил" и коннекторами типа "банан" 4 мм («прямой», в изоляции), общая длина 1,23 м. кабель, диаметр 5 мм (1 м/ силикон) + соеденительные провода 3,5 мм «крокодил» (0,1 м/ ПВХ) + соеденительные провода «банан»(0,13 см/ ПВХ). Контактная площадка круглой формы ( медь), максимальный раскрыв зажима 40 мм.
122 | AL-36 - комплект измерительных проводов |  | 4879 | Измерительные провода (3 шт: красный х15 м/ желтый х10 м/ зеленый х5 м) с наконечником «крокодил», раскрытие 35 мм (для SEW 18×х ER, 27×х ER, 41×х ER).
123 | AL-50 - измерительный щуп-провод |  | 8843 | измерительный щуп-провод красный (2,7м), Uпост. до 10 кВ (для SEW 2803/04 IN, 4103/04 IN, 62×х IN).
124 | AL-51 - измерительный провод |  | 1951 | Измерительный провод (красный), длина 1,1 м; 1000 В/15 А; 4 мм твердосплавной щуп с резьбой, коннектор подпружиненный в изоляции (тип папа/ 4 мм); 180жил×0,12мм (категория IV)
125 | AL-53 - комплект измерительных проводов |  | 14490 | Комплект измерительных проводов: (AL-50 + AL-30 + AL-30A + AL-30C + AL-30C)
126 | AL-57FL - измерительные провода |  | 5520 | Комплект измерительных проводов. Состав комплекта: два наконечника со встроенными безинерционными предохранителями (1000 В, 11 А): длина 155 мм, 4 мм подпружиненный твердосплавной щуп (с возможностью изменения на 2 мм) со съемным защитным колпачком, коннектор типа мама 4 мм изолированный; два силиконовых измерительных провода (красный и черный): длина 1,5 м; Кат III 1000 В, Кат IV 600 В, 10 А; 4 мм изолированный коннектор типа папа (с изгибом 90 градусов).
127 | AL-58 - измерительный провод |  | 9450 | Высоковольтный измерительный провод AL-58, длина 2,5 метра. Дополнительный контакт GUARD/ ЗЕМЛЯ (зелёный провод 0,5 м х защищенный «банан»/ 4 мм) для организации трёхпроводной схемы измерения с целью минимизации влияния токов утечки на результат измерения. Предназначен для измерителей сопротивления изоляции 4305 IN, 4310 IN, 6305 IN, 6305A IN.
128 | ALS-2 C - линейный разделитель переменного тока |  | 3993
129 | AR-468 - комплект измерительных разъемов для фазных и нулевых шин |  | 2000
130 | AS-4 - зажим для измерительных проводов |  | цена по запросу | Зажим для измерительных проводов AS-4: Зажим: 165 х 41 мм; Рабочая часть: тип «струбцина» для подключения к токонесущим шинам; Максимальный захват 30 мм; Электрическая прочность 600 В/10 А; Коннектор: 4 мм, тип «мама», в изоляции; Цвет зажима: черный, красный.
131 | AS-4 красный - зажим для измерительных проводов |  | 1428 | Зажим для измерительных проводов AS-4: Зажим: 165 х 41 мм; Рабочая часть: тип «струбцина» для подключения к токонесущим шинам; Максимальный захват 30 мм; Электрическая прочность 600 В/10 А; Коннектор: 4 мм, тип «мама», в изоляции; Цвет зажима: черный, красный.
132 | ATL-1N - комплект измерительных проводов |  | 1399 | Комплект измерительных проводов (красный и черный) с двойной изоляцией: длина 1,3 м; 10 A (1000 В/кат. II); 2 мм твердосплавной щуп - 4 мм изолированный коннектор типа папа (с изгибом 90 градусов); 3-х гранная рельефная накладка для удобства удержания; съемные колпачки для защиты от случайных замыканий в цепи (с колпачками: 1000 В/кат. III, 600 В/ кат. IV кат).
133 | ATL-2N - комплект измерительных проводов |  | 1517 | Комплект измерительных проводов (красный и черный) с двойной изоляцией: длина 1,3 м; 10 A (1000 В/кат. II); 4 мм подпружиненный щуп - 4 мм изолированный коннектор типа папа (с изгибом 90 градусов); 3-х гранная рельефная накладка для удобства удержания; съемные колпачки для защиты от случайных замыканий в цепи (с колпачками: 1000 В/кат. III, 600 В/ кат. IV кат).
134 | ATL-3N - комплект измерительных проводов |  | 1165 | Стандартный комплект измерительных проводов (красный и черный) с двойной изоляцией: длина 1,3 м; 10 A (1000 В/кат. II); 2 мм щуп - 4 мм изолированный коннектор типа папа (с изгибом 90 градусов); 3-х гранная рельефная накладка для удобства удержания; съемные колпачки для защиты от случайных замыканий в цепи (с колпачками: 1000 В/кат. III, 600 В/ кат. IV кат).
135 | ATL-4N - комплект измерительных проводов |  | 1165 | Стандартный комплект измерительных проводов (красный и черный) с двойной изоляцией: длина 1,3 м; 10 A (1000 В/кат. II); 2 мм щуп - 4 мм изолированный коннектор типа папа (с изгибом 90 градусов); съемные колпачки для защиты от случайных замыканий в цепи (1000 В/кат. III, 600 В/ кат. IV кат).
136 | ATL-501M - кабель измерительный |  | 2304 | Измерительный кабель (типа Кельвин) ATL-501M.
137 | ATL-6N - комплект измерительных проводов |  | 872 | Стандартный комплект измерительных проводов (красный и черный) с двойной изоляцией: длина 1,3 м; 10 A (1000 В/кат. II, 600 В/ кат. III кат); 2 мм щуп - 4 мм изолированный коннектор типа папа (с изгибом 90 градусов).
138 | ATL-R3 - пробник испытательный |  | 3272
139 | AutoISO-1000 - адаптер |  | 41820 | Используется приборами MPI-510, MPI-511 при автоматическом проведении измерения сопротивления изоляции между всеми парами жил в трех, четырех и пятижильных кабелях .
140 | AutoISO-1000A - адаптер |  | 44400 | Используется прибором MPI-508 при автоматическом проведении измерения сопротивления изоляции между всеми парами жил в трех, четырех и пятижильных кабелях.
141 | AutoISO-1000C - адаптер |  | 41820 | Адаптер AutoISO-1000C используется приборами MPI-520, MPI-530 и MPI-530-IT при автоматическом проведении измерения сопротивления изоляции между всеми парами жил в трех, четырех и пятижильных кабелях.
142 | AutoISO-2500 - адаптер |  | 52920 | Используется прибором MPI-525 при автоматическом проведении измерения сопротивления изоляции между всеми парами жил в трех, четырех и пятижильных кабелях.
143 | AutoISO-5000 - адаптер |  | 192000 | Адаптер AutoISO-5000 не является измерителем устройством, а выполняет функцию адаптера, подключаемого к приборам для измерения сопротивления изоляции серии MIC.
144 | AZ-1 - адаптер для подключения к однофазной сети |  | 4080 | Адаптер для подключения к однофазной сети AZ-1.
145 | AZ-3 - адаптер для подключения к однофазной сети |  | 12600 | Сетевая вилка с разъемами типа «банан» (L, N и PE), что позволяет заряжать аккумуляторы анализатора параметров качества электрической энергии серии PQM от розеточной сети. Также с помощью адаптера возможно проводить измерения сопротивления изоляции кабельных линий розеточных групп. Категория измерений, согласно ГОСТ IEC 61010-2-030-2013: CAT III / 300 В. Система защиты, согласно ГОСТ IEC 61010-1-2014/ ГОСТ IEC 61557-1-2005: Двойная изоляция. Максимальное входное напряжение переменного тока: 264 В. Максимальное значение силы переменного тока: 5 А.
146 | C-2 - клещи измерительные |  | 35400 | Клещи измерительные C-2 используются совместно с приборами MPI-510, MPI-511 для регистрации тока, потребляемого электроприемником и c приборами MRU-100, MRU-101 при измерении сопротивления многократных заземлителей.
147 | C-3 - клещи измерительные |  | 32400 | Токоизмерительные клещи, используемые совместно с приборами.
148 | C13 - кабель двухпроводный 2,1м с разъемами &quot;банан&quot;/IEC |  | 13200 | Кабель двухжильный 2,1 м с разъёмами «банан»/С13 предназначен для работы с системами контроля токов утечки и параметров безопасности электрических приборов PAT-815 и PAT-820.
149 | C19 - кабель сетевой стандарта IEC |  | 3120 | Кабель сетевой стандарта IEC С19 предназначен для работы с приборами ТМС-6500, ТМС-6700, PAT-815, PAT-820.
150 | C2006 - кабель USB |  | 18745 | Программное обеспечение C2006 (оптический кабель+ПО TopView ): для АКИП-8701, АКИП-8601, АКИП-8406, МЭТ-5035, ПКК-57, МЭТ-5080 (ПК с USB портом!), а также для снятых с производства моделей ИСЗ-2016, МЭТ-2019/-5035.
151 | C2033X - измерительный провод |  | 5932 | Универсальный измерительный 3-х проводной кабель с коннектором в виде евро-вилки (Shuko) для ускоренного тестирования электросетей и цепей (Ф-Н/ Ф-PE), имеющих подключение к оконечным бытовым электророзеткам ~220 В. Длина кабеля 1,5 м, диаметр трех соединителей «банан» (черный/ зеленый/ синий) - 4 мм. Максимальная нагрузка - 16А/ 300В (кат III / 300 В).
152 | C2075 - универсальный измерительный 2-проводной кабель |  | 3664 | Универсальный измерительный 2-проводной кабель с коннектором в виде евро-вилки (Shuko) для ускоренного тестирования электросетей и цепей, имеющих подключение к оконечным бытовым электророзеткам ~220 В (2-х и 3-х конт).
153 | C7000/10 - кабель измерительный |  | 27840 | Комплект из двух тестовых проводов C7000/10 для 4-х проводных измерений (4х4) с зажимами "крокодил" (sense/source) и коннекторами 4 мм «банан» в изоляции («прямой»), длина 10 м (силикон). Для разнесения 4-х точек при подключении к объекту. Предназначен для использования с тестерами параметров электросетей (низкоомные цепи -10А) ПКК-57, МИС-5070 или измерителями «петля»/Loop c опцией IMP57. Может применяться в вольтметрах и мультиметрах, поддерживающих измерение сопротивления 4-х проводным методом с входными гнездами 4 мм/«мама».
154 | CF-734990 - комплект зажимов крокодил малых |  | 925 | Класс безопасности: CAT II 300V. Максимальный ток: 5 А. Диаметр: 4 мм.
155 | EA-55A - адаптер |  | цена по запросу | EA-55A Адаптер.
156 | ERP-1 - адаптер для измерения сопротивления заземления опор линий электропередачи |  | 192000 | ERP-1 — адаптер для подключения гибких токовых клещей к приборам серии MRU при измерении сопротивления заземления столбов линий электропередач. Согласуют прибор с типом токовых клещей, позволяют задавать кратность измеряемого тока. Имеет высокую степень защиты корпуса — IP67.
157 | EVSE-01 - адаптер |  | 115800
158 | FC-108 - комплект кабелей измерительных |  | 580 | Спецификация: 1200 мм, PVC. Класс безопасности: CAT III 1000V. Максимальный ток: 10 А. Диаметр: 4 мм.
159 | FC-209C - комплект кабелей измерительных |  | 860 | Класс безопасности: CAT III 1000V / CAT IV 600V. Максимальный ток: 10 А. Диаметр: 4 мм.
160 | FC-210 - комплект щупов |  | 450 | Класс безопасности: CAT III 1000V / CAT IV 600V. Максимальный ток: 10 А. Диаметр: 4 мм.
161 | FC-A23 - комплект зажим крокодил средний |  | цена по запросу | Класс безопасности: CAT III 1000V / CAT IV 600V. Максимальный ток: 10 А. Диаметр: 4 мм.
162 | FC-A24 - комплект зажимов крокодил (красный и черный) |  | 1914
163 | Fluke 700TLK - комплект измерительных проводов |  | 46920
164 | Fluke 80AK-A - адаптер термопар |  | 9600 | Адаптер термопар. Подходит для применения в низковольтных измерениях (ниже 30 В переменного тока, 60 В постоянного тока).
165 | Fluke 80CJ-M - мини-переходник с наружной резьбой |  | 7920
166 | Fluke 80CK-M - мини-переходник с наружной резьбой |  | 7920
167 | Fluke 80K-40 - высоковольтный пробник |  | 91080 | Высоковольтный щуп Fluke 80K-40 позволяет с помощью мультиметра проводить измерения напряжения до 40000 В.Предназначен только для маломощных бытовых электроприборов. Разработан для мультиметров с входным импедансом 10МΩ.
168 | Fluke 80K-6 - делитель постоянного и переменного напряжения |  | 49560 | Делитель постоянного и переменного напряжения: до 6 кВ; 0…1 кГц; 1000:1; вход 75 МОм; масса 147 г (предназначен только для маломощных бытовых электроприборов)
169 | Fluke AC175 - комплект зажимов &quot;крокодил&quot; |  | 8400 | Модульные зажимы Fluke AC175 используются с модульными измерительными проводами и обеспечивают гибкость при настройке. Набор адаптеров имеет скользящие изолированные зажимы типа "крокодил" с отверстием 8 мм (красный, черный), которые совместимы с Fluke TL71, Fluke TL75, Fluke TL175 и Fluke TP175.
170 | Fluke AC220 - набор зажимов типа крокодил |  | 13920 | Набор зажимов типа крокодил.
171 | Fluke AC280 - набор зажимов с крючками SureGrip |  | 11160 | Набор зажимов с крючками SureGrip.
172 | Fluke AC285 - набор зажимов с крючками SureGrip |  | 5640 | Принадлежности SureGrip™ предназначены для повышения надежности удержания компонентов прибора в руках. Резиновые формованные поверхности для надежного захвата повышают удобство обращения с прибором и дают пользователю возможность сосредоточиться на проведении точных измерений.
173 | Fluke AC285-FTP - набор зажимов и адаптеров |  | 8400 | Комплект Fluke AC285-FTP состоит из пары красных и черных больших зажимов с крючками Fluke AC285 и набора переходников, которые надежно скрепляют зажимы Fluke AC285 с измерительными щупами Fluke FTP-1 и Fluke FTPL-1.
174 | Fluke AC87 - набор зажимов |  | 14160 | Набор зажимов.
175 | Fluke AC89 - тестовый зажим |  | 15600 | Тестовый зажим.
176 | Fluke BP880 - переходник BNC - двойное гнездо под сдвоенные штепсели |  | 4440 | Переходник BP880: BNC - двойное гнездо под сдвоенные штепсели.
177 | Fluke BP980 - набор двойных однополюсных штекеров |  | 15840 | Набор двойных однополюсных штекеров.
178 | Fluke ES-162P4-2 - набор электродов |  | 112560 | Набор электродов Fluke ES-162P4-2 необходим для осуществления 3- и 4-полюсного тестирования падения напряжения (тестирование при помощи электродов). Используется с Fluke 1623-2 и Fluke 1625-2.
179 | Fluke FS17X5-TF-II - комплект гибких токовых пробников переменного тока 3000А |  | 399720 | FS17X5-TF-II - это набор 4-фазных гибких токоизмерительных датчиков.
180 | Fluke FS17XX IP65-TF-II - комплект гибких датчиков тока IP65 4-фазы 3000A |  | 422400 | Комплект гибких датчиков тока Fluke FS17XX IP65-TF-II для точного измерения переменного тока, совместимы с Fluke 1735 и всей серией Fluke 1740. Fluke FS17XX IP65-TF-II может применяться в более жестких условиях окружающей среды. Встроенная память для данных калибровки обеспечивает измерение в диапазонах тока от 0,44 до 3000 А в диапазоне частот от 40 Гц до 5 кГц.
181 | Fluke FS17XX-1PH-TF-II - однофазный гибкий токовый датчик 3000А |  | 95040 | Fluke FS17XX-1PH-TF-II для точного неинтрузивного измерения переменного тока. Используется с Fluke 1735, Fluke 1743, Fluke 1744 и Fluke 1745.
182 | Fluke FTP-1 - комплект измерительных щупов с предохранителями |  | 21720 | Набор пробников Fluke FTP-1 со встроенными сменными предохранителями для дополнительной защиты измерений.
183 | Fluke FTPL-1 - комплект измерительных щупов с предохранителями и измерительными проводами |  | 24840 | Комплект Fluke FTPL-1 состоит из измерительных щупов Fluke FTP-1 со встроенными сменными предохранителями для дополнительной защиты измерений и набора силиконовых пробников Fluke TL222.
184 | Fluke I40S-EL3X - трансформатор тока с зажимом 40А 1 штука |  | 70320
185 | Fluke I40S-EL3X/3PK - трансформатор тока с зажимом 40А 3 штуки |  | 199800
186 | Fluke L200 - осветитель датчика |  | 7920 | Осветитель датчика.
187 | Fluke L210 - осветитель+удлинитель пробника |  | 12480 | Осветитель +удлинитель пробника.
188 | Fluke L215 - комплект SureGrip с осветителем пробника и удлинителем |  | 27240 | Комплект SureGrip с осветителем пробника и удлинителем.
189 | Fluke MP1-MAGNET PROBE 1 - наконечник магнитного датчика |  | По запросу
190 | Fluke RPM80 - индуктивный датчик |  | 29760 | Обеспечивает измерение числа оборотов в минуту.
191 | Fluke STL90 - комплект экранированных измерительных проводов |  | 75840
192 | Fluke T5 RLS - комплект съемных щупов 4 мм для T5-600 и T5-1000 |  | 7440 | Комплект съемных щупов Fluke T5 RLS 4 мм для клещей токоизмерительных Fluke T5-600 и Fluke T5-1000.
193 | Fluke T5-KIT-1 - комплект аксессуаров для тестеров T5 |  | 15840 | Включает изолированные щупы, зажимы типа "крокодил", и мягкий чехол для защиты вашего тестера, когда он не используется, а также хранения аксессуаров.
194 | Fluke TL-225-1 - комплект тестовых проводов подавителя помех TL225 |  | 31080 | Обеспечивает низкое входное полное сопротивление, которое снимает напряжение помех. На проводах, находящихся под напряжением измерительный прибор покажет фактическое напряжение. В цепях без напряжения показания прибора будут близки к нулю (даже при наличии паразитного напряжения). Его можно использовать со всеми современными измерительными приборами со стандартным входом. Уровень безопасности CAT III 1000 В, CAT IV 600 В.
195 | Fluke TL165X - стандартные тестовые провода для Fluke 165x |  | 33960
196 | Fluke TL175 - измерительные щупы с наконечником диаметром 2 мм |  | 7920 | Новые измерительные щупы Fluke Tl175 TwistGuard™ являются единственными измерительными щупами в мире, длина открытой металлической части наконечника которых регулируется, что позволяет использовать их в различных условиях измерения. Простым скручиванием измерительного щупа пользователь может изменять длину открытого наконечника щупа с 19 мм до 4 мм.
197 | Fluke TL175E - измерительные щупы с наконечником диаметром 2 мм c 4-мм адаптерами |  | 9120 | Новые измерительные щупы Fluke Tl175 TwistGuard™ являются единственными измерительными щупами в мире, длина открытой металлической части наконечника которых регулируется, что позволяет использовать их в различных условиях измерения. Простым скручиванием измерительного щупа пользователь может изменять длину открытого наконечника щупа с 19 мм до 4 мм. Для универсальности oegs оснащены съемными 4-мм наконечниками.
198 | Fluke TL220-1 - комплект щупов для промышленных целей |  | 23760 | Набор промышленных измерительных проводов TL220 SureGrip: Набор зажимов типа мини-крокодил АС220 SureGrip; Набор щупов ТР220 SureGrip; Набор силиконовых щупов TL222 SureGrip.
199 | Fluke TL221 - набор удлинителей для пробников SureGrip |  | 10080 | Набор удлинителей для пробников SureGrip.
200 | Fluke TL222 - набор силиконовых пробников |  | 10080 | Набор силиконовых пробников SureGrip™.
201 | Fluke TL223-1 - комплект электрических измерительных проводов |  | 24840 | Портативный комплект «все в одном», включающий: AC220 SureGrip™ комплект зажимов типа «крокодил»; Измерительные пробники TP1 Slim-Reach™ (с плоским наконечником); Комплект силиконовых тестовых проводов TL224 SureGrip™ (прямой справа).
202 | Fluke TL224 - набор силиконовых пробников SureGrip |  | 11160 | TL224 Набор силиконовых пробников SureGrip™
203 | Fluke TL238 - комплект тестовых проводов SureGrip |  | 23760 | Комплект тестовых проводов SureGrip™ для работы в условиях высокого напряжения.
204 | Fluke TL27 - набор пробников повышенной прочности |  | 11160 | Набор пробников повышенной прочности.
205 | Fluke TL28A - набор автомобильных тестовых проводов |  | 16800 | Набор автомобильных тестовых проводов TL28A.
206 | Fluke TL40 - комплект щупов с выдвижными наконечниками |  | 16320 | Комплект щупов с выдвижными наконечниками.
207 | Fluke TL71-1 - комплект измерительных щупов |  | 8280 | Одна пара (красный,черный) удобных в захвате щупов с изолированными силиконом угловыми штепселями. Рекомендуется для изерения микровольт. САТ IV 600 вольт, САТ III 1000 вольт, класс 10 А.
208 | Fluke TL75-1 - комплект измерительных щупов |  | 7440 | Одна пара (красный,черный) удобных в захвата щупов с изоляцией из ПВХ, с угловыми укрытыми в корпус однополюсными штепселями. Рекомендуется для измерений общего характера. САТ IV 600 вольт, САТ III 1000 вольт, класс 1000 А.
209 | Fluke TL76 - универсальный набор пробников |  | 12840 | Универсальный набор пробников.
210 | Fluke TL80A-1 - набор испытательных щупов |  | 22200 | Набор измерительных проводов с зубчатыми зажимами, удлинителем измерительного наконечника и сумкой для переноски C75 для CAT II, 300
211 | Fluke TL81A - расширенный набор щупов для электронных тестеров |  | 52320 | Расширенный набор щупов для электронных тестеров.
212 | Fluke TL82 - автомобильный контакт и набор адаптеров |  | 35280 | Автомобильный контакт и набор адаптеров.
213 | Fluke TL910 - комплект измерительных щупов |  | 23400 | Комплект измерительных щупов.
214 | Fluke TL930 - набор соединительных выводов (60 см) |  | 4920 | Набор соединительных выводов (60 см).
215 | Fluke TL932 - набор соединительных проводов |  | 5400
216 | Fluke TL935 - набор соединительных шнуров (60,90,120 cм) |  | 16560 | Набор соединительных шнуров (60,90,120 cм).
217 | Fluke TL940 - набор измерительных щупов с миникрючком |  | 5400 | Набор измерительных щупов с миникрючком.
218 | Fluke TL950 - набор измерительных щупов с минипинцетом |  | 11160 | Набор измерительных щупов с минипинцетом.
219 | Fluke TL960 - комплект тестовых кабелей с микрокрючками |  | 5400 | Комплект тестовых кабелей с микрокрючками.
220 | Fluke TL970 - набор крючков и пинцетов |  | 22200 | Набор крючков и пинцетов.
221 | Fluke TLK-282-1 - комплект автомобильных тестовых проводов |  | 53160 | Комплект автомобильных тестовых проводов TLK282 SureGrip™ Deluxe.
222 | Fluke TLK1550-RTLC - комплект испытательных проводов |  | 63720 | Набор испытательных проводов: черный, зеленый, красный; SVHC (Особо Опасные Вещества): No SVHC (15-Jun-2015); Испытательный соединитель типа A: Зажим типа "крокодил"; Испытательный соединитель типа B: 4мм штекер Banana, скрытый; Номинальное напряжение:10кВ.
223 | Fluke TLK220 - портативный комплект |  | 43440 | Портативный комплект «все в одном».
224 | Fluke TLK225-1 - комплект принадлежностей |  | 46200 | Комплект зажимов типа мини-крокодил AC220 SureGrip™; Комплект зажимов типа «крючок» AC280 SureGrip™; AC283 Комплект зажимов SureGrip™ Pincer; Комплект зажимов типа «крокодил» AC285 SureGrip™; Набор измерительных щупов ТP220 SureGrip™; Комплект силиконовых измерительных проводов TL224 SureGrip™; Сумка с 6 карманами.
225 | Fluke TLK281-1 - комплект автомобильных тестовых проводов |  | 41520 | Комплект автомобильных тестовых проводов TLK281.
226 | Fluke TLK287 - комплект измерительных проводов для электронной аппаратуры |  | 54120 | Комплект измерительных проводов для электронной аппаратуры.
227 | Fluke TLK289 - комплект промышленных измерительных проводов |  | 53160 | Комплект промышленных измерительных проводов.
228 | Fluke TLK290 - комплект универсальных щупов для гнезд |  | 17640 | Комплект универсальных щупов для гнезд.
229 | Fluke TLK291 - набор тестовых щупов |  | 18240 | Набор тестовых щупов.
230 | Fluke TLS430 - тестовые провода и зажимы |  | 37680 | Запасной набор тестовых проводов для анализатора качества электроэнергии Fluke 430 серии. В набор входят пять тестовых проводов и пять зажимов типа "крокодил" (4 черных, 1 зеленый). Категории безопасности: Cat III 1000 В, CAT IV 600 В.
231 | Fluke TP1-1 - измерительные щупы с плоскими наконечниками |  | 4920
232 | Fluke TP175 - измерительные щупы c наконечником 2 мм |  | 5400
233 | Fluke TP175E - измерительные щупы c наконечником 2 мм и с 4 мм адаптером |  | 6120
234 | Fluke TP2-1 - измерительные щупы с наконечниками диаметр 2 мм |  | 4920
235 | Fluke TP220-1 - промышленные щупы |  | 4200 | Промышленные щупы.
236 | Fluke TP38 - набор пробников с плоским наконечником |  | 4920 | Набор пробников с плоским наконечником.
237 | Fluke TP4 - комплект измерительных наконечников |  | По запросу | Измерительный наконечник; 10 А; 1 кВ; чёрный и красный; 4 мм.
238 | Fluke TP40 - разъемы автомобильного обратного датчика |  | 12960 | Разъемы автомобильного обратного датчика TP40.
239 | Fluke TP74 - Набор пробников с подпружиненым щупом |  | 5400 | Набор пробников с подпружиненым щупом.
240 | Fluke TP80 - набор электронных пробников |  | 11760 | Набор электронных пробников. Рекомендуется использовать в комплекте.
241 | Fluke TP81 - набор прокалывающих изоляцию зажимов |  | 16560 | Набор прокалывающих изоляцию зажимов TP81.
242 | Fluke TP82 - набор прокалывающих изоляцию зажимов |  | 16560 | Набор прокалывающих изоляцию зажимов TP82.
243 | Fluke TP88 - набор разъемов жесткого обратного датчика |  | 4200 | Набор разъемов жесткого обратного датчика TP88.
244 | Fluke TP912 - сменные наконечники для TL910 |  | 11160 | Сменные наконечники для TL910.
245 | Fluke TP920 - набор переходников для тестеров |  | 15840 | Набор переходников для тестеров.
246 | Fluke TPAK - комплект для подвешивания и закрепления приборов |  | 12480 | Комплект для подвешивания и закрепления приборов (ToolPak) Fluke TPAK.
247 | Fluke VL1735/45 - набор пробников напряжения |  | По запросу | Измерительные провода и зажимы Fluke VL1735/45 предназначены для трехфазного регистратора электроэнергии Fluke 1735.
248 | GBM-01 - кабель измерительный |  | 12495 | Кабель измерительный GBM-01 предназначен для использования с измерителями внутреннего сопротивления батарей/элементов питания, а также с миллиомметрами (входные гнезда 4 мм/«мама»).
249 | GBM-02 - кабель измерительный |  | 40005 | Кабель измерительный GBM-02 предназначен для использования с измерителями внутреннего сопротивления батарей/элементов питания, а также с миллиомметрами (входные гнезда 4 мм/«мама»).
250 | GBM-03 - кабель измерительный |  | 44730 | Кабель измерительный GBM-03 предназначен для использования с измерителями внутреннего сопротивления батарей/элементов питания, а также с миллиомметрами (входные гнезда 4 мм/«мама»).
251 | GTL-101 - кабель соединительный |  | 1155
252 | GTL-103 - кабель соединительный |  | 1000 | Кабель соединительный GTL-103.
253 | GTL-104A - кабель соединительный |  | 1499
254 | GTL-105A - кабель соединительный |  | 1250
255 | GTL-107A - кабель измерительный (комплект из двух проводов) |  | 1000
256 | GTL-110 - кабель соединительный |  | 1499
257 | GTL-115 - кабель соединительный |  | 5996
258 | GTL-117 - кабель соединительный (комплект из двух проводов) |  | 1000
259 | GTL-120 - измерительный провод (комплект из четырех кабелей) |  | 3497
260 | GTL-121 - провод соединительный |  | 3497 | Кабели удаленного подключения,1 красный, 1 черный. Совместимость: нагрузки электронные серии PEL-72000. Комплект необходим для каждого модуля нагрузки.
261 | GTL-209 - кабель соединительный (комплект из четырех проводов) |  | 1472
262 | GTL-232 - кабель интерфейсный (RS-232) |  | 1000
263 | GTL-232A - кабель интерфейсный |  | 1499
264 | GTL-246 - кабель интерфейсный (USB) |  | 1250
265 | GTL-247 - кабель интерфейсный (USB) |  | 1499
266 | GTL-248 - кабель интерфейсный (GPIB) |  | 22470
267 | GTL-255 - кабель соединительный |  | 7494
268 | GTL-261 - кабель соединительный |  | 1962
269 | GTL-262 - кабель соединительный |  | 980
270 | GTL-303 - кабель соединительный |  | 5996
271 | GTL-308 - кабель соединительный |  | 13230
272 | HVP-08 - высоковольтный пробник |  | цена по запросу | Высоковольтный пробник для осциллографов. Обеспечивает безопасные измерения DC: 0...8 кВ, точность 2%. AC: 0...16 кВп-п (импульс), 0...6 кВскз (синус); DC...40 МГц, точность -3дБ. Коэф. деления 1000:1. Вх.импеданс 100 Ом/3пФ, компенсация 5-50пФ. Длина кабеля - 2м. Размеры, мм: диам. 47х215 мм. Вес - 180 г.
273 | HVP-15HF - высоковольтный пробник |  | цена по запросу | Высоковольтный пробник для осциллографов. Обеспечивает безопасные измерения DC: 0...15 кВ, точность 0,7%. AC: 0...30 кВп-п (импульс), 0...10 кВскз (синус); DC...50 МГц, точность -3 дБ. Коэф. деления 1000:1. Вх.импеданс 100 Ом/3пФ, компенсация 5-50пФ. Длина кабеля - 2м. Размеры, мм: диам. 75х350 мм. Вес - 250 г.
274 | HVP-28HF - высоковольтный щуп |  | цена по запросу | Высоковольтный щуп HVP-28HF.
275 | HVP-40DM - высоковольтный пробник с киловольтметром |  | цена по запросу | HVP-40DM комбинирует измерительный блок и высоковольтный пробник и позволяет с высокой точностью измерять постоянное напряжение до 40 кВ. Прибор имеет три диапазона измерения напряжения 400 В/ 4кВ /40 кВ и наилучшее разрешение измерения составляет 0,1 В.
276 | IT-E601 - кабель измерительный |  | 33810 | Измерительный кабель Kelvin «4х2» с наконечниками «Щуп» sense/source (соосное расположение наконечников), длина 1,2 м. Напряжение до 600 Впост. Предназначен для использования с тестером батарей АКИП-6302, АКИП-6302/1.
277 | IT-E602 - кабель измерительный |  | 15960 | Измерительный кабель Kelvin «4х2» с наконечниками «Крокодил» sense/source, длина 1,2 м. Напряжение до 600 Впост. Предназначен для использования с тестером батарей АКИП-6302, АКИП-6302/1.
278 | IT-E603 - кабель измерительный |  | 40425 | Измерительный кабель Kelvin «4х2» с наконечниками «Двойной щуп» sense/source, длина 1,2 м. Напряжение до 600 Впост. Предназначен для использования с тестером батарей АКИП-6302, АКИП-6302/1.​
279 | IT-E604 - кабель измерительный |  | 11550 | Измерительный универсальный кабель «4х4» с наконечниками «2 «банана» 4мм/ sense + 2 «крокодила» /source, длина 1,2 м. Напряжение до 600 Впост. Предназначен для использования с тестером батарей АКИП-6302, АКИП-6302/1.
280 | KITGSC4 - комплект аксессуаров |  | 19320 | Комплект аксессуаров KITGSC4: 4 силиконовых измерительных провода 2 м (черный, синий, красный, зеленый) с соединителями «банан» 4 мм в изоляции, 4 зажима типа «крокодил» (по цвету проводов). Рейтинг проводов 20A / 1000В (кат III), максимальное раскрывание «крокодила» 2,3 см.
281 | Li-ion SONEL-27 7,2V - аккумуляторная батарея |  | 21120
282 | LINESPLITTER - разделитель линейный |  | По запросу
283 | MBB 2 красный - соединительный провод |  | 240 | Измерительный провод MBB 2: Длина провода: 1 м; ПВХ изоляция, сечение 0,5 мм2; Электрическая прочность 50 В АС/75 В DC/6 А; Коннекторы: 2 мм, тип "папа" и "мама" (проходного типа), без изоляции; Возможно параллельное подключение дополнительного провода; Цвет проводов: красный.
284 | N-1 - клещи передающие |  | 62400 | Клещи передающие N-1 предназначены для проведения бесконтактного измерения сопротивления заземляющих устройств. Измерение производится совместно с клещами измерительными C-3.
285 | NOCANBA - переходник-адаптер |  | 13800 | Адаптер-соединитель (для подключения токового преобразователя HT96U)
286 | Probes Kit - комплектующие для осциллографических пробников (7 принадлежностей) |  | 1437 | Комплектующие для осциллографических пробников (7 принадлежностей) Probes Kit.
287 | ProsKit MT-9906 - щупы к мультиметрам (1045 мм) |  | 662.91 | Щупы ProsKit MT-9906 используется совместно с мультиметрами и применяется для измерения напряжения, тока, емкости, сопротивления, а также для тестирования транзисторов и диодов. Размер коннектора – 4.2х15 мм. Длина провода – 900 мм. Зонд – 2х17 мм.
288 | PRS-1 - зонд для измерения сопротивления полов и стен |  | 15600 | Зонд PRS-1 предназначен для измерения сопротивления полов и стен помещения при переменном напряжении. Выполненный согласно требованиям ГОСТ Р 50571.16 (Приложение А) представляет из себя равносторонний треугольник (длина стороны около 220 мм) с тремя контактными ножками, которые выполнены из специальной проводящей резины. В основании расположен разъем для подключения измерителей серии MIC или MPI. Во время измерения поверхности пола или стены необходимо прижимать зонд с усилием, равным 750 или 250 Н (Ньютонов) соответственно.
289 | PSS 2 красный - щуп-наконечник |  | 240 | Щуп-наконечник (серый корпус): длина 100 мм; 1000 В/6 А; твердосплавная игла на конус, длина 7 мм; 4 мм изолированный коннектор типа "мама". Цвет наконечника: красный.
290 | PTL-2156 - переходник BNC-банан |  | цена по запросу | Адаптер-переходник BNC мама – 2 штекера 4мм.
291 | PTL-2157 - переходник BNC-банан |  | цена по запросу | Адаптер-переходник BNC папа – 2 штекера 4мм.
292 | PTL-2158 - переходник BNC-гнездо |  | цена по запросу | Адаптер-переходник BNC мама – 2 гнезда 4мм (черное – «земля» и красное) с возможностью клеммного прижимного соединения.
293 | PTL-2159 - переходник BNC-гнездо |  | цена по запросу | Адаптер-переходник BNC папа – 2 гнезда 4мм (черное – «земля» и красное) с возможностью клеммного прижимного соединения
294 | PTL-2162 - переходник защищенный BNC-гнездо |  | цена по запросу | Адаптер-переходник BNC папа (с дополнительной изоляцией) – 2 гнезда 4мм (черное – «земля» и красное) с двойной изоляцией.
295 | PTL-2172 - адаптер-переходник |  | цена по запросу | Переходник-шунт. С одной стороны 2 штекера типа «банан», с другой стороны разъем-гнездо диаметром 4 мм, глубиной 11 мм. Размеры: диаметр штекеров 4 мм, расстояние между центрами штекеров 19 мм, длина штекеров 19 мм, длина корпуса 25 мм. Цвет: синий.
296 | PTL2373 - клипса |  | цена по запросу | PTL2373 Клипса.
297 | PTL902-1 - кабель соединительный |  | цена по запросу | Предельный ток 2,5 А, напряжение 33 В перем., 70 В пост., сечение проводника 0,2 мм2, общая длина 106,5 см
298 | PTL902-2 - кабель соединительный |  | цена по запросу | Измерительный кабель PTL902-2 c позолоченным наконечником типа "банан" на 2 мм.
299 | PTL903-1 - кабель соединительный |  | цена по запросу | Измерительный кабель PTL903-1 с наконечником диаметром 3 мм и торцевым ответвительным гнездом для параллельного соединения.
300 | PTL904-3 - кабель соединительный |  | цена по запросу | Измерительный кабель PTL904-3 с наконечником типа "банан" диаметром 4 мм и сквозным ответвительным гнездом для параллельного соединения. Для работы с сильноточными установками.
301 | PTL904-4 - кабель соединительный |  | цена по запросу | Измерительный кабель PTL904-4 с наконечником диаметром 4 мм и сквозным перпендикулярным ответвительным гнездом для параллельного соединения.
302 | PTL908-1 - кабель соединительный |  | цена по запросу | Измерительный кабель PTL908-1 с изолированным наконечником, диаметром 4 мм и торцевым ответвительным гнездом для параллельного соединения.
303 | PTL908-2 - кабель соединительный |  | цена по запросу | Измерительный кабель PTL908-2 с изолированым наконечником, диаметром 4 мм. С заглушками на наконечниках для увеличения ресурса, незапыления.
304 | PTL909-1 - насадка-крокодил |  | цена по запросу | Предназначен для соединения с измерительными кабелями, размер штекера 2 мм.
305 | PTL909-5 - зажим-насадка типа «крокодил» 1000 В / 12 А (цвета: красный / черный) |  | цена по запросу | Крокодил (маленький). С одной стороны - гнездо с диаметром 4 мм двойной изоляции, с другой - крокодил. Покрыт пластиковой изоляцией для большей безопасности.
306 | PTL921 - кабель измерительный коаксиальный BNC-clips |  | цена по запросу | Кабель измерительный коаксиальный BNC-clips Волновое сопротивление 50 Ом, сопротивление 60мОм. Рекомендуемый диапазон частот 100 МГц. Длина 116 cм. Захват "крокодилов" 8 мм. Макс напряжение 30 В AC 60 В DC. Макс.ток 3 А.
307 | PTL927 - кабель измерительный переходный BNC-2 banan |  | цена по запросу | Измерительный кабель защищенный BNC-папа – 2 кабеля (красный, черный) с диаметром штекера 4 мм. С дополнительной изоляцией наконечника и ответвительным торцевым гнездом. Максимальный ток 3А. Максимальное напряжение: 500V CATI, 150V CATIII. Длина кабеля 1 м.
308 | RGK ALG-01 - зажимы типа крокодил |  | 1290 | Зажимы типа "крокодил" RGK ALG-01 используются в качестве насадки для соединительных проводов со стандартным 4-миллиметровым наконечником "банан". Их конструкция позволяет при проведении замеров освободить руки для выполнения более важных операций, а также повышает безопасность работ в ходе измерений с мультиметром в электросиловых щитах и распределительных коробках, исключая вероятность замыкания при контакте с оголенными проводниками под напряжением. Данная модификация снабжена пластиковой изоляцией и соответствует наивысшей категории электрозащиты для систем с рабочим напряжением до 600 / 1000 В.
309 | RGK ALG-02 - зажимы типа крокодил |  | 590 | Зажимы типа "крокодил" RGK ALG-02 позволяют освободить руки при выполнении оперативных замеров, обеспечивая временное закрепление измерительных щупов, подключенных к мультиметру, в контрольных точках электрической схемы.
310 | RGK TP2-01 - измерительные щупы |  | 590 | Измерительные щупы RGK TP2-01 - сменные наконечники для измерительных проводов, подключаемых к мультиметру, которые обеспечивают контактное соединение измерительного контура прибора с контрольными точками проверяемого объекта. В комплект включены два щупа красного и черного цвета, а также съемные защитные колпачки к ним.
311 | RGK TP2-02 - комплект измерительных проводов |  | 1090 | Комплект измерительных проводов RGK TP2-02 может использоваться с мультиметрами, комбинированными токовыми клещами и другими приборами с входами под 4-миллиметровый штекер типа "банан". Основное назначение - контроль электрических параметров контактным методом.
312 | RGK TP2-03 - комплект измерительных проводов |  | 1590 | Комплект измерительных проводов RGK TP2-03 включает в себя красный и черный кабели с несъемными щупами. Набор аксессуаров рассчитан на работу с токами повышенного номинала до 16 А. Увеличенная, по сравнению с типовыми измерительными проводами, длина соединительных кабелей дает возможность производить контактные измерения при значительном удалении прибора от точек замера, например, в ходе тестирования/диагностики стационарного электросилового оборудования с мультиметром или другим устройством.
313 | RGK TP2-04 - комплект измерительных проводов |  | 890 | Комплект измерительных проводов RGK TP2-04 включает в себя кабели в силиконовой оболочке, оснащенные несъемными щупами эргономичной формы с двойной изоляцией и коннекторами закрытого типа для подключения к измерительным приборам, например, мультиметрам.
314 | RGK TP2-05 - комплект измерительных проводов |  | 790 | Комплект измерительных проводов RGK TP2-05, в состав которого включены красный и черный кабели с несъемными щупами и прямыми 4-миллиметровыми штекерами закрытого типа, используется для контроля электрических параметров. При работе с мультиметром или другим устройством провода обеспечивают контактное соединение подключение к проверяемой цепи / контуру.
315 | RGK TW-01 - комплект соединительных проводов |  | 1090 | Комплект соединительных проводов RGK TW-01 включает в себя два кабеля с изоляционным покрытием красного и черного цвета, оборудованные коннекторами типа "банан" для подключения к измерительным щупам и мультиметру. В набор также входят съемные заглушки на разъемы, предотвращающие попадание пыли и влаги на контактные элементы. Провода снабжены двойной изоляцией в соответствии с требованиями категории электробезопасности CAT III 1000 В.
316 | RGK TW-02 - комплект соединительных проводов |  | 1090 | Комплект соединительных проводов RGK TW-02 - универсальное решение для коммутации различных электронных и электротехнических приборов, устройств и систем, обеспечивая возможность измерения электрических параметров, испытаний и выполнения других работ в ходе проведения диагностики, отладки и тому подобное.
317 | SP-17RN - наконечники |  | 146 | Наконечник SP-17RN производства компании APPA Technology Corporation (APPA).
318 | SP-2M - зонд острый с разъемом &quot;банан&quot; складной |  | 20400 | Зонд используется для проведения измерений в труднодоступных местах, когда один из контактов находится на высоте, например, элементы освещения. Зонд состоит из 4-х элементов. Длина каждого 50 см. Максимальная длина зонда – 2 метра. В рукоятке расположен разъем типа «банан» 4 мм для подключения измерительного проводника. Зонд имеет двойную изоляцию, CATII 1000V. Может использоваться для измерения параметров петли короткого замыкания, металлосвязи, УЗО или изоляции (испытательное напряжение до 1000 В DC). Зонд поставляется в пластиковом тубусе.
319 | SP-4 - провод измерительный 1,8 м с контактом |  | 4320
320 | ST-1 - температурный зонд |  | 8400 | Температурный зонд ST-1 предназначен для измерения температуры окружающей среды. Используется совместно с MIC-10k1, MIC-2510 и MIC-5050.
321 | ST-3 - температурный зонд |  | 11040 | Температурный зонд ST-3 для TMC-650, ТМС-6500 и ТМС-6700.
322 | T3009U - щупы усиленные профессиональные |  | 1221.13 | Рекомендуются для приборов серий: M266, MS2000, MY60, MS8260, UT50, UT61, UT70, VC9800 и др.
323 | T3016U - щупы усиленные профессиональные |  | 618.71 | Рекомендуются для приборов серий: M266, MS2000, MY60, MS8260, UT50, UT61, UT70, VC9800 и др.
324 | T3030U - щупы профессиональные |  | 360.53 | Щупы T3030U предназначены для тестеров и токовых клещей. Для удобства использования имеют разные цвета: черный и красный провод. Черный щуп подключается на общее гнездо, а красный на гнездо «+». Клеммы, провода и ручки щупов надежно изолированы от поражения электротоком. Металлические концы щупов заострены.
325 | T3033U - щупы профессиональные |  | 330.29 | Щупы T3033U предназначены для оснащения тестеров, токовых клещей и подобных устройств одноименной марки. Элемент оснастки с общей длиной 80 см оснащен штекером с диаметром 8 мм и длиной 1.4 см, жалом 1.4 см и ручкой (расстояние от защитной гарды) 7 см. Изделие T3033U способно выдержать работу под напряжением 1000 В. Для удобного и безопасного соединения провода имеют черный и красный цвета. Комфортной работе способствует наличие наконечников и удобных штекеров, расположенных под прямыми углами.
326 | T3060B - щупы профессиональные с резьбой (провод 1,5 м) |  | 814.09 | Щупы профессиональные с резьбой (провод 1,5 м) T3060B.
327 | TA336 - кабель N(папа) - SMA(папа) |  | 27956 | Кабель N(папа) - SMA(папа). Максимальная частота: 6 ГГц. Волновое сопротивление 50 Ом. Потери, макс. 0,7 дБ. Фазовая стабильность: 2?. Амплитудная стабильность: 0,1 дБ. Длина: 600 мм.
328 | TA337 - кабель N(папа) - SMA(мама) |  | 27956 | Кабель N(папа) - SMA(мама). Максимальная частота: 6 ГГц. Волновое сопротивление 50 Ом. Потери, макс. 0,7 дБ. Фазовая стабильность: 2. Амплитудная стабильность: 0,1 дБ. Длина: 600 мм.
329 | TA338 - кабель N(папа) - SMA(папа) |  | По запросу | Кабель N(папа) - SMA(папа). Максимальная частота: 6 ГГц. Волновое сопротивление 50 Ом. Потери, макс. 0,6 дБ. Фазовая стабильность: 0,8?. Амплитудная стабильность: 0,05 дБ. Длина: 600 мм.
330 | TA339 - кабель N(папа) - SMA(мама) |  | По запросу | Кабель N(папа) - SMA(мама). Максимальная частота: 6 ГГц. Волновое сопротивление 50 Ом. Потери, макс. 0,6 дБ. Фазовая стабильность: 0,8?. Амплитудная стабильность: 0,05 дБ. Длина: 600 мм.
331 | TC-10N - комплект из двух зажимов |  | 528 | Зажимы "крокодил" TC-10: Комплект из двух зажимов; Зажимы предназначены для использования с обычными щупами, путём насаживания их на жало щупа; Полностью изолированы; Электрическая прочность 1000 В, 10 А; Чёрный и красный цвет.
332 | TEK-USB-488 - адаптер |  | цена по запросу | Адаптер USB - IEEE488 (GPIB) для USBTMC-USB488 совместимых инструментов Tektronix.
333 | TEL-4136C - комплект проводов |  | 4818 | Комплект проводов для 4-х проводного измерения сопротивления (4 банана различного цвета на 2 крокодила), длина 70 см, материал ПВХ, диаметр 4 мм.
334 | TEL-AL11-1 - комплект измерительных проводов |  | 1251 | К-т измерительных проводов (красный и черный), длина 1,1 м; 1000 В/15 А (категория III); 2 мм твердосплавной щуп, коннектор подпружиненный с двойной изоляцией типа "папа" 4 мм (c изгибом 75?)
335 | TEL-AL11-3 - комплект измерительных проводов |  | 1251 | Аналог TEL-AL11-1, 4 мм подпружиненный щуп
336 | TEL-AL11-5 - комплект измерительных проводов |  | 1251
337 | TEL-AL11-C2 - комплект наконечников |  | 1006 | Комплект из двух наконечников 2 мм с резьбой (серые с красным и черным): длина 104 мм; 1000 В/15 А; твердосплавной щуп; коннектор типа мама 4 мм изолированный (категория IV)
338 | TEL-AL11-C4 - комплект из двух наконечников 4 мм подпружиненные (серые с красным и черным) |  | 1341
339 | TEL-EL - опциональный измерительный провод (3-х проводной кабель с коннектором в виде евро-вилки) для ускоренного тестирования цепей в зданиях и оконечных бытовых электросетях 220 В |  | 2257 | Опциональный измерительный провод (3-х проводной кабель с коннектором в виде евро-вилки) для ускоренного тестирования цепей в зданиях и оконечных бытовых электросетях 220 В.
340 | TL-01S - измерительные щупы |  | цена по запросу | Измерительные щупы, набор из двух проводов, цвет красный и черный, длина 93 см., вилки диаметром 4 мм.
341 | TL-02AS - измерительные щупы |  | цена по запросу | Измерительные щупы для работы с осциллографами. Цвет красный, черный. С одной стороны провода – изолированный штекер диаметром 4 мм, с другой – щуп. Дополнительные навинчивающиеся изолированные насадки типа "крокодил". Общая длина 134 см.
342 | TL-10N - комплект измерительных щупов |  | 1165 | Комплект сменных щупов для цифрового мультиметра APPA 17 (все щупы и зажим «крокодил» защищены от случайного контакта с проводником).
343 | TL-10S - универсальный удлинитель |  | 1318 | Соединительный провод TL-10S: Подходит под стандартные гнезда мультиметров APPA; Удобный витой кабель растягивается до полутора метров; Две пары (красная и черная), 4 мм изолированных коннекторов типа "папа" (с изгибом 90 градусов) - "мама" (прямые); 1000 В, 10 А.
344 | TL-13A - щупы-пинцет для SMD-компонентов |  | 593 | Длина провода 45 см, длина пинцета 15 см.
345 | TL-1A - насадки типа крокодил |  | По запросу | Общая длина 7 см. Стандарт безопасности: CAT III 1000 В.
346 | TL-70 - комплект измерительных проводов |  | 522 | Соединительные провода TL-70: Измерительные провода для APPA 76; Защищенные для безопасности упругие зажимы; Длина 0,25 м; Электрическая прочность 250 В/10 А; Зажим типа "крокодил" - 4 мм изолированный коннектор типа "папа" (с изгибом 90 градусов); Максимальный раскрыв зажима 5 мм; Черный и красный цвет проводов (TL-20B/20R).
347 | TL705 - набор пробников |  | цена по запросу
348 | TRIP-600 - нагрузка для снятия остаточного заряда |  | 3518 | Общее сопротивление нагрузочного элемента 600 Ом; Предназначен для снятия остаточного заряда в цепях с индуктивной и емкостной нагрузкой; Вызывает срабатывание автоматов защиты; Может использоваться как резистивная нагрузка или ограничительный резистор; Не требует калибровки; Обеспечена высокая степень электробезопасности оператора; Водо- и пылезащищенное исполнение; Может использоваться в промышленных и бытовых условиях; Компактный и удобный в эксплуатации.
349 | TT-HVP 40 - высоковольтный пробник |  | 19320 | Высоковольтный пробник TT-HVP 40.
350 | TWR-1 - адаптер для тестирования устройств защитного отключения (УЗО) |  | 34680 | Адаптер TWR-1 предназначен для быстрой и однозначной проверки работоспособности устройств защитного отключения (УЗО) в цепи питания, к которой подключен тестер.
351 | TWR-1J - адаптер для тестирования устройств защитного отключения (УЗО) |  | 34680 | Адаптер для тестирования устройств защитного отключения (УЗО) TWR-1J предназначен для быстрой и однозначной проверки работоспособности устройств защитного отключения (УЗО). Использование совместно с измерителями серии MPI и MRP-201.
352 | U26029 - щуп-пинцет для SMD компонентов |  | 6361 | Щуп-пинцет для SMD компонентов, длина провода 45 см.
353 | UNI-T UT-C02A - крокодил (комплект красный/черный), CAT III 1000V/CAT IV 600V 10А |  | 1221.13 | Крокодил (комплект красный/черный), CAT III 1000V/CAT IV 600V 10А UNI-T UT-C02A.
354 | UNI-T UT-C02B(M4) - крокодил на резьбе (комплект красный/черный), CAT III 1000V/CAT IV 600V 10А |  | 953.65 | Крокодил на резьбе (комплект красный/черный), CAT III 1000V/CAT IV 600V 10А.
355 | UNI-T UT-C04A - крокодил (комплект красный/черный), CAT III 1000V/CAT IV 600V 10А |  | 1162.98 | Крокодил (комплект красный/черный), CAT III 1000V/CAT IV 600V 10А.
356 | UNI-T UT-C05A(M4) - крокодил в кожухе на резьбе (комплект красный/черный), CAT III 1000V/CAT IV 600V 10А |  | 348.89 | Крокодил в кожухе на резьбе (комплект красный/черный), CAT III 1000V/CAT IV 600V 10А.
357 | UNI-T UT-L01 - щуп с пинцетом 1000В 2А |  | 767.57 | Щуп с пинцетом 1000В 2А UNI-T UT-L01.
358 | UNI-T UT-L09 - щуп-удлинитель 1000В/10А (двойная изоляция,1 метр) |  | 1162.98 | Щуп с пинцетом 1000В 2А UNI-T UT-L09.
359 | UNI-T UT-L12 - провод-удлинитель 1000В/10А (двухстороннее соединение,1 метр) |  | 1162.98 | Щуп с пинцетом 1000В 2А UNI-T UT-L12.
360 | UNI-T UT-L13 - щупы 1000В/16А (1 метр) |  | 976.91 | Щуп с пинцетом 1000В 2А UNI-T UT-L13.
361 | UNI-T UT-L16 - щупы для мультиметра CATIII 1000V/16A |  | 1235.09 | Щупы для мультиметра CATIII 1000V/16A.
362 | UNI-T UT-L17 - щуп для мультиметра с подсветкой |  | 814.09 | Щуп для мультиметра с подсветкой.
363 | UNI-T UT-L20 - щупы для мультиметра 1000В CAT I/600В CAT II 10А (0,9 метра) |  | 581.49 | Щупы для мультиметра 1000В CAT I/600В CAT II 10А (0,9 метра).
364 | UNI-T UT-L27 - щупы для мультиметра 1000В CAT III/600В CAT IV 10А (0,9 метра) |  | 814.09 | Щупы тестера UNI-T UT-L27 подключаются к мультиметрам, для определения тока до 10 А и напряжения до 1000 В (CAT III 1000 V/CAT IV 600 V 10 A). Важно правильно подсоединить провода - черный щуп подключается в общее гнездо, красный в гнездо "+".
365 | UNIVERSALKITG3 - комплект аксессуаров |  | 11960 | Комплект аксессуаров UNIVERSALKITG3: 4 силиконовых измерительных провода 2 м (черный/ синий/ красный/ зеленый) с соединителями «банан» 4 мм в изоляции, 4 зажима типа «крокодил» (по цвету проводов), максимальное раскрытие «крокодила» 4 см, 3 тестовых наконечника-щупа для проводов (черный, синий и зелёный) со съемными д/э колпачками. Рейтинг проводов 10A / 1000В (кат IV 600В / кат III 1000В).
366 | VC - щупы измерительные |  | 332 | Щуп измерительный VC используется совместно с приборами производства фирмы Victor, Mastech, Appa, CEM, Protek, Uni-T, Fluke, Agilent и другими. Длина 1,1 м Типовое значение сопротивления ~ 0,025 Ом.
367 | VC81 - щупы измерительные |  | 246 | Щупы измерительные VC81 имеют длину 1,05 м.
368 | VC830L - щупы измерительные |  | 210 | Щупы измерительные VC830L используются совместно с мультиметрами Mastech серий M83, MAS830, Victor VC830L. Длина 0,86 м.
369 | WA3PR2SON1KRRU - набор измерительных аксессуаров (провода, зонды, зажим) 6 предметов |  | 14310
370 | WAADAUNI1 - адаптер с сетевой вилкой UNI-SCHUKO |  | 4680 | Предназначен для измерения приборами типа MRP-120, MRP-200, MIE-500 напряжения, параметров устройств защитного отключения и петли короткого замыкания в цепях L-N, L-PE.
371 | WAKRO4KRU - комплект зажимов крокодил изолированных 4 штуки |  | 8640
372 | WAKROBL30K03 - зажим «крокодил» изолированный черный |  | 2400 | Зажим «крокодил» изолированный черный WAKROBL30K03 предназначен для непосредственного соединения измерительных проводов приборов MZC-310S, MMR-600, MMR-610, MMR-620, MMR-630 с измеряемыми объектами.
373 | WAKROBL32K09 - зажим &quot;крокодил&quot; изолированный черный K09 11 кВ |  | 4560 | Зажим "крокодил" изолированный черный K09 11 кВ WAKROBL32K09 предназначен для использования с приборами ТМ-2501, MIC-2505, MIC-2510, MIC-5050, MIC-5010, MIC-5005, MIC-5000, MPI-525.
374 | WAKROBU20K02 - зажим &quot;Крокодил&quot; изолированный голубой K02 |  | 2400 | Зажим типа «крокодил» K02 WAKROBU20K02 используется для подключения оборудования SONEL к открытым токоведущим частям. Проводники подключаются с использованием разъема типа «банан». Максимальный диаметр – 25 мм. Зажимы выполнены из прочного пластика и имеют двойную усиленную изоляцию CAT III 1000V. Максимальный ток – 20 А. Предназначен для работы с приборами ТМ-2501, LKZ-720, MIC-10, MIC-30, MRU-20, MPI-502, MPI-525, MPI-520, MZC-305, PQM-710, PQM-711, PQM-703, PQM-702, PQM-700.
375 | WAKROBU32K09 - зажим &quot;крокодил&quot; изолированный голубой K09 11 кВ |  | 4560 | Зажим "крокодил" изолированный голубой K09 11 кВ WAKROBU32K09 предназначен для использования с приборами ТМ-2501, MIC-2505, MIC-2510, MIC-5050, MIC-5010, MIC-5005, MIC-5000.
376 | WAKROKELK06 - зажим &quot;крокодил&quot; изолированный Кельвина К06 |  | 9600 | Зажим крокодил Кельвина WAKROKELK06 используется для подключения приборов к объекту измерения по 4-х полюсной схеме. Применяется совместно с приборами серии MMR и прибором MZC-310S. Подключение к измерителю осуществляется проводниками через 2 (два) стандартных разъема типа «банан»: первый – токовый, второй – потенциальный. Зажим оснащен мощной пружиной, которая позволяет минимизировать контактное сопротивление и повысить точность и стабильность результатов измерения.
377 | WAKRORE20K02 - зажим &quot;крокодил&quot; изолированный красный K02 |  | 2400 | Зажим типа «крокодил» WAKRORE20K02 используется для подключения оборудования SONEL к открытым токоведущим частям. Проводники подключаются с использованием разъема типа «банан». Максимальный диаметр – 25 мм. Зажимы выполнены из прочного пластика и имеют двойную усиленную изоляцию CAT III 1000V. Максимальный ток – 20 А. Предназначен для работы с приборами ТМ-2501, LKZ-720, MIC-10, MIC-30, MRU-200-GPS, MRU-200, MRU-120, MPI-502, MPI-525, MPI-530-IT, MPI-530, MPI-520, MZC-305, PQM-710, PQM-711, PQM-703, PQM-702, PQM-700.
378 | WAKRORE32K09 - зажим &quot;крокодил&quot; изолированный красный K09 11 кВ |  | 4560 | Зажим "крокодил" изолированный красный K09 11 кВ WAKRORE32K09 предназначен для использования с приборами ТМ-2501, MIC-2505, MIC-2510, MIC-5050, MIC-5010, MIC-5005, MIC-5000, MPI-525.
379 | WAKROYE20K02 - зажим &quot;крокодил&quot; изолированный жёлтый K02 |  | 2400 | Зажим типа «крокодил» K02 используется для подключения оборудования SONEL к открытым токоведущим частям. Проводники подключаются с использованием разъема типа «банан». Максимальный диаметр – 25 мм. Зажимы выполнены из прочного пластика и имеют двойную усиленную изоляцию CAT III 1000V. Максимальный ток – 20 А. Для использования с приборами MZC-304, MIC-2500, серии LKZ-7XX, серии MPI-XXX и серии PQM-XXX.
380 | WAKROYE32K09 - зажим &quot;крокодил&quot; изолированный желтый K09 11 кВ |  | 4560 | Зажим «крокодил» изолированный желтый К09 11 кВ WAKROYE32K09 предназначен для использования с прибором MPI-525.
381 | WAPOZSZP1 - катушка для намотки измерительного провода |  | 2940 | Катушка для намотки измерительного провода WAPOZSZP1 предназначена для намотки проводников различной длины.
382 | WAPRKRBLRU - комплект провод измерительный 1,2 м и зажим &quot;Крокодил&quot; черный |  | 5130
383 | WAPRKRBUBRU - комплект провод измерительный 1,2 м и зажим &quot;Крокодил&quot; голубой |  | 5130
384 | WAPRKRRERU - комплект провод измерительный 1,2 м и зажим &quot;Крокодил&quot; красный |  | 5130
385 | WAPRKRYERU - комплект провод измерительный 1,2 м и зажим &quot;Крокодил&quot; желтый |  | 5130
386 | WAPRZ002DZBB - комплект измерительных проводов 2м с разъемами &quot;банан&quot; |  | 6960 | Комплекта измерительных проводов с разъемами "банан" WAPRZ002DZBB предназначен для проведения измерений передающими клещами N-1 приборами MRU-120, MRU-200, MRU-200-GPS, ТЕ-30.
387 | WAPRZ003BLBBE10K - провод измерительный 3м экранированный с разъемами &quot;банан&quot; 10кВ черный |  | 19800 | Провод измерительный 3м экранированный с разъемами "банан" 10кВ черный​ предназначен для работы с измерителями параметров электроизоляции MIC-5050, MIC-5010, MIC-5005, MIC-5000 и MIC-10k1.
388 | WAPRZ003BLI1 - кабель токовый 3м 200 А чёрный I1 |  | 14400 | Кабель токовый 3 м I1 200 А чёрный WAPRZ003BLI1 для проведения измерений микроомметрами ТМС-6500 и ТМС-6700.
389 | WAPRZ003BLI2 - кабель токовый 3м 200 А чёрный I2 |  | 14400 | Кабель токовый 3 м I2 200 А чёрный WAPRZ003BLI2​ для проведения измерений микроомметрами ТМС-6500 и ТМС-6700.
390 | WAPRZ003BUBB10K - провод измерительный 3м с разъемами &quot;банан&quot; 10кВ голубой |  | 16500 | Провод измерительный с разъемами «банан» 10 кВ голубой 3 м WAPRZ003BUBB10K предназначен для работы с измерителями параметров электроизоляции MIC-5050, MIC-5010, MIC-5005, MIC-5000 и MIC-10k1.
391 | WAPRZ003BUBBU1 - провод измерительный 3м с разъёмами «банан» 1 кВ голубой U1 |  | 4200 | Провод измерительный 3 м с разъёмами «банан» U1 1 кВ голубой WAPRZ003BUBBU1 для работы с микроомметрами ТМС-6500 и ТМС-6700.
392 | WAPRZ003BUBBU2 - провод измерительный 3м с разъёмами «банан» 1 кВ голубой U2 |  | 4200 | Провод измерительный 3 м с разъёмами «банан» U2 1 кВ голубой WAPRZ003BUBBU2 для работы с микроомметрами ТМС-6500 и ТМС-6700.
393 | WAPRZ003DZBB - кабель двухпроводный 3м |  | Снят с производства | Кабель двухпроводный WAPRZ003DZBB предназначен для проведения измерений приборами типа MZC-310S, MMR-6XX, TMC-650 параметров электрических цепей четырехполюсным методом. В комплект поставки входят две пары измерительных проводников.
394 | WAPRZ003REBB10K - провод измерительный 3м с разъемами &quot;банан&quot; 10кВ красный |  | 16500 | Провод измерительный с разъемами «банан» 10 кВ красный 3 м WAPRZ003REBB10K​ предназначен для работы с измерителями параметров электроизоляции MIC-5050, MIC-5010, MIC-5005, MIC-5000 и MIC-10k1.
395 | WAPRZ005BLBBE10K - провод измерительный 5м экранированный с разъемами &quot;банан&quot; 10кВ черный |  | 24840 | Провод измерительный 5м экранированный с разъемами "банан" 10кВ черный WAPRZ005BLBBE10K предназначен для работы с измерителями параметров электроизоляции MIC-5050, MIC-5010, MIC-5005, MIC-5000 и MIC-10k1.
396 | WAPRZ005BUBB10K - провод измерительный 5м с разъемами &quot;банан&quot; 10кВ голубой |  | 19200 | Провод измерительный с разъемами «банан» 10 кВ голубой 5 м WAPRZ005BUBB10K предназначен для работы с измерителями параметров электроизоляции MIC-5050, MIC-5010, MIC-5005, MIC-5000 и MIC-10k1.
397 | WAPRZ005REBB - провод измерительный 5м с разъемами &quot;банан&quot; красный |  | 4980 | Провод измерительный 5м с разъемами "банан" красный предназначен для проведения измерений приборами ТС-20, MZC-30Х, MPI-XXX.
398 | WAPRZ005REBB10K - провод измерительный 5м с разъемами &quot;банан&quot; 10кВ красный |  | 19200 | Провод измерительный 5м с разъемами "банан" 10кВ красный WAPRZ005REBB10K предназначен для работы с измерителями параметров электроизоляции MIC-5050, MIC-5010, MIC-5005, MIC-5000 и MIC-10k1.
399 | WAPRZ005YEBB - провод измерительный 5м с разъемами &quot;банан&quot; жёлтый |  | 4980 | Провод измерительный 5м с разъемами "банан" жёлтый WAPRZ005YEBB предназначен для проведения измерений до 1000 В приборами ТС-20, MZC-ХХХ, MPI-XXX, MIE-500.
400 | WAPRZ006BLI1 - кабель токовый 6м 200 А чёрный I1 |  | 19320 | Кабель токовый 6 м I1 200 А чёрный WAPRZ006BLI1​ для проведения измерений микроомметрами ТМС-6500 и ТМС-6700.
401 | WAPRZ006BLI2 - кабель токовый 6м 200 А чёрный I2 |  | 19320 | Кабель токовый 6 м I2 200 А чёрный WAPRZ006BLI2​ для проведения измерений микроомметрами ТМС-6500 и ТМС-6700.
402 | WAPRZ006BUBBU1 - провод измерительный 6м с разъёмами «банан» 1 кВ голубой U1 |  | 5760 | Провод измерительный 6м с разъёмами «банан» 1 кВ голубой U1 WAPRZ006BUBBU1 предназначен для работы с микроомметрами ТМС-6500 и ТМС-6700.
403 | WAPRZ006BUBBU2 - провод измерительный 6м с разъёмами «банан» 1 кВ голубой U2 |  | 5760 | Провод измерительный 6 м с разъёмами «банан» U2 1 кВ голубой.
404 | WAPRZ010BLBBE10K - провод измерительный 10м экранированный с разъемами &quot;банан&quot; 10кВ черный |  | 36600 | Провод измерительный 10м экранированный с разъемами "банан" 10кВ черный WAPRZ010BLBBE10K​ предназначен для работы с измерителями параметров электроизоляции MIC-5050, MIC-5010, MIC-5005, MIC-5000 и MIC-10k1.
405 | WAPRZ010BLI1 - кабель токовый 10м 200 А чёрный I1 |  | 23400 | Кабель токовый 10 м I1 200 А чёрный WAPRZ010BLI1 для проведения измерений микроомметрами ТМС-6500 и ТМС-6700.
406 | WAPRZ010BLI2 - кабель токовый 10м 200 А чёрный I2 |  | 23400 | Кабель токовый 10 м 200 А чёрный I2 WAPRZ010BLI2​ для проведения измерений микроомметрами ТМС-6500 и ТМС-6700.
407 | WAPRZ010BUBB10K - провод измерительный 10м с разъемами &quot;банан&quot; 10кВ голубой |  | 26400 | Провод измерительный с разъемами «банан» 10 кВ голубой 10 м WAPRZ010BUBB10K предназначен для работы с измерителями параметров электроизоляции MIC-5050, MIC-5010, MIC-5005, MIC-5000 и MIC-10k1.
408 | WAPRZ010BUBBU1 - провод измерительный 10м с разъёмами «банан» 1 кВ голубой U1 |  | 7800 | Провод измерительный 10м с разъёмами «банан» 1 кВ голубой U1 WAPRZ010BUBBU1​ предназначен для работы с микроомметрами ТМС-6500 и ТМС-6700.
409 | WAPRZ010BUBBU2 - провод измерительный 10м с разъёмами «банан» 1 кВ голубой U2 |  | 7800 | Провод измерительный 10м с разъёмами «банан» 1 кВ голубой U2 WAPRZ010BUBBU2​​ предназначен для работы с микроомметрами ТМС-6500 и ТМС-6700.
410 | WAPRZ010DZBKEL - кабель двухпроводный 10м с зажимом «Крокодил» Кельвина |  | 48600 | Кабель двухпроводный 10 м с крокодилом Кельвина WAPRZ010DZBKEL применяется совместно с микроомметром ТМС-650.
411 | WAPRZ010REBB - провод измерительный 10м с разъемами &quot;банан&quot; красный |  | 6300 | Провод измерительный 10м с разъемами "банан" красный WAPRZ010REBB предназначен для проведения измерений до 1000 В приборами ТС-20, MZC-ХХХ, MPI-XXX.
412 | WAPRZ010REBB10K - провод измерительный 10м с разъемами &quot;банан&quot; 10кВ красный |  | 26400 | Провод измерительный с разъемами «банан» 10 кВ красный 10 м WAPRZ010REBB10K​ предназначен для работы с измерителями параметров электроизоляции MIC-5050, MIC-5010, MIC-5005, MIC-5000 и MIC-10k1.
413 | WAPRZ010YEBB - провод измерительный 10м с разъемами &quot;банан&quot; жёлтый |  | 6300 | Провод измерительный 10м с разъемами "банан" жёлтый WAPRZ005YEBB предназначен для проведения измерений до 1000 В приборами ТС-20, MZC-ХХХ, MPI-XXX, MIE-500.
414 | WAPRZ015BLI1 - кабель токовый 15м 200 А чёрный I1 |  | 29400 | Кабель токовый 15 м 200 А чёрный I2 WAPRZ015BLI1​ для проведения измерений микроомметрами ТМС-6500 и ТМС-6700.
415 | WAPRZ015BLI2 - кабель токовый 15м 200 А чёрный I2 |  | 29400 | Кабель токовый 15 м 200 А чёрный I2 WAPRZ015BLI2 для проведения измерений микроомметрами ТМС-6500 и ТМС-6700.
416 | WAPRZ015BUBBSZ - провод измерительный 15м на катушке с разъёмами &quot;банан&quot; голубой |  | 6960 | Провод измерительный 15м на катушке с разъёмами "банан" голубой WAPRZ015BUBBSZ предназначен для проведения измерений сопротивления заземляющих устройств приборами серии MRU-ХХХ и MPI-520, MPI-525, MPI-530, MPI-530-IT.
417 | WAPRZ015BUBBU1 - провод измерительный 15м с разъёмами «банан» 1 кВ голубой U1 |  | 9600 | Провод измерительный 15м с разъёмами «банан» 1 кВ голубой U1 WAPRZ015BUBBU1 предназначен для работы с микроомметрами ТМС-6500 и ТМС-6700.
418 | WAPRZ015BUBBU2 - провод измерительный 15м с разъёмами «банан» 1 кВ голубой U2 |  | 9600 | Провод измерительный 15м с разъёмами «банан» 1 кВ голубой U2 WAPRZ015BUBBU2 предназначен для работы с микроомметрами ТМС-6500 и ТМС-6700.
419 | WAPRZ020BLBBE10K - провод измерительный 20м экранированный с разъемами &quot;банан&quot; 10кВ черный |  | 72600 | Провод измерительный 20м экранированный с разъемами "банан" 10кВ черный WAPRZ020BLBBE10K предназначен для работы с измерителями параметров электроизоляции MIC-5050, MIC-5010, MIC-5005, MIC-5000 и MIC-10k1.
420 | WAPRZ020BUBB10K - провод измерительный 20м с разъемами &quot;банан&quot; 10кВ голубой |  | 48600 | Провод измерительный с разъемами «банан» 10 кВ голубой 20 м WAPRZ020BUBB10K предназначен для работы с измерителями параметров электроизоляции MIC-5050, MIC-5010, MIC-5005, MIC-5000 и MIC-10k1.
421 | WAPRZ020REBB - провод измерительный 20м с разъемами &quot;банан&quot; красный |  | 6480 | Провод измерительный 20м с разъемами "банан" красный WAPRZ020REBB​ предназначен для проведения измерений до 1000 В приборами ТС-20, MZC-30Х, MPI-XXX.
422 | WAPRZ020REBB10K - провод измерительный 20м с разъемами &quot;банан&quot; 10кВ красный |  | 48600 | Провод измерительный с разъемами «банан» 10 кВ красный 20 м предназначен для работы с измерителями параметров электроизоляции MIC-5050, MIC-5010, MIC-5005, MIC-5000 и MIC-10k1.
423 | WAPRZ020REBBSZ - провод измерительный 20м на катушке с разъёмами &quot;банан&quot; красный |  | 9960 | Провод измерительный 20м на катушке с разъёмами "банан" красный WAPRZ020REBBSZ​ предназначен для проведения измерений сопротивления заземляющих устройств приборами серии MRU-ХХХ и MPI-508.
424 | WAPRZ020YEBB - провод измерительный 20м с разъемами &quot;банан&quot; жёлтый |  | 6480 | Провод измерительный 20м с разъемами "банан" жёлтый WAPRZ020YEBB​ предназначен для проведения измерений до 1000 В приборами ТС-20, MZC-ХХХ, MPI-XXX, MIE-500.
425 | WAPRZ025BUBBSZ - провод измерительный 25м на катушке с разъёмами &quot;банан&quot; голубой |  | 7440 | Провод измерительный 25м на катушке с разъёмами "банан" голубой WAPRZ025BUBBSZ предназначен для проведения измерений сопротивления заземляющих устройств приборами ТЕ-30, MRU-ХХХ и MPI-520, MPI-525, MPI-530, MPI-530-IT.
426 | WAPRZ025DZBKEL - кабель двухпроводный 25м с зажимом «Крокодил» Кельвина |  | 73980 | Кабель двухпроводный 25 м с крокодилом Кельвина WAPRZ025DZBKEL​ применяется совместно с микроомметром ТМС-650.
427 | WAPRZ025REBBSZ - провод измерительный 25м на катушке с разъёмами &quot;банан&quot; красный |  | 7440 | Провод измерительный 25м на катушке с разъёмами "банан" красный WAPRZ025REBBSZ предназначен для проведения измерений сопротивления заземляющих устройств приборами серии MRU-ХХХ и ТЕ-30.
428 | WAPRZ030REBBSZ - провод измерительный 30м на катушке с разъёмами &quot;банан&quot; красный |  | 10200 | Провод измерительный 30м на катушке с разъёмами "банан" красный WAPRZ030REBBSZ​ предназначен для проведения измерений сопротивления заземляющих устройств приборами MRU-ХХХ, MPI-520 и MPI-525.
429 | WAPRZ050YEBBSZ - провод измерительный 50м на катушке с разъёмами &quot;банан&quot; жёлтый |  | 12840 | Провод измерительный 50м на катушке с разъёмами "банан" жёлтый WAPRZ050YEBBSZ предназначен для проведения измерений сопротивления заземляющих устройств и удельного сопротивления земли приборами серии MRU, MPI.
430 | WAPRZ050YEBBSZЕ - провод измерительный 50м на катушке экранированный с разъёмами &quot;банан&quot; жёлтый |  | 29940 | Провод измерительный 50м на катушке экранированный с разъёмами "банан" жёлтый WAPRZ050YEBBSZЕ предназначен для проведения измерений сопротивления молниезащит импульсным методом приборами MRU-200 и MPI-530-IT.
431 | WAPRZ075YEBBSZ - провод измерительный 75м на катушке с разъёмами &quot;банан&quot; желтый |  | 27900 | Провод измерительный 75м на катушке с разъёмами "банан" желтый для MRU-XXX, MPI-52X/53X.
432 | WAPRZ100YEBBSZ - провод измерительный 100м на катушке с разъёмами &quot;банан&quot; желтый |  | 28800 | Провод измерительный на катушке с разъёмами "банан" желтый WAPRZ100YEBBSZ​ для использования с приборами MRU-ХХХ и MPI-520, MPI-525, MPI-530, MPI-530-IT. Длина 100 м.
433 | WAPRZ1X24PRU - комплект проводов измерительных 1,2м с разъемами банан 4 штуки |  | 11880
434 | WAPRZ1X2BLBB - провод измерительный 1,2м с разъёмами &quot;банан&quot; чёрный |  | 3300 | Провод измерительный 1,2 м с разъёмами типа «банан» чёрный предназначен для проведения измерений до 1000 В приборами MIC-10, MIC-2500, MZC-200, MZC-310S, LKZ-700, TKF-13.
435 | WAPRZ1X2BLBBE - провод измерительный 1,2м экранированный чёрный |  | 6420 | Провод измерительный 1,2 м экранированный чёрный для MIC-10/30.
436 | WAPRZ1X2BUBB - провод измерительный 1,2м с разъемами &quot;банан&quot; голубой |  | 3300 | Провод WAPRZ1X2BUBB имеет силиконовую изоляцию, которая устойчива к отрицательным температурам, а также резким перепадам температур. Обладает повышенной механической прочностью и гибкостью. Измерительные провода с разъёмами типа «банан» 4 мм применяются как с приборами компании Sonel так и с приборами других производителей.
437 | WAPRZ1X2REBB - провод измерительный 1,2м с разъемами &quot;банан&quot; красный |  | 3300 | Предназначен для проведения измерений до 1000 В.
438 | WAPRZ1X2REKAL - провод для калибровки измерительных проводов |  | 1800 | Провод WAPRZ1X2REKAL предназначен для проведения калибровки измерительных проводов приборов MZC-300 и MZC-303E.
439 | WAPRZ1X2YEBB - провод измерительный 1,2м с разъемами &quot;банан&quot; желтый |  | 3300 | Предназначен для проведения измерений до 1000 В.
440 | WAPRZ1X8BLBB - провод измерительный 1,8м экранированный с разъемами &quot;банан&quot; 5кВ черный |  | 3840 | Провод измерительный 1,8м экранированный с разъемами "банан" 5кВ черный WAPRZ1X8BLBB предназначен для проведения измерений приборами MIC-2505, MIC-2510, MIC-5000, MPI-525, ТМ-2501.
441 | WAPRZ1X8BLBBE10K - провод измерительный 1,8м экранированный с разъемами &quot;банан&quot; 10кВ черный |  | 17640 | Провод измерительный 1,8 м с разъемами "банан" 10кВ черного цвета предназначен для работы с измерителями параметров электроизоляции MIC-5005, MIC-5010, MIC-5050 и MIC-10k1.
442 | WAPRZ1X8BLKROE15KV - провод измерительный 1,8м экранированный с разъемом &quot;банан&quot; и зажимом &quot;крокодил&quot; 15кВ черный |  | 21840 | Провод измерительный 1,8м экранированный с разъемом "банан" и зажимом "Крокодил" 15кВ черный.
443 | WAPRZ1X8BUBB - провод измерительный 1,8м с разъемами &quot;банан&quot; 5кВ голубой |  | 3600 | Провод измерительный 1,8м с разъемами "банан" 5кВ голубой WAPRZ1X8BUBB предназначен для измерителя MIC-5000.
444 | WAPRZ1X8BUBB10K - провод измерительный 1,8м с разъемами &quot;банан&quot; 10кВ голубой |  | 14280 | Провод измерительный 1,8 м с разъемами "банан" 10кВ голубого цвета предназначен для работы с измерителями параметров электроизоляции MIC-5005, MIC-5010, MIC-5050 и MIC-10k1.
445 | WAPRZ1X8BUKRO15KV - провод измерительный 1,8м с разъемом &quot;банан&quot; и зажимом &quot;крокодил&quot; 15кВ голубой |  | 18240 | Провод измерительный 1,8м с разъемом "банан" и зажимом "Крокодил" 15кВ голубой.
446 | WAPRZ1X8REBB - провод измерительный 1,8м с разъемами &quot;банан&quot; 5кВ красный |  | 3600 | Провод измерительный 1,8м с разъемами "банан" 5кВ красный предназначен для проведения измерений приборами MIC-5000, MPI-525, ТМ-2501.
447 | WAPRZ1X8REBB10K - провод измерительный 1,8м с разъемами &quot;банан&quot; 10кВ красный |  | 14280 | Провод измерительный 1,8м с разъемами "банан" 10кВ красный.
448 | WAPRZ1X8REKRO15KV - провод измерительный 1,8м с разъемом &quot;банан&quot; и зажимом &quot;крокодил&quot; 15кВ красный |  | 18240 | Провод измерительный 1,8м с разъемом "банан" и зажимом "крокодил" 15кВ красный.
449 | WAPRZ200YEBBSZ - провод измерительный 200м на катушке с разъёмами &quot;банан&quot; желтый |  | 36000 | Провод измерительный на катушке с разъёмами "банан" желтый WAPRZ200YEBBSZ​ для использования с приборами MRU-ХХХ и MPI-520, MPI-525, MPI-530, MPI-530-IT. Длина 200 м.
450 | WAPRZ2X2BLBB - провод измерительный 2,2м с разъёмами &quot;банан&quot; черный |  | 3600 | Провод измерительный 2,2м с разъёмами "банан" черный WAPRZ2X2BLBB​ предназначен для работы с анализатором параметров качества электрической энергии PQM-701, измерителем параметров заземляющих устройств ТЕ-30 и серией измерителей MRU-XXX.
451 | WAPRZCMM1 - комплект измерительных проводов CMP (CAT IV, S) |  | 4320
452 | WAPRZCMM2 - комплект измерительных проводов CMP (CAT IV, M) |  | 4800
453 | WAPRZMIC2500 - кабель специальный 2,5 кВ |  | 8400 | Кабель WAPRZMIC2500 предназначен для измерения сопротивления изоляции прибором MIC-2500 напряжением до 2,5кВ. Укомплектован двумя проводами красного и черного цвета.
454 | WAPRZRS232 - кабель последовательного интерфейса RS-232 |  | 2820 | Кабель последовательного интерфейса RS-232 WAPRZRS232 предназначен для связи с компьютером приборов MZC-310S, MMR-6XX, MRU-101, MPI-510, MPI-511.
455 | WAPRZUSB - кабель последовательного интерфейса USB |  | 1800 | Предназначен для связи с компьютером приборов, имеющих USB порт.
456 | WASON4ZRU - комплект зондов острых с разъемами &quot;банан&quot; 4 штуки |  | 6480
457 | WASONBLOGB1 - зонд острый с разъемом &quot;банан&quot; черный |  | 1800 | Зонд острый с разъемом "банан" черный WASONBLOGB1 используется для проведения измерений полного сопротивления петли короткого замыкания, параметров УЗО, сопротивления заземлений, сопротивления низким напряжением и проверке последовательности чередования фаз, а также измерения напряжения и частоты приборами SONEL. Используется для проведения измерений приборами MZC-200, MZC-310S, MIC-10, MIC-30, LKZ-700, LKZ-710, TKF-10, TKF-11, TKF-12, TKF-13. Подключается к измерительным проводам с разъемами типа "банан".
458 | WASONBLOGB2 - зонд острый с разъемом «банан» черный 5 кВ |  | 1800 | Зонд острый с разъемом «банан» черный 5 кВ WASONBLOGB2 используется для проведения измерений приборами ТМ-2501, ТМ-5001, MIC-2505, MIC-2510 и MPI-525. Подключается к измерительным проводам с разъемами типа «банан».
459 | WASONBUOGB1 - зонд острый с разъемом &quot;банан&quot; голубой |  | 1800 | Зонд острый с разъемом "банан" голубой WASONBUOGB1 используется для подключения измерительных и указательных приборов к тестируемой электроустановке. Имеет двойную изоляцию и категорию безопасности CAT III 1000 В. Используется совместно с измерительными проводами, имеющими разъём типа «банан» 4 мм. Используется для проведения измерений приборами ТС-20, LKZ-720, MIC-10, MIC-30, MRP-201, MPI-502, MPI-505, MPI-520, MPI-525, MPI-530, MPI-530-IT, MZC-304, MZC-305. Универсален и совместим с аксессуарами не только SONEL, но и других европейских производителей электроизмерительного оборудования.
460 | WASONG30 - зонд измерительный для забивки в грунт 30 см |  | 2940 | Зонд измерительный для забивки в грунт 30 см WASONG30 предназначен для проведения измерений приборами ТЕ-30, LKZ-700, MRP-200, MRU-200-GPS, MRU-200, MRU-120, MRU-100, MRU-105, MRU-101, MPI 530, MPI-530-IT, MPI-525, MPI-520.
461 | WASONG80 - зонд измерительный для забивки в грунт 80 см |  | 17400 | Зонд измерительный для забивки в грунт 80 см WASONG80 предназначен для проведения измерений приборами MRU-200-GPS, MRU-200, MRU-200-GPS, MRU-120, MRU-100, MRU-105, MRU-101, LKZ-700, LKZ-720, ТЕ-30, MPI 530, MPI-530-IT, MPI-525, MPI-520.
462 | WASONREOGB1 - зонд острый с разъемом &quot;банан&quot; красный |  | 1800 | Зонд острый с разъемом "банан" красный WASONREOGB1 используется для подключения измерительных и указательных приборов к тестируемой электроустановке. Имеет двойную изоляцию и категорию безопасности CAT III 1000 В. Используется совместно с измерительными проводами, имеющими разъём типа «банан» 4 мм. Используется для проведения измерений приборами ТС-20, MZC-300, MZC-304, MZC-305, MRP-201, MPI-502, MPI-505, MPI-520, MPI-525, MPI-530, MPI-530-IT, LKZ-720, TKF-10, TKF-11, TKF-12, TKF-13, TE-30, MRU-120, MIC-10, MIC-30. Универсален и совместим с аксессуарами не только SONEL, но и других европейских производителей электроизмерительного оборудования.
463 | WASONREOGB2 - зонд острый с разъемом «банан» красный 5кВ |  | 1800 | Зонд острый с разъемом «банан» красный 5кВ WASONREOGB2​ используется для проведения измерений приборами ТМ-2501, ТМ-5001, MIC-2505, MIC-2510, MIC-5000 и MPI-525. Подключается к измерительным проводам с разъемами типа «банан».
464 | WASONSPGB1 - зонд Кельвина одноконтактный |  | 5400 | Зонд Кельвина одноконтактный WASONSPGB1 предназначен для проведения измерений параметров электрических цепей четырехполюсным методом. Используется для проведения измерений прибором MZC-310S.
465 | WASONSZ1 - зонд-щетка с разъемом банан |  | 14400
466 | WASONYEOGB1 - зонд острый с разъемом &quot;банан&quot; желтый |  | 1800 | Зонд острый с разъемом "банан" желтый WASONYEOGB1 используется для проведения измерений полного сопротивления петли короткого замыкания, параметров УЗО, сопротивления заземлений, сопротивления низким напряжением и проверке последовательности чередования фаз, а также измерения напряжения и частоты приборами SONEL. Используется для проведения измерений приборами для MZC-304, MZC-203, MZC-202, MZC-201, MZC-303E, MZC-305, MZC-200, MZC-300, MPI-502, MPI-525, MPI-530-IT, MPI-530, MPI-520, MPI-508, MPI-510, MPI-511, MRU-100, MRU-105, MRU-101, LKZ-700, LKZ-710, TKF-10, TKF-11, TKF-12, TKF-13. Подключается к измерительным проводам с разъемами типа "банан".
467 | WAZACIMA1 - зажим специальный типа &quot;струбцина&quot; с разъемом &quot;банан&quot; |  | 5940 | Зажим специальный типа «струбцина» с разъемом «банан» WAZACIMA1 используется при проведении измерений сопротивления соединений заземлителей с заземляемыми элементами и устройствами выравнивания потенциалов, заземляющих устройств и обмоток машин и трансформаторов. Материал — литейная латунь покрытая слоем никеля. Для использования с приборами MRU-200-GPS, MRU-200, MRU-120, MRU-100, MRU-105, MRU-101, MMR-630, MMR-620, MMR-610, MMR-600, MPI-525, MPI-520, ТЕ-30.
468 | WAZACKEL1 - зажим &quot;струбцина&quot; Кельвина с двухпроводным кабелем |  | 20400 | Зажим струбцина Кельвина выполнена в формате быстрозажимной струбцины с максимальным захватом 140 мм. Максимальная сила сжатия составляет 120 кг, что обеспечивает максимально эффективное соединение с объектом измерения с наименьшим контактным соединением. Подключение к прибору осуществляется с помощью двух проводников длиной 2,5 м. Основная предполагаемая схема подключения – 4-х полюсная. За счет большого размера захвата данный вид зажима может использоваться для контроля сопротивлений соединений сварных рельсов, мощных кабелей и проводов. Предназначено для микроомметров MMR-600, MMR-610, MMR-620, MMR-630 и измерителя параметров электробезопасности мощных электроустановок MZC-310S.
1.14 Адаптеры, переходники, блоки питания, аккумуляторные батареи, зарядные устройства
1 | Кабель OTG МЕГЕОН ( microUSB-USB ) |  | 690 | OTG кабель МЕГЕОН предназначен для зарядки и передачи информации с различных мобильных устройств и технологического оборудования, оборудованных разъемом microUSB. Качественные комплектующие и прочная оболочка проводника обеспечат продолжительный срок службы.
2 | Кабель-адаптер МЕГЕОН RS232 (DB9F-DB9M) - для подключения измерительных приборов к компьютеру |  | 1150 | Кабель соединительный RS-232 (DB9F-DB9M), так называемый нуль модемный кабель. Используется для подключения приборов, а также различных периферийных устройств, оснащенных COM портом. Кабель полнопиновый, т.е. задействованы все контакты разъема. Материал провода поливинилхлорид, провод прочный, при этом эластичный и износостойкий. Кабель RS232 экранирован, обладает отличной помехоустойчивостью.
3 | Кабель-адаптер МЕГЕОН RS232 (USB-DB9 Male) - для подключения измерительных приборов к компьютеру |  | 690 | Кабель-адаптер USB-RS232 можно использовать для подключения различных измерительных приборов имеющих порт RS232 к компьютеру через разъем USB. Благодаря этому адаптеру у пользователей ПК появляется возможность отправлять и получать информацию с измерительных приборов. Кабель-адаптер сделан из материалов высокого качества. Оплетка кабеля выполнена из полимерных материалов, а для надежной фиксации RS232 порта используются встроенные крепежные болты.
4 | МЕГЕОН 01101 - блок питания 10В/1А |  | 640 | Блок питания МЕГЕОН 01101 предназначен для замены несправного блока или утерянного. Конструкция соответствует европейским стандартам качества.
5 | МЕГЕОН 01102 - зарядное устройство с аккумулятором |  | 1270 | Комплект МЕГЕОН 01102 предназанчен для укомплектовывания ручных металлодетекторов с целью уменьшения затрат на покупку одноразовых батарей. В набор входит зарядное устройство с показателями на выходе 12 В 0,5А и аккумуляторная батарея тип "Крона" 9В ёмкостью 280 мАч. Изделия дополнят и упростят эксплуатацию металлодетектора, а также существенно снизят расходы на покупку батарей.
6 | МЕГЕОН 18650 - аккумуляторная батарея |  | 590 | Аккумуляторная батарея МЕГЕОН 18650 предназначена для замены испорченного или утерянного элемента питания.
7 | МЕГЕОН 30001 - USB- зарядное устройство |  | 3890 | МЕГЕОН 30001 - это "умный" шестиканальный источник питания. Прибор самостоятельно определяет силу тока, которую необходимо подать на потребителя. Позволяет одновременно осуществлять подзарядку шести портативных устройств. При этом суммарная сгенерированная мощность всех каналов составляет 105 Вт. Каждый USB- разъём способен обеспечить потребителя напряжением 5,2 В и током до 3,5 А.
8 | МЕГЕОН 30002 - USB- зарядное устройство |  | 3680 | МЕГЕОН 30002 - это "умное" шестиканальное зарядное устройство, позволяющий одновременную зарядку до шести мобильных приборов. Изделие получило 5 портов USB Type - A Female 5В 3,5 А и один порт c функцией быстрой зарядки QC3.0/9 В 2 А (Quick Charge). Прибор самостоятельно автоматически определяет необходимое количество тока, которое надо передать. Зарядный блок имеет небольшие размеры и маленький вес и мягкий сетевой провод.
9 | МЕГЕОН 33201К - переходник (USB-A мама - USB-C папа) |  | 230 | Переходник МЕГЕОН 33201К предназначен для зарядки и передачи информации с различных мобильных устройств и технологического оборудования, оборудованных разъемом USB Type-C. Качественные комплектующие обеспечат продолжительный срок службы.
10 | МЕГЕОН 33202К - переходник (USB-A папа - microUSB мама) |  | 690 | Переходник МЕГЕОН 33202К предназначен для зарядки и передачи информации с различных мобильных устройств и технологического оборудования, оборудованных разъемом microUSB. Качественные комплектующие обеспечат продолжительный срок службы.
11 | МЕГЕОН 33203К - переходник (USB-C папа - microUSB мама) |  | 690 | Переходник МЕГЕОН 33203К предназначен для зарядки и передачи информации с различных мобильных устройств и технологического оборудования, оборудованных разъемом USB Type-C. Качественные комплектующие обеспечат продолжительный срок службы.
12 | МЕГЕОН 45007C - зарядное устройство |  | 920 | Зарядное устройство МЕГЕОН 45007C предназначено для замены несправного или утерянного. Конструкция соответствует европейским стандартам качества.
13 | МЕГЕОН 77901K10 - аккумуляторная батарея |  | 690 | МЕГЕОН 77901K10 - это запасная аккумуляторная батарея предназначена для замены элемента питания у осепосторителей МЕГЕОН 77907, МЕГЕОН 77909 и МЕГЕОН 77908.
14 | МЕГЕОН 77901K11 - зарядное устройство |  | 690 | Зарядное устройство МЕГЕОН 77901K11 предназначено для замены несправного или утерянного ЗУ из комплекта поставки прибора. Конструкция соответствует европейским стандартам качества.
15 | МЕГЕОН 77901K2 - магнитный кронштейн |  | 690 | Магнитный кронштейн МЕГЕОН 77901K2 предназначен для установки лазерного уровня МЕГЕОН 77902 на горизонтальных и вертикальных ферромагнитных плоскостях.
16 | МЕГЕОН 77901K4 - одноножничный столик |  | 690 | Одноножничный столик МЕГЕОН 77901K4 предназначен для плавной установки высоты горизонтальной линии осепостроителей МЕГЕОН 77903, МЕГЕОН 77904, МЕГЕОН 77907, МЕГЕОН 77909.
17 | МЕГЕОН 77901K5 - магнитный кронштейн |  | 690 | Магнитный кронштейн МЕГЕОН 77901K5 предназначен для установки и точной настройки лазерных уровней МЕГЕОН 77903, МЕГЕОН 77904, МЕГЕОН 77907, МЕГЕОН 77909 на вертикальных ферромагнитных плоскостях.
18 | МЕГЕОН 77901K7 - зарядное устройство |  | 690 | Зарядное устройство МЕГЕОН 77901K7 предназначено для осуществления заряда аккумуляторных батарей типов 18650, 22650 и 26650.
19 | МЕГЕОН 77901K8 - аккумуляторная батарея |  | 690 | МЕГЕОН 77901K8 - это запасная аккумуляторная батарея, предназначена для замены элемента питания у осепосторителя МЕГЕОН 77904.
20 | МЕГЕОН 77901K9 - зарядное устройство с кабелем USB type C |  | 690 | Зарядное устройство МЕГЕОН 77901K9 предназначено для осуществления зарядки аккумулятора осепостроителя МЕГЕОН 77904. Также может быть использовано для зарядки смартфонов и планшетов.
21 | МЕГЕОН USB-C - кабель (type-С - type-С) |  | 590 | Кабель МЕГЕОН USB-C предназначен только для зарядки различных мобильных устройств и технологического оборудования, оборудованных разъемом USB Type-C. Качественные комплектующие и мягкая оболочка кабеля обеспечат продолжительный срок службы.
22 | PW-1000L - портативная зарядная станция |  | цена по запросу | Мощность: 1000 Вт. Емкость: 998,4 Вт*ч. Выходы: 3 * AC 220-240 В (EU), 1 * DC 12 В/10 A Car Port, 1 * PD 100 Вт максимально USB-C, 1 * PD 18 Вт максимально USB-C, 4 * 5 В/2,4 A USB-A, 2 * QC 3.0, 1 * LED lights. Зарядка: сеть переменного тока: 230 В 50 Гц/700 Вт (максимально), солнечная панель: 12 В DC~24 В DC, 200 Вт (максимально), автомобильная зарядка: 12 В DC 8 A (максимально). Вес: 12,9 кг. Габариты: 355х227х254 мм.
23 | PW-1000S - портативная зарядная станция |  | цена по запросу | Мощность: 1000 Вт. Емкость: 1152 Вт*ч. Выходы: 3 * AC 220-240 В (EU), 1 * DC 12 В/10 A Car Port, 1 * PD 100 Вт максимально USB-C, 1 * PD 18 Вт максимально USB-C, 4 * 5 В/2,4 A USB-A, 2 * QC 3.0, 1 * LED lights. Зарядка: сеть переменного тока: 230 В 50 Гц/700 Вт (максимально), солнечная панель: 12 В DC~24 В DC, 200 Вт максимально, автомобильная зарядка: 12 В DC 8 A (максимально). Вес: 11,7 кг. Габариты: 355х227х254 мм.
24 | PW-2500S - портативная зарядная станция |  | цена по запросу | Мощность: 2500 Вт. Емкость: 2560 Вт*ч. Выходы: 4 * AC 220-240 В (EU), 2 * DC 12 В/5 A Car Port, 1 * PD 100 Вт максимально USB-C, 2 * 5 В/2,4 A USB-A, 2 * QC 3.0, 1 * LED lights. Зарядка: сеть переменного тока: 230 В 50 Гц/10 A (максимально), солнечная панель: 20 В DC - 90 В DC, 300 Вт (максимально), автомобильная зарядка: 12 В DC 8 A (максимально). Вес: 33 кг. Габариты: 518х270х365 мм.
25 | PW-500 - портативная зарядная станция |  | цена по запросу | Мощность: 500 Вт. Емкость: 540 Вт*ч. Выходы: 1 * AC 220-240 В (EU), 1 * PD 60 Вт максимально USB-C, 1 * DC 12 В/10 A, 2 * 5 В/2,4 A USB-A, 1 * QC 3,0, 1 * 2 Вт Color Light, 1 * 1,2 Вт Night Light. Зарядка: постоянный ток: 12,6 В 9,2 A, солнечная панель: 12 В DC~24 В DC, 100 Вт (максимально), автомобильная зарядка: 12 В DC 8 A (максимально). Вес: 5,5 кг. Габариты: 210х190х225 мм.
26 | PW-620 - портативная зарядная станция |  | цена по запросу | Мощность: 600 Вт. Емкость: 626,4 Вт*ч. Выходы: USB-C PD 60 Вт (5В/3A, 9В/3A, 15В/3A, 20В/3A), USB-A*4 5В 2,5*3 QC3,0（5В/3A, 12В/1,5A, 12В/1,5A, разъем прикуривателя + порт постоянного тока (x2): 12-16,8В/10A AC, 100В/220В 600 Вт, 1 Вт LED (освещение/SOS/стробоскоп). Зарядка: DC 12-30 В (1000 Вт, поддержка автомобильной зарядки и зарядки от солнечной панели), USB-C PD 60 Вт. Вес: 5 кг. Габариты: 260х202х173 мм.
1.15 Приборы с поддержкой технологии Fluke Connect
1 | Fluke 123B - промышленный портативный осциллограф (20 МГц) | + | цена по запросу | Упрощенное выполнение проверок, больше информации и ускоренное выполнение поиска и устранения неисправностей электромеханического оборудования.
2 | Fluke 123B (базовый комплект) - промышленный портативный осциллограф (20 МГц) | + | 278760
3 | Fluke 123B/S (с футляром) - промышленный портативный осциллограф (20 МГц) | + | 353400
4 | Fluke 124B - промышленный портативный осциллограф (40 МГц) | + | цена по запросу | Упрощенное выполнение проверок, больше информации и ускоренное выполнение поиска и устранения неисправностей электромеханического оборудования.
5 | Fluke 124B (базовый комплект) - промышленный портативный осциллограф (40 МГц) | + | 335040
6 | Fluke 124B/S (с футляром) - промышленный портативный осциллограф (40 МГц) | + | 408960
7 | Fluke 125B - промышленный портативный осциллограф (40 МГц) | + | цена по запросу | Упрощенное выполнение проверок, больше информации и ускоренное выполнение поиска и устранения неисправностей электромеханического оборудования.
8 | Fluke 125B (базовый комплект) - промышленный портативный осциллограф (40 МГц) | + | 400080
9 | Fluke 125B/S (с футляром) - промышленный портативный осциллограф (40 МГц) | + | 467640
10 | Fluke 1587 FC - мультиметр-мегаомметр c функцией беспроводной связи | + | 256920 | Fluke 1587 FC сочетает в себе цифровой тестер сопротивления изоляции и полнофункциональный цифровой мультиметр с измерением истинных среднеквадратичных значений в едином компактном портативном устройстве.
11 | Fluke 1587/i400 FC - комплект мультиметр-мегаомметр c функцией беспроводной связи + токовые клещи |  | 286800 | Комплект Fluke 1587/MDT FC состоит из мультиметра-мегаомметра c функцией беспроводной связи Fluke 1587 FC и токовых клещей Fluke i400.
12 | Fluke 1587/MDT FC - комплект мультиметр-мегаомметр c функцией беспроводной связи + токовые клещи + индикатор чередования фаз |  | 277800 | Комплект Fluke 1587/MDT FC состоит из мультиметра-мегаомметра c функцией беспроводной связи Fluke 1587 FC, индикатора чередования фаз Fluke 9040 и токовых клещей Fluke i400.
13 | Fluke 1587KIT/62MAX+ FC - комплект мультиметр-мегаомметр c функцией беспроводной связи + токовые клещи + инфракрасный термометр |  | 215040 | Комплект Fluke 1587KIT/62MAX+ FC состоит из мультиметра-мегаомметра c функцией беспроводной связи Fluke 1587 FC, инфракрасного термометра Fluke 62MAX+ и токовых клещей Fluke i400.
14 | Fluke 1630-2 - клещи для измерения сопротивления контура заземления | + | 403440 | Для проверки контуров заземления и обнаружения токов утечки переменного тока позволяют быстро и безопасно измерять сопротивление заземления и выполнять проверки на наличие тока утечки переменного тока в помещении и на улице.
15 | Fluke 1630-2 FC - клещи для измерения сопротивления контура заземления | + | По запросу | Для проверки контуров заземления и обнаружения токов утечки переменного тока позволяют быстро и безопасно измерять сопротивление заземления и выполнять проверки на наличие тока утечки переменного тока в помещении и на улице.
16 | Fluke 1664 FC - многофункциональный тестер электроустановок | + | 521040 | Предоставляет расширенные возможности благодаря быстрой и эффективной проверке соответствия всем местным нормам, защите приборов, случайно подключенных к проверяемой системе, а также благодаря возможности легко обмениваться результатами проверок с помощью смартфона.
17 | Fluke 1736 - регистратор качества электроэнергии для трехфазной сети | + | цена по запросу | Хороший обзор, минимальная неопределенность и обоснованные решения о качестве питания и энергопотреблении
18 | Fluke 1736/EUS - регистратор качества электроэнергии для трехфазной сети (с беспроводным интерфейсом Fluke Connect) | + | По запросу | Лучший тестовый инструмент для энергетических исследований и регистрации показателей качества электроэнергии, Fluke 1736/EUS автоматически получает и регистрирует более 500 параметров качества электроэнергии, обеспечивая лучший обзор данных, необходимых для оптимизации надежности и экономичности системы.
19 | Fluke 1736/INTL - регистратор качества электроэнергии для трехфазной сети | + | 1146720 | Лучший тестовый инструмент для энергетических исследований и регистрации показателей качества электроэнергии, Fluke 1736/INTL​ автоматически получает и регистрирует более 500 параметров качества электроэнергии, обеспечивая лучший обзор данных, необходимых для оптимизации надежности и экономичности системы.
20 | Fluke 1738 - регистратор качества электроэнергии для трехфазной сети | + | цена по запросу | Комплексные исследования качества электроэнергии — данные, необходимые для принятия важных решений в режиме реального времени
21 | Fluke 1738/B - регистратор качества электроэнергии для трехфазной сети (без WiFi и датчиков тока) | + | По запросу | Комплексные исследования качества электроэнергии — данные, необходимые для принятия важных решений в режиме реального времени
22 | Fluke 1738/EUS - регистратор качества электроэнергии для трехфазной сети (с WiFi и датчиками тока) | + | По запросу | Комплексные исследования качества электроэнергии — данные, необходимые для принятия важных решений в режиме реального времени
23 | Fluke 1738/INTL - регистратор качества электроэнергии для трехфазной сети (без WiFi, c датчиками тока) | + | 1247520 | Комплексные исследования качества электроэнергии — данные, необходимые для принятия важных решений в режиме реального времени
24 | Fluke 279 FC I/B - мультиметр-тепловизор | + | По запросу
25 | Fluke 279 FC/iFlex - мультиметр-тепловизор с гибкими клещами и футляром | + | По запросу | Мультиметр-тепловизор Fluke 279 FC с измерением истинных среднеквадратических значений помогает быстро и надежно обнаружить, устранить, оценить и внести в отчет многие проблемы электрооборудования, и можно быть уверенным в том, что проблема решена.
26 | Fluke 287 - мультиметр цифровой | + | 158520 | Регистрирующий мультиметр TrueRMS Fluke 287: Базовая погрешность 0,025 %; Постоянное/переменное напряжение 1 мкВ – 1000 В (45 Гц – 100 кГц; True RMS; AC+DC); Постоянный/переменный ток 10 нА – 10 А (45 Гц – 20 кГц; True RMS; AC+DC); Сопротивление 10 мОм – 500 МОм; Проводимость 10 пСм – 500 нСм; Емкость 1 пФ – 50 мФ; Частота 10 мГц – 1 МГц; ± коэффициент заполнения 10 – 90 %; ± длительность импульса 10 мкс – 1 с; -200...+1350 оС; -52 – 60 дБ/дБм; Максимальное индицируемое число 50000/50000 (основной дисплей/дополнительный); Линейная шкала; Автоудержание показаний; Регистрация максимальных/минимальных/пиковых (> 0,25 мс) значений; Относительные измерения; Встроенный SETUP; Графический дисплей, Экранное меню, Графопостроитель, Регистратор, Метки времени, Мультисессионная запись, Память 10000 отсчетов (запись и воспроизведение), USВ.
27 | Fluke 287 - мультиметр цифровой | + | цена по запросу | Регистрирующий мультиметр TrueRMS Fluke 287: Базовая погрешность 0,025 %; Постоянное/переменное напряжение 1 мкВ – 1000 В (45 Гц – 100 кГц; True RMS; AC+DC); Постоянный/переменный ток 10 нА – 10 А (45 Гц – 20 кГц; True RMS; AC+DC); Сопротивление 10 мОм – 500 МОм; Проводимость 10 пСм – 500 нСм; Емкость 1 пФ – 50 мФ; Частота 10 мГц – 1 МГц; ± коэффициент заполнения 10 – 90 %; ± длительность импульса 10 мкс – 1 с; -200...+1350 оС; -52 – 60 дБ/дБм; Максимальное индицируемое число 50000/50000 (основной дисплей/дополнительный); Линейная шкала; Автоудержание показаний; Регистрация максимальных/минимальных/пиковых (> 0,25 мс) значений; Относительные измерения; Встроенный SETUP; Графический дисплей, Экранное меню, Графопостроитель, Регистратор, Метки времени, Мультисессионная запись, Память 10000 отсчетов (запись и воспроизведение), USВ.
28 | Fluke 287/FVF - мультиметр цифровой с программой FlukeView Forms | + | 184680
29 | Fluke 289 - мультиметр цифровой | + | 168360
30 | Fluke 289 - мультиметр цифровой | + | цена по запросу | Регистрирующий мультиметр TrueRMS Fluke 289: Базовая погрешность 0,025 %; Постоянное/переменное напряжение 1 мкВ – 1000 В (45 Гц – 100 кГц; True RMS; AC+DC); Постоянный/переменный ток 10 нА – 10 А (45 Гц – 20 кГц; True RMS; AC+DC); Сопротивление 10 мОм – 500 МОм; Проводимость 10 пСм – 500 нСм; Емкость 1 пФ – 50 мФ; Частота 10 мГц – 1 МГц; ± коэффициент заполнения 10 – 90 %; ± длительность импульса 10 мкс – 1 с; -200...+1350 оС; -52 – 60 дБ/дБм; Максимальное индицируемое число 50000/50000 (основной дисплей/дополнительный); Линейная шкала; Автоудержание показаний; Регистрация максимальных/минимальных/пиковых (> 0,25 мс) значений; Относительные измерения; Встроенный SETUP; Графический дисплей, Экранное меню, Графопостроитель, Регистратор, Метки времени, Мультисессионная запись, Память 10000 отсчетов (запись и воспроизведение), USВ.Аналог FLUKE 287. Дополнительные функции: LoZ (устраняет влияние наведенных напряжений) (0,01 Ом - 500 MОм > 5 мA); Low Pass Filter (для измерений на моторных приводах); Фильтр низких частот.
31 | Fluke 289/FVF - мультиметр цифровой с программой FlukeView Forms | + | 193200
32 | Fluke 368 FC - токоизмерительные клещи для измерения истинных среднеквадратичных значений тока утечки | + | 171240 | Для измерения истинных среднеквадратичных значений тока утечки позволяют обнаруживать, регистрировать, записывать и сравнивать значения во времени. Это помогает избежать внеплановых простоев, а также обнаруживать причины неожиданного срабатывания автоматических защитных выключателей и УЗО без отключения оборудования.
33 | Fluke 369 FC - токоизмерительные клещи для измерения истинных среднеквадратичных значений тока утечки | + | 171240 | Для измерения истинных среднеквадратичных значений тока утечки позволяют обнаруживать, регистрировать, записывать и сравнивать значения во времени. Это помогает избежать внеплановых простоев, а также обнаруживать причины неожиданного срабатывания автоматических защитных выключателей и УЗО без отключения оборудования.
34 | Fluke 374 FC - токовые клещи True-RMS c функцией беспроводной связи | + | 118320 | Предназначены для измерения частоты переменного тока, силы переменного и постоянного тока без разрыва токовой цепи, переменного и постоянного напряжения, электрического сопротивления, электрической ёмкости.
35 | Fluke 375 FC - токовые клещи True-RMS c функцией беспроводной связи | + | 70800 | Предназначены для измерения частоты переменного тока, силы переменного и постоянного тока без разрыва токовой цепи, переменного и постоянного напряжения, электрического сопротивления, электрической ёмкости.
36 | Fluke 376 FC - токовые клещи True-RMS c функцией беспроводной связи с датчиком iFlex | + | 87600 | Предназначены для измерения частоты переменного тока, силы переменного и постоянного тока без разрыва токовой цепи, переменного и постоянного напряжения, электрического сопротивления, электрической ёмкости.
37 | Fluke 377 FC - токоизмерительные клещи с датчиком iFlex для бесконтактного измерения истинных среднеквадратичных значений постоянного/переменного тока и напряжения |  | 163680 | Токоизмерительные клещи Fluke 377 FC​ идеально подходят для диагностики, ремонта и техобслуживания электрооборудования специалистами разного профиля, среди которых электрики, электротехники, специалисты ОВКВ, инженеры по обслуживанию оборудования в полевых условиях, специалисты по техническому обслуживанию.
38 | Fluke 378 FC - токоизмерительные клещи с датчиком iFlex для бесконтактного измерения истинных среднеквадратичных значений постоянного/переменного тока и напряжения |  | 188880 | Токоизмерительные клещи Fluke 378 FC идеально подходят для диагностики, ремонта и техобслуживания электрооборудования специалистами разного профиля, среди которых электрики, электротехники, специалисты ОВКВ, инженеры по обслуживанию оборудования в полевых условиях, специалисты по техническому обслуживанию.
39 | Fluke 789 - мультиметр-калибратор процессов | + | 301440 | Новая модель - Fluke 789 ProcessMeter™. Благодаря встроенному 24 вольтному генератору петли тока у специалистов отпадает необходимость в отдельном источнике тока при проведении автономных испытаний датчиков и передающих устройств.
40 | Fluke 902 FC - токовые клещи True-RMS c функцией беспроводной связи | + | 62400 | Предназначены для измерения частоты переменного тока, силы переменного и постоянного тока без разрыва токовой цепи, переменного и постоянного напряжения, электрического сопротивления, электрической ёмкости.
41 | Fluke FC-SD 8GB - беспроводная SD-карта, 8 Гб |  | По запросу | Беспроводная SD-карта Fluke FLK-FC-SD 8GB дает возможность мгновенно передавать данные с тепловизора Fluke с помощью програмного обеспечения Fluke Connect App в любое время и в любом месте.
42 | Fluke IR3000FC - беспроводной адаптер для поддержки технологии Fluke Connect |  | По запросу | Fluke IR3000FC позволяет вам беспроводным путем передавать данные с ваших существующих инструментов Fluke на ваш смартфон.
43 | Fluke TIS20+ 9Гц - тепловизор | + | По запросу | Fluke TiS20+ представляет собой портативную инфракрасную камеру, которую можно применять в различных областях. Прибор можно использовать для поиска неисправностей, профилактического и предупредительного обслуживания, диагностики состояния зданий, а также для исследований и разработок. Прибор отображает тепловые изображения на сенсорном ЖК-экране промышленного качества с высоким разрешением. Прибор сохраняет изображения во внутренней памяти устройства или на карте SD, затем их можно передавать на ПК через непосредственное US -подключение к ПК, а также беспроводным способом на ПК или на мобильное устройство.
44 | Fluke TIS20+ MAX 9Гц - тепловизор | + | По запросу | Fluke TIS20+ MAX 9Гц представляет собой портативную инфракрасную камеру, которую можно применять в различных областях. Прибор можно использовать для поиска неисправностей, профилактического и предупредительного обслуживания, диагностики состояния зданий, а также для исследований и разработок. Прибор отображает тепловые изображения на сенсорном ЖК-экране промышленного качества с высоким разрешением.
45 | Fluke TIS60+ - тепловизор | + | цена по запросу | Fluke TiS60+ представляет собой портативную инфракрасную камеру, которую можно применять в различных областях. Прибор можно использовать для поиска неисправностей, профилактического и предупредительного обслуживания, диагностики состояния зданий, а также для исследований и разработок. Разрешение 320 × 240; Испытание на падение с высоты 2 метра; Технология смешивания изображений IR Fusion™; Фиксированная фокусировка; Измерение температуры до 400 °C.
46 | Fluke TIS60+ 9Гц - тепловизор | + | По запросу | Fluke TiS60+ представляет собой портативную инфракрасную камеру, которую можно применять в различных областях. Прибор можно использовать для поиска неисправностей, профилактического и предупредительного обслуживания, диагностики состояния зданий, а также для исследований и разработок. Разрешение 320 × 240; Испытание на падение с высоты 2 метра; Технология смешивания изображений IR Fusion™; Фиксированная фокусировка; Измерение температуры до 400 °C.
47 | Fluke TiX580 - тепловизор | + | цена по запросу | Тепловизор Fluke TiX580 создает высококачественные изображения с разрешением 640 x 480 при уникальном соотношении функциональности и цены.
48 | Fluke TiX580 9 Гц - тепловизор | + | По запросу | Тепловизор Fluke TiX580 создает высококачественные изображения с разрешением 640 x 480 при уникальном соотношении функциональности и цены.
1.16 Штыри заземления
1 | Зажим ЗПМ |  | 3480 | Зажим ЗПМ для ЗПМ.
2 | Заземлитель переносных электроустановок штыревой L=800 - стержень заземления |  | 2004 | Заземлитель переносных электроустановок штыревой L=800 применяется в условиях разнородного грунта либо когда характер имеющегося грунта неизвестен. Под разнородным подразумевается грунт, состоящий из песчаных и твердых почвенных слоев и является наиболее универсальным и обладает достаточной прочностью, проникающей способностью в грунт и максимальной площадью контакта с ним.
3 | Замок ЗПМ |  | 8460 | Замок ЗПМ для ЗПМ.
4 | Зонд измерительный для забивки в грунт 15 см |  | 8940 | Предназначен для проведения измерений прибором LKZ-1000.
5 | ЗПМ - стержневой заземлитель переносных электроустановок |  | 36420 | Заземлитель вертикальный стержневой ЗПМ предназначен как для проведения замеров параметров электрохимзащиты, так и для обеспечения временного заземления передвижных электроустановок, машин, объектов энергетики, медицинского, строительного и другого оборудования при отсутствии стационарных контуров заземления, а также в полевых условиях.
6 | Молот ЗПМ |  | 6900 | Молот ЗПМ для ЗПМ.
7 | РАПМ.305177.002 - штырь заземления винтовой из нержавеющей стали (длина 1 м) |  | 4320 | Штырь заземления винтовой из нержавеющей стали (длина 1 м) РАПМ.305177.002 предназначен для измерителей сопротивления - ИС-20, ИС-20/1, ИС-10, ИС-10/1.
8 | РАПМ.305177.002 - комплект штырей заземления винтовых из нержавеющей стали, длина 1 м, с сумкой, 4 шт. |  | 18828 | Штырь заземления винтовой из нержавеющей стали (длина 1 м) РАПМ.305177.002 предназначен для измерителей сопротивления - ИС-20, ИС-20/1, ИС-10, ИС-10/1. В комплекте 4 штыря и сумка.
9 | РЛПА.305177.004 - комплект штырей заземления из нержавеющей стали, длина 1 м, с сумкой, 4 шт. |  | 14364
10 | РЛПА.305177.004 - штырь заземления из нержавеющей стали (длина 1 м) |  | 3204 | Штырь заземления РЛПА.305177.004, длина 1 м
11 | РЛПА.305177.004-01 - штырь заземления из нержавеющей стали (длина 50 см) |  | По запросу | Штырь заземления из нержавеющей стали РЛПА.305177.004-01, длина 50 см.
12 | Стержень ЗПМ 1180 мм |  | 4800 | Стержень ЗПМ 1180 мм для ЗПМ.
13 | Стержень ЗПМ 1500 мм |  | 6000 | Стержень ЗПМ 1500 мм для ЗПМ.
14 | Стержень ЗПМ 2000 мм |  | 6780 | Стержень ЗПМ 2000 мм для ЗПМ.
15 | ЭЗИ - электрод заземляющий измерительный |  | цена по запросу
16 | ЭЗИ-0,5 - электрод заземляющий измерительный |  | 3500
17 | ЭЗИ-0,8 - электрод заземляющий измерительный |  | 3900
18 | Электрод-штырь винтовой L=500 - стержень заземления |  | 1758 | Электрод-штырь винтовой L=500 по сравнению с круглыми электродами-штырями обладают большей прочностью на изгиб, а также возможностью ввинчиваться в твердые слои грунта. За счет большой площади поверхности используются вместе с приборами, обладающими повышенными требованиями к заземлению.
19 | Электрод-штырь круглый L=500 - стержень заземления |  | 1032 | Круглый стержень заземления L=500 используется, преимущественно, в песчаных грунтах с приборами, которые не требуют жестких условий к заземлению.
20 | Электрод-штырь круглый L=800 - стержень заземления |  | 1272 | Электрод-штырь круглый L=800 используют для молниезащиты в плотных грунтах с повышенной электропроводимостью. Благодаря увеличенной длине стержня (по сравнению с Электродом-штырем круглым L=500), Электрод-штырь круглый L=800 легко проникает в плотные слои грунта и имеет большую площадь контакта с грунтом.
21 | TEL-1505 - штырь заземления |  | 916