## Price
Прайс-лист ООО «Электронприбор» от 18.11.2023
Проверка релейной защиты и автоматики
www.electronpribor.ru
Россия, 141190, Московская область, г. Фрязино, ул. Барские пруды, д. 1А
Тел./факс: (495) 677-91-11
info@electonpribor.ru
Цены указаны в рублях с учетом НДС.
Доставка: самовывоз, по Москве и области автотранспортом компании, экспресс-почта, через "наши" транспортные компании, через "ваши" транспортные компании
+ - приборы, имеющие сертификат об утверждении типа средств измерений (включены в Госреестр)
№п/п | МОДЕЛЬ |  | ЦЕНА | ОСНОВНЫЕ ХАРАКТЕРИСТИКИ
1 Проверка релейной защиты и автоматики
1.1 Устройства проверки релейной защиты и автоматики (РЗА)
1 | ВЧА-75М - магазин затуханий |  | цена по запросу | Магазин затуханий ВЧА-75М - четырехполюсник с возможностью изменения его затухания. Коаксиальные BNC разъемы входа и выхода для большего удобства продублированы гнездами стандарта 4 мм.
2 | ВЧТ-25М - высокочастотный тестер |  | цена по запросу | Высокочастотный тестер ВЧТ-25М предназначен для измерений ВЧ токов и ВЧ напряжений. Он может работать как отдельно, так и совместно с магазином резисторов и конденсаторов. Прибор позволяет одновременно измерять напряжение и ток, а также частоту, полное сопротивление и полную мощность. ВЧ-тестер питается от одного Li-Ion (литий-ионного) аккумулятора. По своим точностным параметрам ВЧ-тестер сравним с вольтметром ВЗ-57.
3 | ГТЧ-03М - генератор технической частоты | + | 180000 | Генератор предназначен для наладки и технического обслуживания устройств релейной защиты и противоаварийной автоматики (включая аппаратуру автоматической частотной разгрузки АЧР) на электроподстанциях. ГТЧ-03М внесен в реестр средств измерений и имеет сертификат соответствия.
4 | ИВПР-203М - электронный секундомер-измеритель | + | 42720 | Обеспечивает все виды измерений времени срабатывания всех типов контактов, как незапитанных (сухих), так и запитанных постоянным или переменным током, напряжением от 3 В до 350 В для постоянного и от 2 В до 240 В переменного тока 50 Гц, и времени отпускания реле с нормально замкнутыми и нормально разомкнутыми контактами, времени перелёта контактов в группе, времени проскальзывания (замкнутого состояния контактов в группе при переключении).
5 | ИВПР-203М Щитовой - электронный секундомер-измеритель | + | 51000 | Электронный секундомер - измеритель временных параметров ИВПР-203М Щитовой - это щитовой прибор нового типа для контроля и измерений временных параметров реле, выключателей и переключателей электрооборудования, релейной защиты, автоматики и телемеханики.
6 | ИВПР-203М Щитовой исп. 53Щ - электронный секундомер-измеритель | + | 51000 | Электронный секундомер-измеритель временных параметров ИВПР-203М Щитовой исп. 53Щ — это щитовой прибор для контроля и измерений временных параметров реле, выключателей и переключателей электрооборудования, релейной защиты, автоматики и телемеханики. ИВПР-53Щ идентичен по габаритам ПВ-53Щ и предназначен для замены устаревщих механических секундомеров ПВ-53Щ в существующих щитах и установках.
7 | ИВПР-203М Щитовой исп. 53Щ MODBUS-220 - электронный секундомер-измеритель | + | 62040 | Электронный секундомер-измеритель временных параметров ИВПР-203М Щитовой исп. 53Щ MODBUS-220 — это щитовой прибор для контроля и измерений временных параметров реле, выключателей и переключателей электрооборудования, релейной защиты, автоматики и телемеханики. ИВПР-53Щ идентичен по габаритам ПВ-53Щ и предназначен для замены устаревщих механических секундомеров ПВ-53Щ в существующих щитах и установках.
8 | ИВПР-203М Щитовой исп. MODBUS-220 - электронный секундомер-измеритель | + | 62040 | Электронный секундомер-измеритель временных параметров ИВПР-203М Щитовой исп. MODBUS-220 — это универсальный щитовой прибор нового типа для контроля и измерений временных параметров реле, выключателей и переключателей электрооборудования, релейной защиты, автоматики и телемеханики.
9 | ИМИТАТОР - комплект для проверки устройств серии «Сириус», «Сириус-2», «Орион» - базовая комплектация |  | цена по запросу | Устройство предназначено для проверки функционирования микропроцессорных защит серии «Сириус» совместно с проверочными устройствами, например, «Нептун», «Уран», «Ретом» или другими аналогичными, вырабатывающими переменный ток и напряжение, необходимые для проверки входных аналоговых цепей МП защит. Базовая комплектация предназначена только для проверки устройства «Сириус-2Л».
10 | Имитатор-С3 (базовая комплектация) - комплект проверки |  | цена по запросу | Имитатор-С3 (базовая комплектация) - комплект проверки устройств серии Сириус-2Л
11 | НЕПТУН - устройство для проверки простых защит | + | 168480 | Испытательное устройство НЕПТУН предназначено для проверки простых средств релейной защиты и автоматики типа токовых реле, реле напряжения, реле времени непосредственно на энергообъектах.
12 | НЕПТУН-2 - устройство для проверки простых защит | + | 216000 | Испытательное устройство Нептун-2 предназначено для проверки простых средств релейной защиты и автоматики типа токовых реле, реле напряжения, реле времени непосредственно на энергообъектах.
13 | НЕПТУН-2М - устройство для проверки простых защит | + | 347040 | Устройство проверки простых защит НЕПТУН-2М предназначено для проверки и настройки электромеханических и электронных реле, требующих для выполнения указанных работ только подачи регулируемого тока или напряжения.
14 | НЕПТУН-3 - переносное испытательное устройство для проверки сложных защит | + | 403440 | Устройство проверки средств релейной защиты НЕПТУН-3 предназначено для проверки простых устройств защиты, требующих подачи только тока или напряжения, а так же для проверки большого круга фазо- и частотозависимых устройств защиты, таких как реле мощности, реле сопротивления, реле частоты, защит от замыкания на землю, устройств АЧР.
15 | РЕТ-10 - блок однофазного преобразователя тока |  | цена по запросу | Блок однофазного преобразователя тока РЕТ-10 предназначен для масштабирования одного из выходных токов токовых каналов с коэффициентами передачи 10, 5 и 0,1 и обеспечения работы прибора РЕТОМ-51 (РЕТОМ-41М) в широком диапазоне токов и нагрузок.
16 | РЕТ-ВАХ-2000 - измерительно-трансформаторный блок |  | цена по запросу | Блок РЕТ-ВАХ-2000 предназначен для совместной работы с прибором РЕТОМ-21 и позволяет выполнять следующие проверочные работы: снятие характеристик намагничивания (вольтамперных характеристик) измерительных трансформаторов тока, используемых на напряжение 110–750 кВ; измерение коэффициента трансформации и полярности обмоток электромагнитных и емкостных измерительных трансформаторов напряжения; испытание электрической прочности изоляции переменным напряжением; проверки первичного и вторичного электрооборудования различного применения в диапазонах напряжения до 2000 В, тока до 4 А и мощности до 2000 ВА.
17 | РЕТ-ТН - блок трехфазного преобразователя напряжения |  | цена по запросу | Блок трехфазного преобразователя напряжения РЕТ-ТН редназначен для масштабирования трехфазной системы напряжений на выходе прибора РЕТОМ-51 (РЕТОМ-41М) с коэффициентами трансформации 0.1, 1, √3, 5.
18 | РЕТОМ-21 - устройство испытательное | + | цена по запросу | Испытательный прибор для проверки первичного и вторичного электрооборудования/
19 | РЕТОМ-25 - устройство испытательное | + | цена по запросу | РЕТОМ-25 незаменим при проверке и наладке вторичного и первичного оборудования.
20 | РЕТОМ-51 - устройство испытательное | + | цена по запросу | Выполнение проверочных работ с помощью испытательного комплекса РЕТОМ-51 - это работа в условиях "мощного Windows-компьютера под рукой", что очень важно для современного технического специалиста. Область применения РЕТОМ-51 - автоматизированная проверка и наладка устройств релейной защиты и автоматики всех поколений.
21 | РЕТОМ-61 - устройство испытательное | + | цена по запросу | РЕТОМ-61 предназначен для проверки и наладки как в ручном, так и в автоматическом режиме устройств РЗА всех поколений. РЕТОМ-61 - компьютерный испытательный комплекс для проверки сложных устройств релейной защиты и автоматики. Универсальный источник шестифазного тока (двух трехфазных систем тока) и четырехфазного напряжения (трехфазного напряжения и дополнительного канала напряжения), при этом каждая из величин может независимо регулироваться по амплитуде и фазе.
22 | РЕТОМ-61850 - устройство испытательное | + | цена по запросу | Устройство предназначено для полноценного тестирования устройств РЗА, поддерживающих стандарт МЭК 61850. Работает как в автономном режиме, так и совместно с испытательным прибором РЕТОМ-61(51).
23 | РЕТОМ-71 - устройство испытательное | + | цена по запросу | РЕТОМ-71 предназначен для тестирования и высокоточной метрологической поверки: электромеханических устройств РЗиА; защит, имеющих до 6 датчиков напряжения (с КИН, БНН); цифровых устройств с поддержкой МЭК 61850; высокоточных устройств автоматики и управления; счетчиков электроэнергии; приборов контроля качества электроэнергии.
24 | РЕТОМ-ВЧ/64 - устройство испытательное | + | цена по запросу | Основой комплекса РЕТОМ-ВЧ является прибор РЕТОМ-ВЧ/64. Работая под управлением компьютера, прибор генерирует тестовые ВЧ сигналы напряжений, аналогичные тем, которые поступают на вход ВЧ защиты и ВЧ автоматики. Все измерительные, генераторные и вспомогательные узлы системы работают одновременно и независимо друг от друга.
25 | СПУ-2 - стенд для проверки микропроцессорных блоков релейной защиты |  | цена по запросу | Использование стенда СПУ-2 позволяет существенно упростить процедуру демонстрации, проверки и настройки микропроцессорных блоков релейной защиты. Стенд позволяет проверить такие защиты, как МТЗ и ОЗЗ, в том числе направленные, ЗМН, ЗПН, ЗОФ. С помощью стенда можно легко проверить функции автоматики блоков РЗА, например, УРОВ, АПВ, АВР и т.п.
26 | СТЦ-2М - секундомер | + | По запросу | Секундомер электронный СТЦ-2М для измерения интервалов времени, формирования управляющего сигнала по истечении заданного времени и для выдачи последовательности импульсов постоянного тока с регулируемым периодом.
27 | СЧЕТ-1М - электронный секундомер | + | 15960 | Секундомер СЧЕТ-1М предназначен для измерения временных параметров коммутационных устройств и систем релейной защиты. Диапазон измеряемых интервалов от 0,001 с до 99,99999 с.
28 | СЧЕТ-2 - электронный секундомер | + | 18240 | Секундомер СЧЕТ-2 предназначен для измерения временных параметров коммутационных устройств и систем релейной защиты. Диапазон измеряемых интервалов от 0,001 с до 99,99999 с.
29 | УНЭП-2015 - устройство для испытания защит электрооборудования подстанций 6-10кВ |  | 265322 | Комплект УНЭП-2015 предназначен для испытания защит электрооборудования подстанций напряжением 6-10 кВ и автоматических выключателей переменного тока в сетях электроснабжения до 1000 В.
30 | УРАН-1 - установка для проверки простых защит | + | 430560 | Установка Уран-1 предназначена для проверки электрических и временных характеристик простых средств релейной защиты и автоматики. Она позволяет заменить установки ЭУ5000 и ЭУ5001 и их модификации.
31 | УРАН-2 - установка для проверки сложных защит | + | По запросу | Установка Уран-2 предназначена для проверки электрических и временных характеристик простых средств релейной защиты и автоматики. Она позволяет заменить установки ЭУ5000 и ЭУ5001 и их модификации.
32 | ЧИ2400 - измеритель параметров реле (миллисекундомер) |  | 60480 | Измеритель параметров реле (миллисекундомер) ЧИ 2400 предназначен для измерения временных параметров реле при эксплуатации и ремонте релейных систем автоматики электрических станций и подстанций, автоматики и телемеханики на железнодорожном транспорте.
33 | ЭРИС-ПКИ.01 - прибор контроля изоляции |  | цена по запросу | Прибор контроля изоляции ЭРИС–ПКИ.01 предназначен для локализации участка с поврежденной изоляцией кабеля (КЗ, частичное нарушение изоляции) в сетях постоянного тока (СПТ) систем релейной защиты и автоматики электрических станций и подстанций без их предварительного отключения (в работающей сети). Конструктивно прибор выполнен в виде двух блоков, один из которых представляет собой генератор опорного напряжения, который подключается к заземляющей клемме и одной из шин СПТ. Второй является измерителем проводимости сети и служит для непосредственной локализации участка повреждения изоляции кабеля СПТ.
34 | AnCom ИЗШ-75 - имитатор затухания и шума в ВЧ тракте |  | 216000 | Имитатор затухания и шума в ВЧ тракте AnCom ИЗШ-75 входит в состав ВЧ лаборатории и предназначен для решения задач в соответствии со СТО 56947007- 33.040.20.141-2012 «Правила технического обслуживания устройств релейной защиты, автоматики, дистанционного управления и сигнализации» и СТО 56947007 33.060.40.134-2012.
35 | AnCom ИЗШ-75 - имитатор затухания и шума в ВЧ тракте |  | цена по запросу | Имитатор затухания и шума в ВЧ тракте AnCom ИЗШ-75 представляет собой Искусственную Линию с расширенным функционалом: магазином затухания, имитатором скачка затухания, генератором синусоидального сигнала и шума, симметричным сумматором и делителем напряжения.
36 | AnCom ИЗШ-75/мобильный интерфейс - имитатор затухания и шума в ВЧ тракте |  | 252000 | Имитатор затухания и шума в ВЧ тракте AnCom ИЗШ-75 входит в состав ВЧ лаборатории и предназначен для решения задач в соответствии со СТО 56947007- 33.040.20.141-2012 «Правила технического обслуживания устройств релейной защиты, автоматики, дистанционного управления и сигнализации» и СТО 56947007 33.060.40.134-2012.
37 | GOOSEMeter-One - анализатор GOOSE сообщений по протоколу МЭК-61850 |  | По запросу | GOOSEMeter-One - портативный прибор проверки правильности организации информационного обмена по протоколу GOOSE на цифровых подстанциях. Мультиметр GOOSEMeter-One способен отображать содержимое передаваемых наборов данных и другие параметры GOOSE-сообщений.
38 | Mentor 12 - универсальная система диагностики всех типов релейных защит | + | цена по запросу | Трехфазная система Mento 12 является одним из самых передовых и инновационных инструментов для диагностики всех типов релейных защит, включая электромеханические, цифровые, защиты на базе подстанций по стандарту IEC-61850. Модульная структура выходных каналов тока/напряжения и всех блоков системы, которые могут быть установлены и/или заменены пользователем самостоятельно, принцип PLUG&PLAY.
39 | Mentor 12 3v3i - универсальная система диагностики всех типов релейных защит (3 напряжения, 3 тока) | + | По запросу | Трехфазная система Mento 12 является одним из самых передовых и инновационных инструментов для диагностики всех типов релейных защит, включая электромеханические, цифровые, защиты на базе подстанций по стандарту IEC-61850. Модульная структура выходных каналов тока/напряжения и всех блоков системы, которые могут быть установлены и/или заменены пользователем самостоятельно, принцип PLUG&PLAY.
40 | Mentor 12 3v4i - универсальная система диагностики всех типов релейных защит (3 напряжения, 4 тока) | + | По запросу | Трехфазная система Mento 12 является одним из самых передовых и инновационных инструментов для диагностики всех типов релейных защит, включая электромеханические, цифровые, защиты на базе подстанций по стандарту IEC-61850. Модульная структура выходных каналов тока/напряжения и всех блоков системы, которые могут быть установлены и/или заменены пользователем самостоятельно, принцип PLUG&PLAY.
41 | Mentor 12 3v6i - универсальная система диагностики всех типов релейных защит (3 напряжения, 6 токов) | + | По запросу | Трехфазная система Mento 12 является одним из самых передовых и инновационных инструментов для диагностики всех типов релейных защит, включая электромеханические, цифровые, защиты на базе подстанций по стандарту IEC-61850. Модульная структура выходных каналов тока/напряжения и всех блоков системы, которые могут быть установлены и/или заменены пользователем самостоятельно, принцип PLUG&PLAY.
42 | Mentor 12 4v3i - универсальная система диагностики всех типов релейных защит (4 напряжения, 3 тока) | + | По запросу | Трехфазная система Mento 12 является одним из самых передовых и инновационных инструментов для диагностики всех типов релейных защит, включая электромеханические, цифровые, защиты на базе подстанций по стандарту IEC-61850. Модульная структура выходных каналов тока/напряжения и всех блоков системы, которые могут быть установлены и/или заменены пользователем самостоятельно, принцип PLUG&PLAY.
43 | Mentor 12 4v4i - универсальная система диагностики всех типов релейных защит (4 напряжения, 4 тока) | + | По запросу | Трехфазная система Mento 12 является одним из самых передовых и инновационных инструментов для диагностики всех типов релейных защит, включая электромеханические, цифровые, защиты на базе подстанций по стандарту IEC-61850. Модульная структура выходных каналов тока/напряжения и всех блоков системы, которые могут быть установлены и/или заменены пользователем самостоятельно, принцип PLUG&PLAY.
44 | Mentor 12 4v6i - универсальная система диагностики всех типов релейных защит (4 напряжения, 6 токов) | + | По запросу | Трехфазная система Mento 12 является одним из самых передовых и инновационных инструментов для диагностики всех типов релейных защит, включая электромеханические, цифровые, защиты на базе подстанций по стандарту IEC-61850. Модульная структура выходных каналов тока/напряжения и всех блоков системы, которые могут быть установлены и/или заменены пользователем самостоятельно, принцип PLUG&PLAY.
45 | Mentor 12 6v3i - универсальная система диагностики всех типов релейных защит (6 напряжений, 3 тока) | + | По запросу | Трехфазная система Mento 12 является одним из самых передовых и инновационных инструментов для диагностики всех типов релейных защит, включая электромеханические, цифровые, защиты на базе подстанций по стандарту IEC-61850. Модульная структура выходных каналов тока/напряжения и всех блоков системы, которые могут быть установлены и/или заменены пользователем самостоятельно, принцип PLUG&PLAY.
46 | Mentor 12 6v4i - универсальная система диагностики всех типов релейных защит (6 напряжений, 4 тока) | + | По запросу | Трехфазная система Mento 12 является одним из самых передовых и инновационных инструментов для диагностики всех типов релейных защит, включая электромеханические, цифровые, защиты на базе подстанций по стандарту IEC-61850. Модульная структура выходных каналов тока/напряжения и всех блоков системы, которые могут быть установлены и/или заменены пользователем самостоятельно, принцип PLUG&PLAY.
47 | Mentor 12 6v6i - универсальная система диагностики всех типов релейных защит (6 напряжений, 6 токов) | + | По запросу | Трехфазная система Mento 12 является одним из самых передовых и инновационных инструментов для диагностики всех типов релейных защит, включая электромеханические, цифровые, защиты на базе подстанций по стандарту IEC-61850. Модульная структура выходных каналов тока/напряжения и всех блоков системы, которые могут быть установлены и/или заменены пользователем самостоятельно, принцип PLUG&PLAY.
48 | PTE-100-C - универсальный однофазный тестер релейных защит | + | По запросу | Выходной канал мощностью 1000 ВА, цифровой хронометр, амперметр, вольтметр, регулируемый канал тока, каналы напряжения AC и DC, вспомогательный канал DC, автоматическая защита от перегрузки и перегрева, компьютерный интерфейс и широкий набор измерительных функций – далеко не полный список инструментов, помещенных в этот компактный, легкий и прочный прибор.
49 | PTE-100-C PRO - универсальный однофазный тестер релейных защит | + | По запросу | Выходной канал мощностью 1000 ВА, цифровой хронометр, амперметр, вольтметр, регулируемый канал тока, каналы напряжения AC и DC, вспомогательный канал DC, автоматическая защита от перегрузки и перегрева, компьютерный интерфейс и широкий набор измерительных функций – далеко не полный список инструментов, помещенных в этот компактный, легкий и прочный прибор.
50 | PTE-30-CH - цифровой таймер |  | По запросу | PTE-30-CH предназначен для измерения одного из наиболее важных параметров – времени задержки релейной защиты в отношении изменения состояния. Портативный таймер PTE-30-CH позволяет измерить время между активацией/дезактивацией любого электрического контакта.Цифровой хронометр PTE-30-CH может использоваться как независимый прибор так и в качестве аксессуара для тестеров РЗиА
51 | Quasar - трехфазная система проверки устройств РЗА |  | По запросу | Трехфазная система Quasar нового поколения для испытаний релейной защиты с беспроводным управлением.
52 | RAPTOR C05 - многофункциональный комплекс прогрузки первичным током, 3 кВА, до 9.500 А | + | По запросу | RAPTOR C05 – начальная конфигурация, состоит из силового модуля Raptor MS и адаптера управления Raptor WA, мощность 3 кВА, ток до 9.500 А.
53 | RAPTOR C15 - многофункциональный комплекс прогрузки первичным током, 8 кВА, до 15.000 А | + | По запросу | RAPTOR C15 состоит из силового модуля Raptor MS, адаптер управления Raptor WA, вспомогательного модуля Raptor SL, мощность 8 кВА, ток до 15.000 А.
54 | RAPTOR C25 - многофункциональный комплекс прогрузки первичным током, 13 кВА, до 15.000 А | + | По запросу | Raptor C25 состоит из силового модуля Raptor MS, адаптер управления Raptor WA, 2 вспомогательных модулей Raptor SL, мощность 13 кВА, ток до 15.000 А.
55 | RAPTOR C35 - многофункциональный комплекс прогрузки первичным током, 18 кВА, до 15.000 А | + | По запросу | Raptor C35 состоит из силового модуля Raptor MS, адаптер управления Raptor WA, 3 вспомогательных модулей Raptor SL, мощность 18 кВА, ток до 15.000 А.
56 | RAPTOR HV - высоковольтный модуль, до 2 кВ | + | По запросу | Высоковольтный модуль RAPTOR HV (может быть добавлен к любой конфигурации RAPTOR C05, RAPTOR C15, RAPTOR C25, RAPTOR C35) расширяет спектр применения и позволяет использовать RAPTOR при испытаниях, требующих переменное напряжение до 2 кВ.
57 | RAPTOR PT - тестер полярности | + | По запросу | Тестер полярности RAPTOR PT представляет собой простой ручной инструмент, который поможет быстро проверить полярность в различных точках вторичной цепи в трехфазных установках, анализируя специальный сигнал, который подает RAPTOR в первичную обмотку любых типов трансформаторов: ТТ, ТН, силовых трансформаторов.
58 | RAPTOR SL - модуль вспомогательный, 5 кВА | + | По запросу | Вспомогательный модуль RAPTOR SL увеличивает мощность комплекса RAPTOR в целом
59 | T-1000 PLUS - испытательный комплекс для проверки реле | + | По запросу | Прибор предназначен для проверки всех типов однофазных релейных защит. Напряжение переменное до 500В (AC), напряжение постоянное до 350 В (DC) , ток до 250А , изменение частоты 15-550 Гц, сдвиг фаз ,симулятор батареи 20-260В , функция осциллографа , USB порт , сохранение результатов в памяти, бесплатное программное обеспечение.
60 | T-1000 PLUS - испытательный комплекс для проверки реле (базовая модель) | + | По запросу | Прибор предназначен для проверки всех типов однофазных релейных защит. Напряжение переменное до 500В (AC), напряжение постоянное до 350 В (DC) , ток до 250А , изменение частоты 15-550 Гц, сдвиг фаз ,симулятор батареи 20-260В , функция осциллографа , USB порт , сохранение результатов в памяти, бесплатное программное обеспечение.
61 | T-1000-E PLUS - испытательный комплекс для проверки реле (повышенное напряжение 500В) | + | По запросу | Прибор предназначен для проверки всех типов однофазных релейных защит. Напряжение переменное до 500В (AC), напряжение постоянное до 350 В (DC) , ток до 250А , изменение частоты 15-550 Гц, сдвиг фаз ,симулятор батареи 20-260В , функция осциллографа , USB порт , сохранение результатов в памяти, бесплатное программное обеспечение.
62 | T-3000 - испытательный прибор для проверки первичного и вторичного оборудования | + | По запросу | Многофункциональная система для проверки всех типов однофазных релейных защит, трансформаторов тока ТТ , трансформаторов напряжения ТН , силовых трансформаторов , счетчиков электроэнергии и устройств заземления. Напряжение переменное до 3000В (AC), ток до 4000А , функция микроомметра до 400А DC, функция осциллографа , RS232 порт , сохранение результатов в памяти, бесплатное программное обеспечение, русский интерфейс.
63 | T-3000 - испытательный прибор для проверки первичного и вторичного оборудования (напряжение 3000В) | + | По запросу | Многофункциональная система для проверки всех типов однофазных релейных защит, трансформаторов тока ТТ , трансформаторов напряжения ТН , силовых трансформаторов , счетчиков электроэнергии и устройств заземления. Напряжение переменное до 3000В (AC), ток до 4000А , функция микроомметра до 400А DC, функция осциллографа , RS232 порт , сохранение результатов в памяти, бесплатное программное обеспечение, русский интерфейс.
64 | T-3000 - испытательный прибор для проверки первичного и вторичного оборудования (напряжение 1200В) | + | По запросу | Многофункциональная система для проверки всех типов однофазных релейных защит, трансформаторов тока ТТ , трансформаторов напряжения ТН , силовых трансформаторов , счетчиков электроэнергии и устройств заземления. Напряжение переменное до 3000В (AC), ток до 4000А , функция микроомметра до 400А DC, функция осциллографа , RS232 порт , сохранение результатов в памяти, бесплатное программное обеспечение, русский интерфейс.
65 | TD-1000 PLUS - испытательный комплекс для проверки реле (дополнительный выход тока) | + | По запросу | Прибор предназначен для проверки всех типов однофазных релейных защит. Напряжение переменное до 500В (AC), напряжение постоянное до 350 В (DC) , ток до 250А , изменение частоты 15-550 Гц, сдвиг фаз ,симулятор батареи 20-260В , функция осциллографа , USB порт , сохранение результатов в памяти, бесплатное программное обеспечение.
66 | TD-1000 PLUS - испытательный комплекс для проверки реле (дополнительный выход тока и повышенная мощность на частоте 15Гц) | + | По запросу | Прибор предназначен для проверки всех типов однофазных релейных защит. Напряжение переменное до 500В (AC), напряжение постоянное до 350 В (DC) , ток до 250А , изменение частоты 15-550 Гц, сдвиг фаз ,симулятор батареи 20-260В , функция осциллографа , USB порт , сохранение результатов в памяти, бесплатное программное обеспечение.
67 | TriRAPTOR - многофункциональный комплекс прогрузки трехфазным первичным током, 3х3 кВА, до 3х9.500 А | + | По запросу | Три силовых модуля RAPTOR MS могут быть объединены в единую систему TriRAPTOR для первичных испытаний трехфазным стабилизированным током.
1.1.1 Аксессуары к приборам ИМИТАТОР
1 | Комплект проверки Орион-РТЗ - для ИМИТАТОР |  | цена по запросу
2 | Комплект проверки Сириус-2-АЧР - для ИМИТАТОР |  | цена по запросу
3 | Комплект проверки Сириус-2-В - для ИМИТАТОР |  | цена по запросу
4 | Комплект проверки Сириус-2-Л - для ИМИТАТОР |  | цена по запросу
5 | Комплект проверки Сириус-2-М - для ИМИТАТОР |  | цена по запросу
6 | Комплект проверки Сириус-2-МЛ - для ИМИТАТОР |  | цена по запросу
7 | Комплект проверки Сириус-2-С - для ИМИТАТОР |  | цена по запросу
8 | Комплект проверки Сириус-21-Л - для ИМИТАТОР |  | цена по запросу
9 | Комплект проверки Сириус-21-С - для ИМИТАТОР |  | цена по запросу
10 | Комплект проверки Сириус-21-С - для ИМИТАТОР |  | цена по запросу
11 | Комплект проверки Сириус-3-ЛВ-02 - для ИМИТАТОР |  | цена по запросу
12 | Комплект проверки Сириус-3-ЛВ-03 - для ИМИТАТОР |  | цена по запросу
13 | Комплект проверки Сириус-3-СВ - для ИМИТАТОР |  | цена по запросу
14 | Комплект проверки Сириус-3-УВ - для ИМИТАТОР |  | цена по запросу
15 | Комплект проверки Сириус-3ГС - для ИМИТАТОР |  | цена по запросу
16 | Комплект проверки Сириус-ААРТ - для ИМИТАТОР |  | цена по запросу
17 | Комплект проверки Сириус-Д - для ИМИТАТОР |  | цена по запросу
18 | Комплект проверки Сириус-ДД - для ИМИТАТОР |  | цена по запросу
19 | Комплект проверки Сириус-ДЗ-35 - для ИМИТАТОР |  | цена по запросу
20 | Комплект проверки Сириус-МЛ - для ИМИТАТОР |  | цена по запросу
21 | Комплект проверки Сириус-ОЗЗ - для ИМИТАТОР |  | цена по запросу
22 | Комплект проверки Сириус-ПА - для ИМИТАТОР |  | цена по запросу
23 | Комплект проверки Сириус-ПЭ - для ИМИТАТОР |  | цена по запросу
24 | Комплект проверки Сириус-С - для ИМИТАТОР |  | цена по запросу
25 | Комплект проверки Сириус-СП - для ИМИТАТОР |  | цена по запросу
26 | Комплект проверки Сириус-Т - для ИМИТАТОР |  | цена по запросу
27 | Комплект проверки Сириус-Т3 - для ИМИТАТОР |  | цена по запросу
28 | Комплект проверки Сириус-ТН - для ИМИТАТОР |  | цена по запросу
29 | Комплект проверки Сириус-УВ - для ИМИТАТОР |  | цена по запросу
30 | Комплект проверки Сириус-ЦС - для ИМИТАТОР |  | цена по запросу
1.1.2 Аксессуары к системе RAPTOR
1 | CBL3M-RAP - ультра-гибкий кабель 120 мм² х 3 м |  | По запросу | Ультра-гибкий кабель CBL3M-RAP позволяет делать несколько витков вокруг системы RAPTOR. Медная оплетка, силиконовое покрытие, сечение 120 мм2, длина 3 м.
2 | CBL6M-RAP - ультра-гибкий кабель 120 мм² х 6 м |  | По запросу | Ультра-гибкий кабель CBL6M-RAP позволяет делать несколько витков вокруг системы RAPTOR. Медная оплетка, силиконовое покрытие, сечение 120 мм2, длина 6 м.
3 | CBL9M-RAP - ультра-гибкий кабель 120 мм² х 9 м |  | По запросу | Ультра-гибкий кабель CBL9M-RAP позволяет делать несколько витков вокруг системы RAPTOR. Медная оплетка, силиконовое покрытие, сечение 120 мм2, длина 9 м.
4 | RAP-ACC1 - соединительный терминал на 4 кабеля (пара) |  | По запросу | Соединительный терминал на 4 кабеля (пара) RAP-ACC1 используется для соединения испытательных кабелей в секции.
5 | RAP-ACC2 - соединительный терминал на 6 кабелей (пара) |  | По запросу | Соединительный терминал на 6 кабелей (пара) RAP-ACC2 используется для соединения испытательных кабелей в секции.
6 | RAP-CASE - транспортировочный кейс на колесах |  | По запросу | Пластиковый кейс на колесах RAP-CASE с выдвигающейся ручкой. Предназначен для транспортировки модулей многофункционального комплекса прогрузки первичным током RAPTOR.
7 | RAP-HCC - токовые струбцины (пара) |  | По запросу | Струбцины RAP-HCC для быстрого и надежного подключения к объекту испытаний.
8 | RAP-LAMP - внешняя сигнальная лампа высокого напряжения |  | По запросу | Внешняя сигнальная лампа высокого напряжения RAP-LAMP предназначена для высоковольтного модуля RAPTOR HV, роторного типа.
9 | RAP-ST - комплект для определения шагового напряжения для RAPTOR HV |  | По запросу | Комплект для определения шагового напряжения RAP-ST​ для высоковольтного модуля RAPTOR HV. Вес 25 кг, длина электродов 50 м, испытательные кабели 1 кВ/8А, длина 20 м. Усиленные кабели.
10 | RAP-STOP - внешняя кнопка аварийного отключения |  | По запросу | Внешняя кнопка аварийного отключения RAP-STOP для высоковольтного модуля RAPTOR HV, с замком и магнитным креплением.
11 | Raptor HHx3 - трехфазный пульт |  | По запросу | При подключении трехфазного пульта управления Raptor-HHx3 можно соединить три силовых модуля Raptor MS в единую систему TriRaptor для прогрузки первичным трехфазным током с фиксированными фазовыми углами.
12 | Raptor WA - адаптер управления |  | По запросу | Raptor WA используется для подключения ПК и мобильных устройств к комплектам Raptor по WiFi или Ethernet.
1.1.3 Специализированные программы для РЕТОМ-51/61/71
1 | Графическое задание сигналов токов и напряжений любой формы - программа для РЕТОМ-51/61/71 |  | цена по запросу | Программа предназначена для графического задания токов и напряжений устройств РЕТОМ-51, РЕТОМ-61 и РЕТОМ-71 и может использоваться как инструмент для получения сигналов нетрадиционной формы. Данную программу можно назвать иначе — «рисование сигналов U и I».
2 | Задание сигналов тока и напряжений в циклах АПВ - программа для РЕТОМ-51/61/71 |  | цена по запросу | Программа позволяет сымитировать до 3-х циклов АПВ (как однофазного, так и трехфазного) и проверить логику работы большинства существующих устройств АПВ. Программа написана в HTML-формате, имеется встроенная Помощь, в ней реализуется большое количество функций.
3 | Проверка ВЧ-направленной защиты линии ПДЭ 2802 - программа для РЕТОМ-51/61/71 |  | цена по запросу | Программа предназначена для проверки в автоматическом режиме панели ВЧ-направленной защиты линий 110-330 кВ ПДЭ 2802. С ее помощью можно выполнить полный объем регламентных проверок.
4 | Проверка дифференциальных реле серии ДЗТ - программа для РЕТОМ-51/61/71 |  | цена по запросу | Программа предназначена для проверки и регулировки реле типа ДЗТ-11 при профконтроле или первом включении. Она позволяет при однократно заданных условиях и режимах проводить многократную проверку технических параметров.
5 | Проверка дифференциальных реле серии РНТ - программа для РЕТОМ-51/61/71 |  | цена по запросу | Программа предназначена для проверки и регулировки реле типа РНТ-560 при профконтроле или первом включении. Она позволяет при однократно заданных условиях и режимах проводить многократную проверку технических параметров.
6 | Проверка железнодорожной защиты серии УЭЗФМ - программа для РЕТОМ-51/61/71 |  | цена по запросу | Программа предназначена для настройки и проверки в автоматическом режиме устройств защиты фидеров контактной сети серии УЭЗФМк, УЭЗФМ, УЭЗФТ, УТБ-70.
7 | Проверка и настройка автосинхронизаторов типа АС-М (АС-М2, - программа для РЕТОМ-51/61/71 |  | цена по запросу | Программа предназначена для ручной и автоматической проверки автосинхронизаторов типа СА1 (АС\М, "Спринт-М" и др.), устройств для включения генератора в сеть на параллельную работу методом автоматической точной синхронизации.
8 | Проверка комплекта дистанционной защиты ДЗ-2 - программа для РЕТОМ-51/61/71 |  | цена по запросу | Программа предназначена для проверки блок-реле типа ДЗ-2, содержащего двухступенчатую дистанционную защиту высоковольтных линий электропередачи. Она охватывает все исполнения ДЗ-2: с блокировкой при качаниях типа КРБ-126 или КРБ-125; с номинальным током 1 или 5 А; частотой сети 50 или 60 Гц; напряжением постоянного тока 110 или 220 В.
9 | Проверка комплекта реле сопротивлений КРС-1 - программа для РЕТОМ-51/61/71 |  | цена по запросу | Программа предназначена для проверки блок-реле КРС-1 всех исполнений: 50 и 60 Гц, с номинальным током 1 или 5 А. Она позволяет производить полную или выборочную проверку отдельных характеристик КРС-1.
10 | Проверка комплектного устройства защиты и автоматики линий 6-35 кВ SPAC 810-Л - программа для РЕТОМ-51/61/71 |  | цена по запросу | Программа предназначена для автоматической быстрой проверки микропроцессорного терминала релейной защиты и автоматики SPAC 810-Л. Параметры проверки устанавливаются исходя из заданных уставок.
11 | Проверка комплектного устройства защиты и автоматики линий 6-35 кВ ТОР 200-Л - программа для РЕТОМ-51/61/71 |  | цена по запросу | Программа предназначена для автоматической быстрой проверки комплектного устройства защиты и автоматики линий 6-35 кВ ТОР 200-Л. Параметры проверки устанавливаются исходя из заданных уставок.
12 | Проверка комплектного устройства защиты и автоматики ТОР 100-НТЗ 21(61) - программа для РЕТОМ-51/61/71 |  | цена по запросу | Программа предназначена для автоматической быстрой проверки комплектного устройства защиты и автоматики линий ТОР 100-НТЗ21(61). Параметры проверки устанавливаются исходя из заданных уставок.
13 | Проверка микропроцессорного блока релейной защиты БМРЗ-ДЗ - программа для РЕТОМ-51/61/71 |  | цена по запросу | Программа предназначена для автоматической быстрой проверки микропроцессорного блока релейной защиты и автоматики БМРЗ-ДЗ. Параметры проверки устанавливаются исходя из заданных уставок.
14 | Проверка микропроцессорного блока релейной защиты воздушных или кабельных линий 6/10/35 кВ БМРЗ-КЛ-05 - программа для РЕТОМ-51/61/71 |  | цена по запросу | Программа предназначена для автоматической быстрой проверки микропроцессорного терминала релейной защиты и автоматики БМРЗ-КЛ-05. Параметры проверки устанавливаются исходя из заданных уставок.
15 | Проверка микропроцессорного терминала F650 - программа для РЕТОМ-51/61/71 |  | цена по запросу | Программа предназначена для автоматической быстрой проверки микропроцессорного терминала релейной защиты и автоматики GE F650. Параметры проверки устанавливаются исходя из заданных уставок.
16 | Проверка микропроцессорного терминала SPAC-801 - программа для РЕТОМ-51/61/71 |  | цена по запросу | Программа предназначена для автоматической быстрой проверки микропроцессорного терминала релейной защиты и автоматики SPAC-801. Параметры проверки устанавливаются исходя из заданных уставок.
17 | Проверка микропроцессорного терминала БЭМП 1-01 - программа для РЕТОМ-51/61/71 |  | цена по запросу | Программа предназначена для автоматической быстрой проверки микропроцессорного блока релейной защиты и автоматики БЭМП 1-01. Параметры проверки устанавливаются исходя из заданных уставок.
18 | Проверка микропроцессорного терминала Сириус-2-МЛ - программа для РЕТОМ-51/61/71 |  | цена по запросу | Программа предназначена для автоматической быстрой проверки микропроцессорного терминала релейной защиты и автоматики Сириус-2-МЛ. Параметры проверки устанавливаются исходя из заданных уставок.
19 | Проверка микропроцессорного терминала ТЭМП 2501-1Х - программа для РЕТОМ-51/61/71 |  | цена по запросу | Программа предназначена для автоматической быстрой проверки микропроцессорного терминала релейной защиты и автоматики "ТЭМП-2501". Параметры проверки устанавливаются исходя из заданных уставок.
20 | Проверка микропроцессорного устройства дистанционной защиты SIPROTEC 7SA522 - программа для РЕТОМ-51/61/71 |  | цена по запросу | Программа предназначена для автоматической быстрой проверки микропроцессорных устройств дистанционной защиты SIPROTEC 7SA522. Пользователь может вручную задавать параметры терминала или считывать их из XML-файла, формируемого программой DIGSI 4.8 и старше.
21 | Проверка микропроцессорного устройства релейной защиты РЗЛ-01 - программа для РЕТОМ-51/61/71 |  | цена по запросу | Программа предназначена для автоматической проверки микропроцессорного устройства релейной защиты для сетей 6-10-35 кВ РЗЛ-01. Параметры проверки устанавливаются исходя из заданных уставок.
22 | Проверка микропроцессорной защиты 6-35 кВ Sepam 1000+ B21 - программа для РЕТОМ-51/61/71 |  | цена по запросу | Программа предназначена для автоматической быстрой проверки микропроцессорной защиты сборных шин Sepam 1000+ B21. Параметры проверки устанавливаются исходя из заданных уставок.
23 | Проверка микропроцессорной защиты 6-35 кВ Sepam 1000+ B22 - программа для РЕТОМ-51/61/71 |  | цена по запросу | Программа предназначена для автоматической быстрой проверки микропроцессорного устройства релейной защиты и автоматики Sepam 1000+ B22. Параметры проверки устанавливаются исходя из заданных уставок.
24 | Проверка микропроцессорной защиты 6-35 кВ Sepam 1000+ M41 - программа для РЕТОМ-51/61/71 |  | цена по запросу | Программа предназначена для автоматической быстрой проверки микропроцессорного устройства релейной защиты и автоматики Sepam 1000+ М41. Параметры проверки устанавливаются исходя из заданных уставок.
25 | Проверка микропроцессорной защиты 6-35 кВ Sepam 1000+ S20 - программа для РЕТОМ-51/61/71 |  | цена по запросу | Программа предназначена для автоматической быстрой проверки микропроцессорного устройства релейной защиты и автоматики Sepam 1000+ S20. Параметры проверки устанавливаются исходя из заданных уставок.
26 | Проверка микропроцессорной защиты 6-35 кВ Sepam 1000+ S40 (41, 42) - программа для РЕТОМ-51/61/71 |  | цена по запросу | Программа предназначена для автоматической быстрой проверки микропроцессорного устройства релейной защиты и автоматики Sepam 1000+ S40 (41, 42). Параметры проверки устанавливаются исходя из заданных уставок.
27 | Проверка микропроцессорной защиты 6-35 кВ Sepam 1000+ Т40 - программа для РЕТОМ-51/61/71 |  | цена по запросу | Программа предназначена для автоматической быстрой проверки микропроцессорного устройства релейной защиты и автоматики Sepam 1000+ T40. Параметры проверки устанавливаются исходя из заданных уставок.
28 | Проверка микропроцессорной защиты МРЗС-05 - программа для РЕТОМ-51/61/71 |  | цена по запросу | Программа предназначена для автоматической быстрой проверки микропроцессорного устройства релейной защиты и автоматики МРЗС-05. Параметры проверки устанавливаются исходя из заданных уставок.
29 | Проверка микропроцессорной защиты УЗА-10А.2 - программа для РЕТОМ-51/61/71 |  | цена по запросу | Программа предназначена для автоматической быстрой проверки микропроцессорного устройства релейной защиты и автоматики УЗА-10А.2. Параметры проверки устанавливаются исходя из заданных уставок.
30 | Проверка МП реле MP700 - программа для РЕТОМ-51/61/71 |  | цена по запросу | Программа предназначена для автоматической проверки микропроцессорного реле защиты и автоматики ввода, отходящей линии, секционного выключателя МР700.
31 | Проверка панелей типа ЭПЗ 1636-67 всех исполнений - программа для РЕТОМ-51/61/71 |  | цена по запросу | Проверка панелей типа ЭПЗ-1636-67 при работе с испытательным прибором РЕТОМ-51, РЕТОМ-61 или РЕТОМ-71.
32 | Проверка панели защит ДФЗ-201 - программа для РЕТОМ-51/61/71 |  | цена по запросу | Программа предназначена для удобной и быстрой проверки основных характеристик панели типа ДФЗ-201. Она позволяет проверять любое исполнение панели: с номинальным током 1 или 5 А, 50 или 60 Гц, с промежуточными ТТ и без них. Программа выполняет весь объем регламентных проверок, заданных методическими указаниями Союзтехэнерго.
33 | Проверка приборов-определителей места повреждения - программа для РЕТОМ-51/61/71 |  | цена по запросу | Программа позволяет в автоматическом режиме проверять приборы-ОМП типа ФИП, ФМП, ИМФ и других типов, устанавливаемых на линиях с глухозаземленной нейтралью 110 кВ и выше и фиксирующих все виды КЗ, либо на линиях 6–35 кВ с изолированной (компенсированной) нейтралью и фиксирующих междуфазные КЗ. Проверка осуществляется путем физического воспроизведения режимов повреждений в энергосистемах.
34 | Проверка реле максимального тока РС80М2-11,12,13,14,18 - программа для РЕТОМ-51/61/71 |  | цена по запросу | Программа предназначена для автоматической быстрой проверки статических реле максимального тока РС80М2-11,12,13,14,18.
35 | Проверка реле максимального тока РТ-40 - программа для РЕТОМ-51/61/71 |  | цена по запросу | Программа предназначена для автоматической проверки реле серии РТ-40. Она позволяет при однократно заданных условиях и режимах проводить многократную проверку различных технических параметров реле и анализировать получаемые результаты без оперативного вмешательства человека в процесс тестирования.
36 | Проверка реле направления мощности РБМ, РМ - программа для РЕТОМ-51/61/71 |  | цена по запросу | Программа предназначена для проверки реле направления мощности как электромеханических типа РБМ-177, РБМ-178, так и электронных типа РМ-11, РМ-12 с номинальными токами 1 и 5 А.
37 | Проверка реле напряжения РН-53 - программа для РЕТОМ-51/61/71 |  | цена по запросу | Программа предназначена для автоматизации работ во время проведения проверки большого количества реле серии РН-53 в автоматическом режиме. Она позволяет при однократно заданных условиях и режимах проводить многократную проверку различных технических параметров реле и анализировать получаемые результаты без оперативного вмешательства человека в процесс тестирования.
38 | Проверка реле напряжения РН-54 - программа для РЕТОМ-51/61/71 |  | цена по запросу | Программа предназначена для автоматизации работ во время проведения проверки большого количества реле серии РН-54 в автоматическом режиме. Она позволяет при однократно заданных условиях и режимах проводить многократную проверку различных технических параметров реле и анализировать получаемые результаты без оперативного вмешательства человека в процессе тестирования.
39 | Проверка реле напряжения РН-58 - программа для РЕТОМ-51/61/71 |  | цена по запросу | Программа предназначена для автоматизации процесса проверки и регулировки реле типа РН-58 при профконтроле или первом включении. Она позволяет при однократно заданных условиях и режимах проводить многократную проверку технических параметров реле и анализировать полученные результаты.
40 | Проверка реле сдвига фаз РН-55 - программа для РЕТОМ-51/61/71 |  | цена по запросу | Программа проверки реле контроля синхронизма серии РН-55 используется для проверки реле серии РН-55 в автоматическом режиме. Программа предназначена для автоматизации работ во время проведения проверки большого количества реле серии РН-55. Она позволяет при однократно заданных условиях и режимах проводить многократную проверку различных технических параметров реле и анализировать получаемые результаты без оперативного вмешательства человека в процесс тестирования.
41 | Проверка реле тока обратной последовательности РТФ - программа для РЕТОМ-51/61/71 |  | цена по запросу | Программа предназначена для автоматической проверки реле тока обратной последовательности серии РТФ (РТФ-1, РТФ-8 и другие). Она позволяет при однократно заданных условиях и режимах проводить многократную проверку технических параметров реле и анализировать получаемые результаты без вмешательства оператора в процесс тестирования.
42 | Проверка реле тока РТ-40/р - программа для РЕТОМ-51/61/71 |  | цена по запросу | Программа предназначена для проверки реле тока УРОВ — РТ-40/р, установленного в различных защитах. Программа обеспечивает возможность пользователю проверить основные характеристики реле за 10 ... 30 минут.
43 | Проверка систем возбуждения генераторов - программа для РЕТОМ-51/61/71 |  | цена по запросу | Программа предназначена для испытания тиристорной системы возбуждения генератора при её изготовлении, вводе в работу после монтажа и эксплуатационных проверках.
44 | Проверка счетчиков электроэнергии - программа для РЕТОМ-51/61/71 |  | цена по запросу | Программа предназначена для проверки работоспособности и точности учета любых счетчиков электроэнергии.
45 | Проверка терминала защиты, автоматики и управления линии типа БЭ2502А01XX - программа для РЕТОМ-51/61/71 |  | цена по запросу | Программа предназначена для автоматической проверки терминала защиты, автоматики и управления линии типа БЭ2502А01XX. Параметры проверки устанавливаются исходя из заданных уставок.
46 | Проверка терминала интеллектуальных присоединений 27,5 кВ ИнТер-27,5-ФКС - программа для РЕТОМ-51/61/71 |  | цена по запросу | Программа предназначена для автоматической быстрой проверки микропроцессорного терминала интеллектуальных присоединений 27,5 кВ ИнТер-27,5-ФКС. Параметры проверки устанавливаются исходя из заданных уставок.
47 | Проверка терминала Сириус-М - программа для РЕТОМ-51/61/71 |  | цена по запросу | Программа предназначена для автоматической быстрой проверки микропроцессорного устройства релейной защиты и автоматики «Сириус-М». Параметры проверки устанавливаются исходя из заданных уставок.
48 | Проверка терминала управления присоединением высокого и сверхвысокого напряжения SIPROTEC 6MD66x - программа для РЕТОМ-51/61/71 |  | цена по запросу | Программа предназначена для автоматической быстрой проверки терминала управления присоединением высокого и сверхвысокого напряжения SIPROTEC 6MD66x. Пользователь может задавать параметры терминала вручную или считывать их из XML-файла, формируемого программой DIGSI 4.8 и старше. Второй вариант является более предпочтительным.
49 | Проверка устройств АЛАР и ПО БК (реагирующих на скорость) - программа для РЕТОМ-51/61/71 |  | цена по запросу | Программа предназначена для проверки устройств АЛАР (автоматики ликвидации асинхронного режима) и устройств ПО БК (пусковых органов блокировки при качаниях), реагирующих на скорость (ΔI/Δt, либо ΔZ/Δt). Программа моделирует асинхронный ход (для проверки АЛАР), либо режим качаний (для проверки ПО БК) с различными периодами (частотой), с различным местонахождением центра асинхронного хода (АХ) (или качаний) и с различными токами асинхронного хода (качаний).
50 | Проверка устройств АЧР и ЧАПВ - программа для РЕТОМ-51/61/71 |  | цена по запросу | Программа проверки устройств АЧР и ЧАПВ для РЕТОМ-51/61/71.
51 | Проверка устройства блокировки при качаниях КРБ-125 - программа для РЕТОМ-51/61/71 |  | цена по запросу | Программа предназначена для проверки устройства блокировки при качаниях типа КРБ-125 всех типоисполнений: 50 и 60 Гц, с номинальным током 1 А или 5 А, напряжением питания постоянным током 110 или 220 В. Она позволяет производить полную или выборочную проверку отдельных характеристик КРБ-125.
52 | Проверка устройства блокировки при качаниях КРБ-126 - программа для РЕТОМ-51/61/71 |  | цена по запросу | Программа предназначена для проверки устройства блокировки при качаниях типа КРБ-126 всех типоисполнений: 50 и 60 Гц, с номинальным током 1 или 5А, напряжением питания постоянным током 110 или 220 В. Программа позволяет полностью проверить основные характеристики устройства менее чем за 0,5 дня.
53 | Проверка устройства дистанционной защиты MiCOM P435 - программа для РЕТОМ-51/61/71 |  | цена по запросу | Программа предназначена для автоматической быстрой проверки устройства дистанционной защиты MiCOM P435. Параметры проверки устанавливаются исходя из заданных уставок защит. Уставки считываются из файла, сформированного в сервисной программе MiCOM S1.
54 | Проверка устройства дистанционной защиты MiCOM P437 - программа для РЕТОМ-51/61/71 |  | цена по запросу | Программа предназначена для автоматической быстрой проверки устройства дистанционной защиты MiCOM P437. Параметры проверки устанавливаются исходя из заданных уставок защит. Уставки считываются из файла, сформированного в сервисной программе MiCOM S1.
55 | Проверка устройства защиты с функциями местного управления SIPROTEC 7SJ64 - программа для РЕТОМ-51/61/71 |  | цена по запросу | Программа предназначена для автоматической быстрой проверки цифровых многофункциональных устройств защиты и управления SIPROTEC 7SJ64. Пользователь может задавать параметры терминала вручную или считывать их из XML-файла, формируемого программой DIGSI 4.8 и старше. Второй вариант является более предпочтительным.
56 | Проверка устройства микропроцессорной защиты 6-35 кВ Сириус-2-Л (21-Л) - программа для РЕТОМ-51/61/71 |  | цена по запросу | Программа предназначена для автоматической быстрой проверки микропроцессорной защиты присоединений "Сириус-2-Л" ("Сириус-21-Л"). Параметры проверки устанавливаются исходя из заданных уставок.
57 | Проверка устройства микропроцессорной защиты 6-35 кВ Сириус-2-С (21-С) - программа для РЕТОМ-51/61/71 |  | цена по запросу | Программа предназначена для автоматической быстрой проверки микропроцессорной защиты секционного выключателя "Сириус-2-С" ("Сириус-21-С"). Параметры проверки устанавливаются исходя из заданных уставок.
58 | Проверка устройства микропроцессорной защиты Sepam серии 80 (T81, T82, G82) - программа для РЕТОМ-51/61/71 |  | цена по запросу | Программа предназначена для автоматической быстрой проверки микропроцессорного устройства релейной защиты и автоматики Sepam серии 80 (T81, T82, G82). Параметры проверки устанавливаются исходя из заданных уставок.
59 | Проверка устройства микропроцессорной защиты трансформаторов Sepam 1000+ Т20 - программа для РЕТОМ-51/61/71 |  | цена по запросу | Программа предназначена для автоматической быстрой проверки микропроцессорной защиты трансформаторов Sepam 1000+ T20. Параметры проверки устанавливаются исходя из заданных уставок.
60 | Проверка цифрового блока релейной защиты типа БМРЗ-101-КЛ-01 - программа для РЕТОМ-51/61/71 |  | цена по запросу | Программа предназначена для автоматической быстрой проверки микропроцессорных терминалов релейной защиты и автоматики БМРЗ-101-КЛ-01. Параметры проверки устанавливаются исходя из заданных уставок.
61 | Проверка шкафа дистанционной и токовой защиты линии ШЭ2607 021 (021021) - программа для РЕТОМ-51/61/71 |  | цена по запросу | Программа предназначена для автоматической быстрой проверки шкафа дистанционной и токовой защиты линии типа ШЭ2607 021, ШЭ2607 021021. Параметры проверки устанавливаются исходя из заданных уставок.
62 | Проверка шкафа дифференциально-фазной защиты линии серии Бреслер ШЛ 2604 - программа для РЕТОМ-51/61/71 |  | цена по запросу | Программа предназначена для автоматической проверки шкафа дифференциально-фазной защиты линии серии «Бреслер ШЛ 2604». Параметры проверки устанавливаются программой исходя из заданных уставок.
63 | Проверка шкафа дифференциально-фазной защиты линии типа ШЭ2607 (082, 083, 084) - программа для РЕТОМ-51/61/71 |  | цена по запросу | Программа предназначена для автоматической быстрой проверки шкафа дифференциально-фазной защиты линии типа ШЭ2607 081 (082, 083, 084). Параметры проверки устанавливаются исходя из заданных уставок.
64 | Проверка шкафа защит присоединений для обходного выключателя ШЭ2607 (022022) - программа для РЕТОМ-51/61/71 |  | цена по запросу | Программа предназначена для автоматической быстрой проверки шкафа дистанционной и токовой защит обходного выключателя типа ШЭ2607 022 (022022). Уставки считываются из файла, сформированного в программе EKRASMS отдельно для каждой из 8 групп уставок.
65 | Проверка шкафа защиты линии и автоматики управления линейным выключателем типа ШЭ2607 011021 (012021), ШЭ2607 011 (012), ШЭ2607 (012012) - программа для РЕТОМ-51/61/71 |  | цена по запросу | Программа предназначена для автоматической быстрой проверки шкафа защиты линии и автоматики управления линейным выключателем типа ШЭ2607 011021, ШЭ2607 012021, ШЭ2607 011011, ШЭ2607 012012, ШЭ2607 011, ШЭ2607 012.
66 | Проверка шкафа защиты присоединения и автоматики управления обходным выключателем типа ШЭ2607 013022 (014022), 013 (014) - программа для РЕТОМ-51/61/71 |  | цена по запросу | Программа предназначена для автоматической проверки шкафа защиты присоединения и автоматики управления обходным выключателем типа ШЭ2607 013022 (014022), 013 (014). Параметры проверки устанавливаются исходя из заданных уставок.
67 | Проверка шкафа направленной ВЧ-защиты линии типа ШЭ2607 031 - программа для РЕТОМ-51/61/71 |  | цена по запросу | Программа предназначена для автоматической быстрой проверки шкафа направленной ВЧ-защиты линии типа ШЭ2607 031. Параметры проверки устанавливаются исходя из заданных уставок.
68 | Проверка шкафа ШДЭ 2801 (02) - программа для РЕТОМ-51/61/71 |  | цена по запросу | Программа предназначена для быстрой и удобной проверки основных характеристик панели типа ШДЭ 2801 (02) при профконтроле или пуско-наладочных работах. Программа позволяет проверять панели любого исполнения: с номинальным током 1 или 5 А, 50 или 60 Гц, с резервным комплектом или без него.
69 | СКАТ-РЗА - программный комплекс для РЕТОМ-51/61/71 |  | По запросу | Программное обеспечение СКАТ-РЗА предназначено для автоматизации проверок РЗА и является универсальным инструментом, который позволяет создавать любые сценарии автоматических проверок функций защит и автоматики посредством описания последовательности единичных режимов, характеризующихся заданными на определенный промежуток времени комбинациями аналоговых и дискретных сигналов, подаваемых с помощью испытательного комплекса.
1.1.4 Специализированные программы для РЕТОМ-ВЧ
1 | Проверка приемопередатчика ВЧ защиты линий ПВЗЛ - программа для РЕТОМ-ВЧ |  | цена по запросу | Программа предназначена для проверки приемопередатчика высокочастотной защиты линий ПВЗЛ.
2 | Проверка устройств противоаварийной автоматики АКА-16/32 - программа для РЕТОМ-ВЧ |  | цена по запросу | Программа АКА-16/32 предназначена для проверки основных характеристик комплектов устройств противоаварийной автоматики АКА-16 "Кедр" 16-ти командного исполнения и АКА-32 "Кедр" 32-ти командного исполнения.
3 | Проверка устройств противоаварийной автоматики АНКА-АВПА - Программа для РЕТОМ-ВЧ |  | цена по запросу | Программа предназначена для проверки аппаратуры противоаварийной автоматики АНКА-АВПА. Программа позволяет: в полуавтоматическом и автоматическом режимах проверить основные блоки аппаратуры– приемник АНКА, передатчик АНКА, приемник АВПА, передатчик АВПА, инвертор И-6; автоматически получать протокол проведенных испытаний и распечатывать его на принтере; вести архив всех протоколов и параметров испытаний.
4 | Проверка устройств противоаварийной автоматики УПК-Ц - программа для РЕТОМ-ВЧ |  | цена по запросу | Программа предназначена для проверки устройства противоаварийной автоматики УПК-Ц.
5 | Программа проверки приемопередатчика ВЧ защиты ПВЗ-90М - программа для РЕТОМ-ВЧ |  | цена по запросу | Пункты проверки программы проверки ПВЗ-90М: проверка блока питания; проверка генератора сетки частот; измерение выходной мощности; измерение остаточного напряжения передатчика; проверка блока УПР; проверка чувствительности приемника; проверка амплитудной характеристики тракта приема; снятие перегрузочной характеристики; снятие характеристики входного; сопротивления; снятие АЧХ линейного фильтра; снятие АЧХ фильтров приемника; проверка поста в канале.
6 | Программа проверки приемопередатчика ВЧ защиты ПВЗУ-Е - программа для РЕТОМ-ВЧ |  | цена по запросу | Пункты проверки программы проверки ПВЗУ-Е: проверка блока питания; снятие АЧХ линейного фильтра; измерение частот гетеродинов и несущей; измерение выходной мощности; измерение остаточного напряжения передатчика; проверка БИ ПУСКА; снятие характеристики входного сопротивления; установка тока приемника; проверка чувствительности приемника; проверка избирательности приемника; проверка полосы пропускания приемника; амплитудная характеристика тракта приема.
1.1.5 Аксессуары к установкам для проверки защит УРАН-1 и УРАН-2
1 | Блок трехфазного напряжения - для установки Уран |  | По запросу
2 | УРАН-Т - передвижная приборная стойка (для установок УРАН-1, УРАН-2) |  | 15840 | Приборная стойка УРАН-Т предназначена для размещения и перемещения установок УРАН-1 и УРАН-2.
1.1.6 Аксессуары к испытательным комплексам T-1000/2000/3000
1 | Алюминевый транспортный кейс - для тестеров Т-2000 и Т-3000 |  | По запросу | Алюминевый транспортный кейс для тестеров Т-2000 и Т-3000.
2 | Кейс пластиковый - для перевозки тестера релейных защит T-1000 |  | По запросу | Пластиковый кейс с ручкой и колесиками.
3 | Набор кабелей - набор тестовых кабелей для тестера релейных защит T-1000 |  | По запросу | Комплект содержит кабели для всех типов подключения.
4 | Пластиковый транспортный кейс - высокопрочный транспортировочный кейс Discovery (пластик) для тестеров T-2000 и Т-3000 |  | По запросу | Пластиковый транспортный кейс высокопрочный транспортировочный кейс Discovery (пластик) для тестеров T-2000 и Т-3000.
5 | Принтер - внешнее термографическое печатающее устройство 4.5 дюйма |  | По запросу | Принтер - внешнее термографическое печатающее устройство 4.5 дюйма.
6 | Токовые клещи - для тестеров Т-2000 и Т-3000 1/1000, макс. 100A - Ø 12 мм |  | По запросу | Токовые клещи для тестеров Т-2000 и Т-3000 1/1000, макс. 100A - Ø 12 мм.
7 | BU 2000 - модернизированный нагрузочный трансформатор тока |  | По запросу | Максимально генерируемый ток системой Т 3000 может быть увеличен до 4000 А при помощи нагрузочного трансформатора. Концепция данного трансформатора позволяет исключить потерю мощности в длинных кабелях. для этого BUX 2000 располагается в непосредственной близости от испытуемого оборудования (первичная сторона ТТ, главные контакты ВВ).
8 | BU 2000 - Auxiliary Module - вспомогательный модуль |  | По запросу | Вспомогательный модуль - BU 2000.
9 | BU 2000 - Interposing Module - промежуточный модуль |  | По запросу | BU 2000 - Промежуточный модуль для подключения к нагрузочному трансформатору BU 2000.
10 | BU 2000-(2000А) - модернизированный нагрузочный трансформатор тока до 2000А |  | По запросу | Максимально генерируемый ток системой Т 3000 может быть увеличен до 4000 А при помощи нагрузочного трансформатора. Концепция данного трансформатора позволяет исключить потерю мощности в длинных кабелях. для этого BUX 2000 располагается в непосредственной близости от испытуемого оборудования (первичная сторона ТТ, главные контакты ВВ).
11 | BU 2000-(3000А) - модернизированный нагрузочный трансформатор тока до 3000А |  | По запросу | Максимально генерируемый ток системой Т 3000 может быть увеличен до 4000 А при помощи нагрузочного трансформатора. Концепция данного трансформатора позволяет исключить потерю мощности в длинных кабелях. для этого BUX 2000 располагается в непосредственной близости от испытуемого оборудования (первичная сторона ТТ, главные контакты ВВ).
12 | BU 2000-(4000А) - модернизированный нагрузочный трансформатор тока до 4000А |  | По запросу | Максимально генерируемый ток системой Т 3000 может быть увеличен до 4000 А при помощи нагрузочного трансформатора. Концепция данного трансформатора позволяет исключить потерю мощности в длинных кабелях. для этого BUX 2000 располагается в непосредственной близости от испытуемого оборудования (первичная сторона ТТ, главные контакты ВВ).
13 | D/1000 - модуль для проверки дифференциальных защит для тестера релейных защит T-1000/2000/3000 |  | По запросу | Модуль проверки дифференциальных защит D-1000 позволяет D-1000 позволяет проводить проверку характеристик и блокировок по гармоническим составляющим.
14 | Earth Resistance and Soil Resistivity Kit - набор для измерения сопротивления заземления и удельного сопротивления грунта |  | По запросу | Earth Resistance and Soil Resistivity Kit набор для измерения сопротивления заземления и удельного сопротивления грунта.
15 | FT/1000 - токовый фильтр для тестера релейных защит T-1000/2000/3000 |  | По запросу | Внешний модуль для фильтрации искажений переменного тока, подключается последовательно к проверяемому реле и обеспечивает синусоидальность формы выходного сигнала при проверке токовых защит, имеющих характеристики с обратнозависимой выдержкой времени или большое сопротивление нагрузки вторичных цепей, стремящееся исказить форму тока, протекающего через него.
16 | High I DC module 400 A - внешний модуль постоянного тока High I DC 400 A |  | По запросу | Модуль постоянного тока – High I DC module 400 A.
17 | Low level output transducer - преобразователь сигнала низкого уровня для тестера релейных защит T-1000 |  | По запросу | Преобразователь является опциональным модулем для преобразования больших токов и напряжений в в малые токи и напряжения.
18 | SH-2003 - универсальная сканирующая головка для проверки счетчиков электроэнергии для тестера релейных защит T-1000/2000/3000 |  | По запросу | Универсальная сканирующая головка для проверки счетчиков электроэнергии для тестера релейных защит T-1000.
19 | SU 3000 - модуль для обеспечения безопасности при измерении полного сопротивления линии |  | По запросу | SU 3000 модуль для обеспечения безопасности при измерении полного сопротивления линии.
1.2 Средства релейной защиты и автоматики
1 | БК-440 - блок конденсаторов |  | По запросу | Устройство предназначено для аварийного отключения высоковольтных выключателей через независимый расцепитель напряжения или электромагнит отключения при пропадании переменного оперативного тока. Устройство работает совместно с блоками питания «Орион-БПМ» (БПМ-2).
2 | БК-7000 - блок конденсаторов |  | По запросу | Блок конденсаторов БК-7000 применяется на подстанциях с переменным или выпрямленным оперативным током и предназначен для сохранения работоспособности терминалов РЗА, в частности, «Сириус-2», при пропадании или глубокой посадке оперативного напряжения 220 В на время не менее 10 с. Блок конденсаторов может использоваться совместно с блоками питания Орион-БП-3, Орион-БП-4 при необходимости иметь дополнительную подпитку устройств РЗА от токовых цепей защищаемого присоединения.
3 | КИВ-500/110 - универсальное реле защиты вводов с изоляцией | + | цена по запросу | Универсальное реле марки «КИВ-500/110» предназначено для защиты силовых трансформаторов при повреждении высоковольтных вводов с классической изоляцией «бумага-масло» и современной твердой RIP изоляцией.
4 | КИВ-500/110 (на 3 ввода) - универсальное реле защиты вводов с изоляцией | + | цена по запросу | Универсальное реле марки КИВ-500/110 (на 3 ввода) предназначено для защиты силовых трансформаторов при повреждении высоковольтных вводов с классической изоляцией «бумага-масло» и современной твердой RIP изоляцией.
5 | КИВ-500/110 (на 6 вводов) - универсальное реле защиты вводов с изоляцией | + | цена по запросу | Универсальное реле марки «КИВ-500/110» предназначено для защиты силовых трансформаторов при повреждении высоковольтных вводов с классической изоляцией «бумага-масло» и современной твердой RIP изоляцией.
6 | Орион-БП-3 - блок питания |  | цена по запросу | Предназначен для обеспечения устройств релейной защиты серий «Орион», «Сириус» и других, выполненных на микропроцессорной элементной базе, бесперебойным питанием на подстанциях с переменным оперативным током.
7 | Орион-БП-4 - блок питания |  | цена по запросу | Блок питания Орион-БП-4 предназначен для обеспечения устройств релейной защиты серий «Орион», «Сириус» и других, выполненных на микропроцессорной элементной базе, бесперебойным питанием на подстанциях с переменным оперативным током.
8 | Орион-БП-5 - блок питания |  | цена по запросу | Блок питания Орион-БП-5 предназначен для обеспечения устройств релейной защиты серий «Орион», «Сириус» и других, выполненных на микропроцессорной элементной базе, бесперебойным питанием на подстанциях с переменным оперативным током.
9 | Орион-БР - блок резисторов |  | По запросу | Блок резисторов Орион-БР предназначен для шунтирования дискретных входов микропроцессорных терминалов (с действием на включение или отключение выключателя без выдержки времени и контроля по току), к которым подключены вторичные цепи большой протяженности, с целью повышения их помехоустойчивости.
10 | Орион-ДЗ - устройство оптоволоконной дуговой защиты |  | цена по запросу | Устройство с волоконно-оптическим датчиком предназначено для фиксации момента возникновения дуги в шкафах комплектных распределительных устройств (КРУ) 6–35 кВ и выдачи сигнала управления в цепи автоматики и релейной защиты. Устройство обладает высокой помехозащищѐнностью как от оптических помех (лампа накаливания, солнечный свет, электросварка), так и от электромагнитных.
11 | Орион-ДЗ-В - устройство оптоволоконной дуговой защиты (с верхним вводом датчиков дуги) |  | По запросу | Устройство с волоконно-оптическим датчиком предназначено для фиксации момента возникновения дуги в шкафах комплектных распределительных устройств (КРУ) 6–35 кВ и выдачи сигнала управления в цепи автоматики и релейной защиты. Устройство обладает высокой помехозащищѐнностью как от оптических помех (лампа накаливания, солнечный свет, электросварка), так и от электромагнитных.
12 | Орион-ДЗ-Н - устройство оптоволоконной дуговой защиты (с нижним вводом датчиков дуги) |  | По запросу | Устройство с волоконно-оптическим датчиком предназначено для фиксации момента возникновения дуги в шкафах комплектных распределительных устройств (КРУ) 6–35 кВ и выдачи сигнала управления в цепи автоматики и релейной защиты. Устройство обладает высокой помехозащищѐнностью как от оптических помех (лампа накаливания, солнечный свет, электросварка), так и от электромагнитных.
13 | Орион-ДН - делитель напряжения |  | цена по запросу | Делитель напряжения "Орион-ДН" предназначен для обеспечения согласования уровней напряжения, поступающего с трансформатора собственных нужд (ТСН) подстанции, с входным диапазоном напряжений микропроцессорного устройства защиты "Сириус-2-В".
14 | Орион-ДТ - микропроцессорное трехканальное реле контроля постоянного тока |  | цена по запросу | Микропроцессорное трехканальное реле контроля постоянного тока Орион-ДТ предназначено для контроля превышения заданного уровня постоянного тока трех независимых каналов. Рабочий диапазон измеряемых токов: от 0,15 до 5 А. Реле может применяться в цепях постоянного тока в качестве: датчика наличия тока; защиты от длительного протекания тока через ЭМУ высоковольтного выключателя (ЭМВ, ЭМО1 и ЭМО2).
15 | Орион-ДТ-110В - микропроцессорное трехканальное реле контроля постоянного тока |  | цена по запросу | Микропроцессорное трехканальное реле контроля постоянного тока Орион-ДТ предназначено для контроля превышения заданного уровня постоянного тока трех независимых каналов. Рабочий диапазон измеряемых токов: от 0,15 до 5 А. Реле может применяться в цепях постоянного тока в качестве: датчика наличия тока; защиты от длительного протекания тока через ЭМУ высоковольтного выключателя (ЭМВ, ЭМО1 и ЭМО2).
16 | Орион-ДТ-220В - микропроцессорное трехканальное реле контроля постоянного тока |  | цена по запросу | Микропроцессорное трехканальное реле контроля постоянного тока Орион-ДТ предназначено для контроля превышения заданного уровня постоянного тока трех независимых каналов. Рабочий диапазон измеряемых токов: от 0,15 до 5 А. Реле может применяться в цепях постоянного тока в качестве: датчика наличия тока; защиты от длительного протекания тока через ЭМУ высоковольтного выключателя (ЭМВ, ЭМО1 и ЭМО2).
17 | Орион-ЗДЗ - устройство оптоволоконной дуговой защиты |  | цена по запросу | Микропроцессорное устройство Орион-ЗДЗ - это новое поколение устройства дуговой защиты. Устройство формирует GOOSE-сообщения о собственной конфигурации и зафиксированных событиях в соответствии с протоколом МЭК-61850. Для подключения к сети Ethernet установлен разъём RJ-45.
18 | Орион-ЗДЗ-В - устройство оптоволоконной дуговой защиты (с верхним вводом датчиков дуги) |  | По запросу | Микропроцессорное устройство Орион-ЗДЗ - это новое поколение устройства дуговой защиты. Устройство формирует GOOSE-сообщения о собственной конфигурации и зафиксированных событиях в соответствии с протоколом МЭК-61850. Для подключения к сети Ethernet установлен разъём RJ-45.
19 | Орион-ЗДЗ-Н - устройство оптоволоконной дуговой защиты (с нижним вводом датчиков дуги) |  | По запросу | Микропроцессорное устройство Орион-ЗДЗ - это новое поколение устройства дуговой защиты. Устройство формирует GOOSE-сообщения о собственной конфигурации и зафиксированных событиях в соответствии с протоколом МЭК-61850. Для подключения к сети Ethernet установлен разъём RJ-45.
20 | Орион-КИ - устройство контроля изоляции газовой защиты |  | цена по запросу | Устройство контроля изоляции "Орион-КИ" предназначено для непрерывного контроля состояния электрической изоляции цепей газовых защит трансформаторов и РПН, и устанавливается в шкафах и на панелях защиты силовых трансформаторов.
21 | Орион-КС - реле контроля синхронизма (управление через RS-485) |  | цена по запросу | Реле контроля синхронизма Орион-КС представляет собой микропроцессорное устройство измерения напряжения и предназначно для применения в схемах автоматического повторного включения линий электропередачи с двухсторонним питанием в качестве органа, контролирующего наличие или отсутствие напряжения на линии и шинах станции или подстанции, частоту скольжения и угол сдвига фаз между ними, а также в схемах синхронизации генераторов для блокирования включения выключателя при ошибочных действиях персонала. Уставки вводятся посредством интерфейса RS-485.
22 | Орион-КС-110В - реле контроля синхронизма (управление через RS-485) |  | По запросу | Реле контроля синхронизма Орион-КС представляет собой микропроцессорное устройство измерения напряжения и предназначно для применения в схемах автоматического повторного включения линий электропередачи с двухсторонним питанием в качестве органа, контролирующего наличие или отсутствие напряжения на линии и шинах станции или подстанции, частоту скольжения и угол сдвига фаз между ними, а также в схемах синхронизации генераторов для блокирования включения выключателя при ошибочных действиях персонала. Уставки вводятся посредством интерфейса RS-485.
23 | Орион-КС-220В - реле контроля синхронизма (управление через RS-485) |  | По запросу | Реле контроля синхронизма Орион-КС представляет собой микропроцессорное устройство измерения напряжения и предназначно для применения в схемах автоматического повторного включения линий электропередачи с двухсторонним питанием в качестве органа, контролирующего наличие или отсутствие напряжения на линии и шинах станции или подстанции, частоту скольжения и угол сдвига фаз между ними, а также в схемах синхронизации генераторов для блокирования включения выключателя при ошибочных действиях персонала. Уставки вводятся посредством интерфейса RS-485.
24 | Орион-КТ - реле контроля переменного трехфазного тока |  | цена по запросу | Реле контроля переменного трехфазного тока представляет собой микропроцессорное устройство измерения тока, предназначенное для контроля в непрерывном режиме превышения заданного уровня действующего значения первой гармоники переменного тока в трех фазах. Устройство в большинстве случаев применяется в цепня УРОВ для контроля факта отключения выключателя (по исчезновению тока во всех фазах). В этом случае устройство по назначению аналогично реле РТ-40/Р, но по сравнению с ним обладает рядом преимуществ.
25 | Орион-НФ - реле контроля синхронизма (управление с помощью DIP переключателей) |  | цена по запросу | Реле контроля синхронизма Орион-НФ представляет собой микропроцессорное устройство измерения напряжения и предназначно для применения в схемах автоматического повторного включения линий электропередачи с двухсторонним питанием в качестве органа, контролирующего наличие или отсутствие напряжения на линии и шинах станции или подстанции, частоту скольжения и угол сдвига фаз между ними, а также в схемах синхронизации генераторов для блокирования включения выключателя при ошибочных действиях персонала. Уставки вводятся посредством DIP переключателей.
26 | Орион-НФ-110В - реле контроля синхронизма (управление с помощью DIP переключателей) |  | По запросу | Реле контроля синхронизма Орион-НФ представляет собой микропроцессорное устройство измерения напряжения и предназначно для применения в схемах автоматического повторного включения линий электропередачи с двухсторонним питанием в качестве органа, контролирующего наличие или отсутствие напряжения на линии и шинах станции или подстанции, частоту скольжения и угол сдвига фаз между ними, а также в схемах синхронизации генераторов для блокирования включения выключателя при ошибочных действиях персонала. Уставки вводятся посредством DIP переключателей.
27 | Орион-НФ-220В - реле контроля синхронизма (управление с помощью DIP переключателей) |  | По запросу | Реле контроля синхронизма Орион-НФ представляет собой микропроцессорное устройство измерения напряжения и предназначно для применения в схемах автоматического повторного включения линий электропередачи с двухсторонним питанием в качестве органа, контролирующего наличие или отсутствие напряжения на линии и шинах станции или подстанции, частоту скольжения и угол сдвига фаз между ними, а также в схемах синхронизации генераторов для блокирования включения выключателя при ошибочных действиях персонала. Уставки вводятся посредством DIP переключателей.
28 | Орион-ПИ4 - преобразователь |  | цена по запросу | Четырехканальный преобразователь интерфейсов RS485-USB, отвечающий требованиям устройств релейной защиты и автоматики.
29 | Орион-РТ - микропроцессорное реле контроля переменного трехфазного тока |  | цена по запросу | Микропроцессорное реле контроля переменного трехфазного тока Орион-РТ предназначено для контроля превышения заданного уровня действующего значения переменного тока в трёх фазах, и может применяться в схемах резервной токовой защиты. В реле предусмотрена возможность подключения по цепям тока к ТТ с номинальным вторичным током 1 и 5 А.
30 | Орион-РТ-110В - микропроцессорное реле контроля переменного трехфазного тока |  | цена по запросу | Микропроцессорное реле контроля переменного трехфазного тока Орион-РТ предназначено для контроля превышения заданного уровня действующего значения переменного тока в трёх фазах, и может применяться в схемах резервной токовой защиты. В реле предусмотрена возможность подключения по цепям тока к ТТ с номинальным вторичным током 1 и 5 А.
31 | Орион-РТ-220В - микропроцессорное реле контроля переменного трехфазного тока |  | цена по запросу | Микропроцессорное реле контроля переменного трехфазного тока Орион-РТ предназначено для контроля превышения заданного уровня действующего значения переменного тока в трёх фазах, и может применяться в схемах резервной токовой защиты. В реле предусмотрена возможность подключения по цепям тока к ТТ с номинальным вторичным током 1 и 5 А.
32 | Орион-РТЗ - микропроцессорное устройство токовой защиты для подстанций с переменным оперативным током |  | цена по запросу | Устройство ОРИОН-РТЗ предназначено для работы в качестве основной или резервной токовой защиты отходящих линий, а также силовых трансформаторов на энергообъектах напряжением 6-35 кВ с переменным оперативным током. Устройство предназначено для сопряжения с различными типами выключателей, в том числе прямого действия, работающих по принципу дешунтирования катушек отключения. Устройство питается как от сети переменного оперативного тока напряжением 220 В, так и от аварийного тока токовых цепей фаз А и С.
33 | Орион-РТЗ-З - микропроцессорное устройство токовой защиты для подстанций с переменным оперативным током c задним присоединением |  | цена по запросу | Устройство ОРИОН-РТЗ предназначено для работы в качестве основной или резервной токовой защиты отходящих линий, а также силовых трансформаторов на энергообъектах напряжением 6-35 кВ с переменным оперативным током. Устройство предназначено для сопряжения с различными типами выключателей, в том числе прямого действия, работающих по принципу дешунтирования катушек отключения. Устройство питается как от сети переменного оперативного тока напряжением 220 В, так и от аварийного тока токовых цепей фаз А и С.
34 | Орион-РТЗ-П - микропроцессорное устройство токовой защиты для подстанций с переменным оперативным током для установки на глухую стенку |  | цена по запросу | Устройство ОРИОН-РТЗ предназначено для работы в качестве основной или резервной токовой защиты отходящих линий, а также силовых трансформаторов на энергообъектах напряжением 6-35 кВ с переменным оперативным током. Устройство предназначено для сопряжения с различными типами выключателей, в том числе прямого действия, работающих по принципу дешунтирования катушек отключения. Устройство питается как от сети переменного оперативного тока напряжением 220 В, так и от аварийного тока токовых цепей фаз А и С.
35 | ПАРМА РТД-2 - реле тока с питанием от цепей тока и схемой дешунтирования |  | По запросу | Реле тока ПАРМА РТД-2 предназначено для выполнения функций релейной защиты и автоматики присоединений 6 – 35 кВ в сетях с изолированной нейтралью. Реле тока ПАРМА РТД-2 сочетает в себе достоинства микропроцессорных защит и простоту релейных схем на традиционных электромеханических и электронных реле.
36 | ПАРМА УАЧР 12 - устройство частотной разгрузки |  | цена по запросу | Устройство частотной разгрузки ПАРМА УАЧР 12 предназначено для ликвидации дефицита активной мощности в сети путём автоматического отключения потребителей при снижении частоты с последующим автоматическим повторным включением отключённых ранее потребителей при восстановлении частоты, а также для ликвидации дефицита реактивной мощности в сети путём отключения потребителей при снижении напряжения, с последующим автоматическим повторным включением отключённых ранее потребителей при восстановлении напряжения. ПАРМА УАЧР 12 может выполнять функции делительной автоматики, использоваться на электростанциях и подстанциях энергосистем, а также как устройство локальной противоаварийной автоматики сетей 0,4 кВ в составе системы автоматического управления нагрузкой.
37 | ПАРМА УАЧР 12 (100В) - устройство частотной разгрузки |  | 36000 | Устройство частотной разгрузки ПАРМА УАЧР 12 (100В)​ предназначено для ликвидации дефицита активной мощности в сети путём автоматического отключения потребителей при снижении частоты с последующим автоматическим повторным включением отключённых ранее потребителей при восстановлении частоты, а также для ликвидации дефицита реактивной мощности в сети путём отключения потребителей при снижении напряжения, с последующим автоматическим повторным включением отключённых ранее потребителей при восстановлении напряжения.
38 | ПАРМА УАЧР 12 (380В) - устройство частотной разгрузки |  | 36000 | ПАРМА УАЧР 12 (380В) позволяет обеспечить выполнение основных функций частотной противоаварийной автоматики отдельного присоединения или группы присоединений. Может использоваться в качестве реле частоты, реле скорости изменения частоты, реле напряжения и скорости изменения напряжения.
39 | ПИ RS485-USB - преобразователь интерфейсов |  | По запросу | Преобразователь интерфейсов ПИ RS485-USB БПВА.488152.007 представляет собой цифровое электронное устройство, предназначенное для преобразования сигналов интерфейса USB в сигналы двухпроводного магистрального интерфейса RS-485 с гальванической изоляцией 2,5 кВ. Допускается подключение до 32 устройств по интерфейсу RS485. Электропитание ПИ осуществляется от USB-порта персонального компьютера (ПК). Работает в среде ОС Windows, образуя виртуальный COM-порт. Преобразователь рассчитан на непрерывную круглосуточную работу в местах, где он защищен от воздействия атмосферных осадков и механических повреждений. Предусмотрена возможность крепления ПИ на DIN рейку.
40 | РН - регулятор напряжения автотрансформаторный |  | По запросу | Регулятор напряжения автотрансформаторный РН предназначен для плавного регулирования напряжения на нагрузке в широких пределах при неизменном напряжение питающей сети.
41 | РЭЗЭ-6М - реле электронное защиты электродвигателей |  | цена по запросу | Реле электронное РЭЗЭ-6М предназначено для защиты трёхфазных асинхронных двигателей мощностью 0.55÷315 кВт путем блокирования пуска или отключения их при возникновении следующих аварийных режимов: недопустимая перегрузка двигателя по току; нештатное исчезновение нагрузки двигателя (например, «сухой ход» водяного насоса); недостаточное сопротивление изоляции обмотки относительно корпуса двигателя в предпусковой период; тепловая перегрузка двигателя, обусловленная ухудшением его охлаждения.
42 | Сириус-2-АЧР - устройство автоматической частотной разгрузки |  | цена по запросу | Предназначено для использования на электростанциях и подстанциях энергосистем с целью ликвидации дефицита активной мощности путем автоматического отключения потребителей при снижении частоты (АЧР) с последующим автоматическим повторным включением отключенных потребителей при восстановлении частоты (ЧАПВ). Устройство предназначено для установки на панелях и в шкафах в релейных залах и пультах управления электростанций и подстанций 3–110 (500) кВ, а также в ячейках КРУ и КСО 6–10 кВ подстанций и распределительных пунктов (РП).
43 | Сириус-2-АЧР-5А-110В-И1 - устройство автоматической частотной разгрузки |  | По запросу | Предназначено для использования на электростанциях и подстанциях энергосистем с целью ликвидации дефицита активной мощности путем автоматического отключения потребителей при снижении частоты (АЧР) с последующим автоматическим повторным включением отключенных потребителей при восстановлении частоты (ЧАПВ). Устройство предназначено для установки на панелях и в шкафах в релейных залах и пультах управления электростанций и подстанций 3–110 (500) кВ, а также в ячейках КРУ и КСО 6–10 кВ подстанций и распределительных пунктов (РП).
44 | Сириус-2-АЧР-5А-110В-И2 - устройство автоматической частотной разгрузки |  | По запросу | Предназначено для использования на электростанциях и подстанциях энергосистем с целью ликвидации дефицита активной мощности путем автоматического отключения потребителей при снижении частоты (АЧР) с последующим автоматическим повторным включением отключенных потребителей при восстановлении частоты (ЧАПВ). Устройство предназначено для установки на панелях и в шкафах в релейных залах и пультах управления электростанций и подстанций 3–110 (500) кВ, а также в ячейках КРУ и КСО 6–10 кВ подстанций и распределительных пунктов (РП).
45 | Сириус-2-АЧР-5А-110В-И5-FX - устройство автоматической частотной разгрузки |  | По запросу | Предназначено для использования на электростанциях и подстанциях энергосистем с целью ликвидации дефицита активной мощности путем автоматического отключения потребителей при снижении частоты (АЧР) с последующим автоматическим повторным включением отключенных потребителей при восстановлении частоты (ЧАПВ). Устройство предназначено для установки на панелях и в шкафах в релейных залах и пультах управления электростанций и подстанций 3–110 (500) кВ, а также в ячейках КРУ и КСО 6–10 кВ подстанций и распределительных пунктов (РП).
46 | Сириус-2-АЧР-5А-110В-И5-TX - устройство автоматической частотной разгрузки |  | По запросу | Предназначено для использования на электростанциях и подстанциях энергосистем с целью ликвидации дефицита активной мощности путем автоматического отключения потребителей при снижении частоты (АЧР) с последующим автоматическим повторным включением отключенных потребителей при восстановлении частоты (ЧАПВ). Устройство предназначено для установки на панелях и в шкафах в релейных залах и пультах управления электростанций и подстанций 3–110 (500) кВ, а также в ячейках КРУ и КСО 6–10 кВ подстанций и распределительных пунктов (РП).
47 | Сириус-2-АЧР-5А-220В DC-И1 - устройство автоматической частотной разгрузки |  | По запросу | Предназначено для использования на электростанциях и подстанциях энергосистем с целью ликвидации дефицита активной мощности путем автоматического отключения потребителей при снижении частоты (АЧР) с последующим автоматическим повторным включением отключенных потребителей при восстановлении частоты (ЧАПВ). Устройство предназначено для установки на панелях и в шкафах в релейных залах и пультах управления электростанций и подстанций 3–110 (500) кВ, а также в ячейках КРУ и КСО 6–10 кВ подстанций и распределительных пунктов (РП).
48 | Сириус-2-АЧР-5А-220В DC-И2 - устройство автоматической частотной разгрузки |  | По запросу | Предназначено для использования на электростанциях и подстанциях энергосистем с целью ликвидации дефицита активной мощности путем автоматического отключения потребителей при снижении частоты (АЧР) с последующим автоматическим повторным включением отключенных потребителей при восстановлении частоты (ЧАПВ). Устройство предназначено для установки на панелях и в шкафах в релейных залах и пультах управления электростанций и подстанций 3–110 (500) кВ, а также в ячейках КРУ и КСО 6–10 кВ подстанций и распределительных пунктов (РП).
49 | Сириус-2-АЧР-5А-220В DC-И5-FX - устройство автоматической частотной разгрузки |  | По запросу | Предназначено для использования на электростанциях и подстанциях энергосистем с целью ликвидации дефицита активной мощности путем автоматического отключения потребителей при снижении частоты (АЧР) с последующим автоматическим повторным включением отключенных потребителей при восстановлении частоты (ЧАПВ). Устройство предназначено для установки на панелях и в шкафах в релейных залах и пультах управления электростанций и подстанций 3–110 (500) кВ, а также в ячейках КРУ и КСО 6–10 кВ подстанций и распределительных пунктов (РП).
50 | Сириус-2-АЧР-5А-220В DC-И5-TX - устройство автоматической частотной разгрузки |  | По запросу | Предназначено для использования на электростанциях и подстанциях энергосистем с целью ликвидации дефицита активной мощности путем автоматического отключения потребителей при снижении частоты (АЧР) с последующим автоматическим повторным включением отключенных потребителей при восстановлении частоты (ЧАПВ). Устройство предназначено для установки на панелях и в шкафах в релейных залах и пультах управления электростанций и подстанций 3–110 (500) кВ, а также в ячейках КРУ и КСО 6–10 кВ подстанций и распределительных пунктов (РП).
51 | Сириус-2-АЧР-5А-220В-И1 - устройство автоматической частотной разгрузки |  | По запросу | Предназначено для использования на электростанциях и подстанциях энергосистем с целью ликвидации дефицита активной мощности путем автоматического отключения потребителей при снижении частоты (АЧР) с последующим автоматическим повторным включением отключенных потребителей при восстановлении частоты (ЧАПВ). Устройство предназначено для установки на панелях и в шкафах в релейных залах и пультах управления электростанций и подстанций 3–110 (500) кВ, а также в ячейках КРУ и КСО 6–10 кВ подстанций и распределительных пунктов (РП).
52 | Сириус-2-АЧР-5А-220В-И2 - устройство автоматической частотной разгрузки |  | По запросу | Предназначено для использования на электростанциях и подстанциях энергосистем с целью ликвидации дефицита активной мощности путем автоматического отключения потребителей при снижении частоты (АЧР) с последующим автоматическим повторным включением отключенных потребителей при восстановлении частоты (ЧАПВ). Устройство предназначено для установки на панелях и в шкафах в релейных залах и пультах управления электростанций и подстанций 3–110 (500) кВ, а также в ячейках КРУ и КСО 6–10 кВ подстанций и распределительных пунктов (РП).
53 | Сириус-2-АЧР-5А-220В-И5-FX - устройство автоматической частотной разгрузки |  | По запросу | Предназначено для использования на электростанциях и подстанциях энергосистем с целью ликвидации дефицита активной мощности путем автоматического отключения потребителей при снижении частоты (АЧР) с последующим автоматическим повторным включением отключенных потребителей при восстановлении частоты (ЧАПВ). Устройство предназначено для установки на панелях и в шкафах в релейных залах и пультах управления электростанций и подстанций 3–110 (500) кВ, а также в ячейках КРУ и КСО 6–10 кВ подстанций и распределительных пунктов (РП).
54 | Сириус-2-АЧР-5А-220В-И5-TX - устройство автоматической частотной разгрузки |  | По запросу | Предназначено для использования на электростанциях и подстанциях энергосистем с целью ликвидации дефицита активной мощности путем автоматического отключения потребителей при снижении частоты (АЧР) с последующим автоматическим повторным включением отключенных потребителей при восстановлении частоты (ЧАПВ). Устройство предназначено для установки на панелях и в шкафах в релейных залах и пультах управления электростанций и подстанций 3–110 (500) кВ, а также в ячейках КРУ и КСО 6–10 кВ подстанций и распределительных пунктов (РП).
55 | Сириус-2-АЧР-5А-24В-И1 - устройство автоматической частотной разгрузки |  | По запросу | Предназначено для использования на электростанциях и подстанциях энергосистем с целью ликвидации дефицита активной мощности путем автоматического отключения потребителей при снижении частоты (АЧР) с последующим автоматическим повторным включением отключенных потребителей при восстановлении частоты (ЧАПВ). Устройство предназначено для установки на панелях и в шкафах в релейных залах и пультах управления электростанций и подстанций 3–110 (500) кВ, а также в ячейках КРУ и КСО 6–10 кВ подстанций и распределительных пунктов (РП).
56 | Сириус-2-АЧР-5А-24В-И2 - устройство автоматической частотной разгрузки |  | По запросу | Предназначено для использования на электростанциях и подстанциях энергосистем с целью ликвидации дефицита активной мощности путем автоматического отключения потребителей при снижении частоты (АЧР) с последующим автоматическим повторным включением отключенных потребителей при восстановлении частоты (ЧАПВ). Устройство предназначено для установки на панелях и в шкафах в релейных залах и пультах управления электростанций и подстанций 3–110 (500) кВ, а также в ячейках КРУ и КСО 6–10 кВ подстанций и распределительных пунктов (РП).
57 | Сириус-2-АЧР-5А-24В-И5-FX - устройство автоматической частотной разгрузки |  | По запросу | Предназначено для использования на электростанциях и подстанциях энергосистем с целью ликвидации дефицита активной мощности путем автоматического отключения потребителей при снижении частоты (АЧР) с последующим автоматическим повторным включением отключенных потребителей при восстановлении частоты (ЧАПВ). Устройство предназначено для установки на панелях и в шкафах в релейных залах и пультах управления электростанций и подстанций 3–110 (500) кВ, а также в ячейках КРУ и КСО 6–10 кВ подстанций и распределительных пунктов (РП).
58 | Сириус-2-АЧР-5А-24В-И5-TX - устройство автоматической частотной разгрузки |  | По запросу | Предназначено для использования на электростанциях и подстанциях энергосистем с целью ликвидации дефицита активной мощности путем автоматического отключения потребителей при снижении частоты (АЧР) с последующим автоматическим повторным включением отключенных потребителей при восстановлении частоты (ЧАПВ). Устройство предназначено для установки на панелях и в шкафах в релейных залах и пультах управления электростанций и подстанций 3–110 (500) кВ, а также в ячейках КРУ и КСО 6–10 кВ подстанций и распределительных пунктов (РП).
59 | Сириус-2-АЧР-5А-48В-И1 - устройство автоматической частотной разгрузки |  | По запросу | Предназначено для использования на электростанциях и подстанциях энергосистем с целью ликвидации дефицита активной мощности путем автоматического отключения потребителей при снижении частоты (АЧР) с последующим автоматическим повторным включением отключенных потребителей при восстановлении частоты (ЧАПВ). Устройство предназначено для установки на панелях и в шкафах в релейных залах и пультах управления электростанций и подстанций 3–110 (500) кВ, а также в ячейках КРУ и КСО 6–10 кВ подстанций и распределительных пунктов (РП).
60 | Сириус-2-АЧР-5А-48В-И2 - устройство автоматической частотной разгрузки |  | По запросу | Предназначено для использования на электростанциях и подстанциях энергосистем с целью ликвидации дефицита активной мощности путем автоматического отключения потребителей при снижении частоты (АЧР) с последующим автоматическим повторным включением отключенных потребителей при восстановлении частоты (ЧАПВ). Устройство предназначено для установки на панелях и в шкафах в релейных залах и пультах управления электростанций и подстанций 3–110 (500) кВ, а также в ячейках КРУ и КСО 6–10 кВ подстанций и распределительных пунктов (РП).
61 | Сириус-2-АЧР-5А-48В-И5-FX - устройство автоматической частотной разгрузки |  | По запросу | Предназначено для использования на электростанциях и подстанциях энергосистем с целью ликвидации дефицита активной мощности путем автоматического отключения потребителей при снижении частоты (АЧР) с последующим автоматическим повторным включением отключенных потребителей при восстановлении частоты (ЧАПВ). Устройство предназначено для установки на панелях и в шкафах в релейных залах и пультах управления электростанций и подстанций 3–110 (500) кВ, а также в ячейках КРУ и КСО 6–10 кВ подстанций и распределительных пунктов (РП).
62 | Сириус-2-АЧР-5А-48В-И5-TX - устройство автоматической частотной разгрузки |  | По запросу | Предназначено для использования на электростанциях и подстанциях энергосистем с целью ликвидации дефицита активной мощности путем автоматического отключения потребителей при снижении частоты (АЧР) с последующим автоматическим повторным включением отключенных потребителей при восстановлении частоты (ЧАПВ). Устройство предназначено для установки на панелях и в шкафах в релейных залах и пультах управления электростанций и подстанций 3–110 (500) кВ, а также в ячейках КРУ и КСО 6–10 кВ подстанций и распределительных пунктов (РП).
63 | Сириус-2-БСК - микропроцессорное устройство защиты батареи статических конденсаторов |  | цена по запросу
64 | Сириус-2-БСК-1А-110В-И1 - микропроцессорное устройство защиты батареи статических конденсаторов |  | По запросу
65 | Сириус-2-БСК-1А-110В-И2 - микропроцессорное устройство защиты батареи статических конденсаторов |  | По запросу
66 | Сириус-2-БСК-1А-110В-И5-FX - микропроцессорное устройство защиты батареи статических конденсаторов |  | По запросу
67 | Сириус-2-БСК-1А-110В-И5-TX - микропроцессорное устройство защиты батареи статических конденсаторов |  | По запросу
68 | Сириус-2-БСК-1А-220В DC-И5-FX - микропроцессорное устройство защиты батареи статических конденсаторов |  | По запросу
69 | Сириус-2-БСК-1А-220В DC-И5-TX - микропроцессорное устройство защиты батареи статических конденсаторов |  | По запросу
70 | Сириус-2-БСК-1А-220В-И1 - микропроцессорное устройство защиты батареи статических конденсаторов |  | По запросу
71 | Сириус-2-БСК-1А-220В-И2 - микропроцессорное устройство защиты батареи статических конденсаторов |  | По запросу
72 | Сириус-2-БСК-1А-220В-И5-FX - микропроцессорное устройство защиты батареи статических конденсаторов |  | По запросу
73 | Сириус-2-БСК-1А-220В-И5-TX - микропроцессорное устройство защиты батареи статических конденсаторов |  | По запросу
74 | Сириус-2-БСК-1А-220В DC-И1 - микропроцессорное устройство защиты батареи статических конденсаторов |  | По запросу
75 | Сириус-2-БСК-1А-220В DC-И2 - микропроцессорное устройство защиты батареи статических конденсаторов |  | По запросу
76 | Сириус-2-БСК-1А-24В-И1 - микропроцессорное устройство защиты батареи статических конденсаторов |  | По запросу
77 | Сириус-2-БСК-1А-24В-И2 - микропроцессорное устройство защиты батареи статических конденсаторов |  | По запросу
78 | Сириус-2-БСК-1А-24В-И5-FX - микропроцессорное устройство защиты батареи статических конденсаторов |  | По запросу
79 | Сириус-2-БСК-1А-24В-И5-TX - микропроцессорное устройство защиты батареи статических конденсаторов |  | По запросу
80 | Сириус-2-БСК-1А-48В-И1 - микропроцессорное устройство защиты батареи статических конденсаторов |  | По запросу
81 | Сириус-2-БСК-1А-48В-И2 - микропроцессорное устройство защиты батареи статических конденсаторов |  | По запросу
82 | Сириус-2-БСК-1А-48В-И5-FX - микропроцессорное устройство защиты батареи статических конденсаторов |  | По запросу
83 | Сириус-2-БСК-1А-48В-И5-TX - микропроцессорное устройство защиты батареи статических конденсаторов |  | По запросу
84 | Сириус-2-БСК-5А-110В-И1 - микропроцессорное устройство защиты батареи статических конденсаторов |  | По запросу
85 | Сириус-2-БСК-5А-110В-И2 - микропроцессорное устройство защиты батареи статических конденсаторов |  | По запросу
86 | Сириус-2-БСК-5А-110В-И5-FX - микропроцессорное устройство защиты батареи статических конденсаторов |  | По запросу
87 | Сириус-2-БСК-5А-110В-И5-TX - микропроцессорное устройство защиты батареи статических конденсаторов |  | По запросу
88 | Сириус-2-БСК-5А-220В DC-И5-FX - микропроцессорное устройство защиты батареи статических конденсаторов |  | По запросу
89 | Сириус-2-БСК-5А-220В DC-И5-TX - микропроцессорное устройство защиты батареи статических конденсаторов |  | По запросу
90 | Сириус-2-БСК-5А-220В-И1 - микропроцессорное устройство защиты батареи статических конденсаторов |  | По запросу
91 | Сириус-2-БСК-5А-220В-И2 - микропроцессорное устройство защиты батареи статических конденсаторов |  | По запросу
92 | Сириус-2-БСК-5А-220В-И5-FX - микропроцессорное устройство защиты батареи статических конденсаторов |  | По запросу
93 | Сириус-2-БСК-5А-220В-И5-TX - микропроцессорное устройство защиты батареи статических конденсаторов |  | По запросу
94 | Сириус-2-БСК-5А-220В DC-И1 - микропроцессорное устройство защиты батареи статических конденсаторов |  | По запросу
95 | Сириус-2-БСК-5А-220В DC-И2 - микропроцессорное устройство защиты батареи статических конденсаторов |  | По запросу
96 | Сириус-2-БСК-5А-24В-И1 - микропроцессорное устройство защиты батареи статических конденсаторов |  | По запросу
97 | Сириус-2-БСК-5А-24В-И2 - микропроцессорное устройство защиты батареи статических конденсаторов |  | По запросу
98 | Сириус-2-БСК-5А-24В-И5-FX - микропроцессорное устройство защиты батареи статических конденсаторов |  | По запросу
99 | Сириус-2-БСК-5А-24В-И5-TX - микропроцессорное устройство защиты батареи статических конденсаторов |  | По запросу
100 | Сириус-2-БСК-5А-48В-И1 - микропроцессорное устройство защиты батареи статических конденсаторов |  | По запросу
101 | Сириус-2-БСК-5А-48В-И2 - микропроцессорное устройство защиты батареи статических конденсаторов |  | По запросу
102 | Сириус-2-БСК-5А-48В-И5-FX - микропроцессорное устройство защиты батареи статических конденсаторов |  | По запросу
103 | Сириус-2-БСК-5А-48В-И5-TX - микропроцессорное устройство защиты батареи статических конденсаторов |  | По запросу
104 | Сириус-2-В - устройство микропроцессорной защиты вводов в сетях напряжением 6-35 кВ c функцией АВНР |  | цена по запросу | Устройство "Сириус-2-В" предназначено для работы в качестве защиты вводного выключателя в сетях с изолированной или компенсированной нейтралью.
105 | Сириус-2-В-02-1А-110В-И5-FX - устройство микропроцессорной защиты вводов в сетях напряжением 6-35 кВ c функцией АВНР |  | По запросу | Устройство "Сириус-2-В" предназначено для работы в качестве защиты вводного выключателя в сетях с изолированной или компенсированной нейтралью.
106 | Сириус-2-В-02-1А-110В-И5-TX - устройство микропроцессорной защиты вводов в сетях напряжением 6-35 кВ c функцией АВНР |  | По запросу | Устройство "Сириус-2-В" предназначено для работы в качестве защиты вводного выключателя в сетях с изолированной или компенсированной нейтралью.
107 | Сириус-2-В-02-1А-220В DC-И5-FX - устройство микропроцессорной защиты вводов в сетях напряжением 6-35 кВ c функцией АВНР |  | По запросу | Устройство "Сириус-2-В" предназначено для работы в качестве защиты вводного выключателя в сетях с изолированной или компенсированной нейтралью.
108 | Сириус-2-В-02-1А-220В DC-И5-TX - устройство микропроцессорной защиты вводов в сетях напряжением 6-35 кВ c функцией АВНР |  | По запросу | Устройство "Сириус-2-В" предназначено для работы в качестве защиты вводного выключателя в сетях с изолированной или компенсированной нейтралью.
109 | Сириус-2-В-02-1А-220В-И5-FX - устройство микропроцессорной защиты вводов в сетях напряжением 6-35 кВ c функцией АВНР |  | По запросу | Устройство "Сириус-2-В" предназначено для работы в качестве защиты вводного выключателя в сетях с изолированной или компенсированной нейтралью.
110 | Сириус-2-В-02-1А-220В-И5-TX - устройство микропроцессорной защиты вводов в сетях напряжением 6-35 кВ c функцией АВНР |  | По запросу | Устройство "Сириус-2-В" предназначено для работы в качестве защиты вводного выключателя в сетях с изолированной или компенсированной нейтралью.
111 | Сириус-2-В-02-1А-24В-И5-FX - устройство микропроцессорной защиты вводов в сетях напряжением 6-35 кВ c функцией АВНР |  | По запросу | Устройство "Сириус-2-В" предназначено для работы в качестве защиты вводного выключателя в сетях с изолированной или компенсированной нейтралью.
112 | Сириус-2-В-02-1А-24В-И5-TX - устройство микропроцессорной защиты вводов в сетях напряжением 6-35 кВ c функцией АВНР |  | По запросу | Устройство "Сириус-2-В" предназначено для работы в качестве защиты вводного выключателя в сетях с изолированной или компенсированной нейтралью.
113 | Сириус-2-В-02-1А-48В-И5-FX - устройство микропроцессорной защиты вводов в сетях напряжением 6-35 кВ c функцией АВНР |  | По запросу | Устройство "Сириус-2-В" предназначено для работы в качестве защиты вводного выключателя в сетях с изолированной или компенсированной нейтралью.
114 | Сириус-2-В-02-1А-48В-И5-TX - устройство микропроцессорной защиты вводов в сетях напряжением 6-35 кВ c функцией АВНР |  | По запросу | Устройство "Сириус-2-В" предназначено для работы в качестве защиты вводного выключателя в сетях с изолированной или компенсированной нейтралью.
115 | Сириус-2-В-02-5А-110В-И5-FX - устройство микропроцессорной защиты вводов в сетях напряжением 6-35 кВ c функцией АВНР |  | По запросу | Устройство "Сириус-2-В" предназначено для работы в качестве защиты вводного выключателя в сетях с изолированной или компенсированной нейтралью.
116 | Сириус-2-В-02-5А-110В-И5-TX - устройство микропроцессорной защиты вводов в сетях напряжением 6-35 кВ c функцией АВНР |  | По запросу | Устройство "Сириус-2-В" предназначено для работы в качестве защиты вводного выключателя в сетях с изолированной или компенсированной нейтралью.
117 | Сириус-2-В-02-5А-220В DC-И5-FX - устройство микропроцессорной защиты вводов в сетях напряжением 6-35 кВ c функцией АВНР |  | По запросу | Устройство "Сириус-2-В" предназначено для работы в качестве защиты вводного выключателя в сетях с изолированной или компенсированной нейтралью.
118 | Сириус-2-В-02-5А-220В DC-И5-TX - устройство микропроцессорной защиты вводов в сетях напряжением 6-35 кВ c функцией АВНР |  | По запросу | Устройство "Сириус-2-В" предназначено для работы в качестве защиты вводного выключателя в сетях с изолированной или компенсированной нейтралью.
119 | Сириус-2-В-02-5А-220В-И5-FX - устройство микропроцессорной защиты вводов в сетях напряжением 6-35 кВ c функцией АВНР |  | По запросу | Устройство "Сириус-2-В" предназначено для работы в качестве защиты вводного выключателя в сетях с изолированной или компенсированной нейтралью.
120 | Сириус-2-В-02-5А-220В-И5-TX - устройство микропроцессорной защиты вводов в сетях напряжением 6-35 кВ c функцией АВНР |  | По запросу | Устройство "Сириус-2-В" предназначено для работы в качестве защиты вводного выключателя в сетях с изолированной или компенсированной нейтралью.
121 | Сириус-2-В-02-5А-24В-И5-FX - устройство микропроцессорной защиты вводов в сетях напряжением 6-35 кВ c функцией АВНР |  | По запросу | Устройство "Сириус-2-В" предназначено для работы в качестве защиты вводного выключателя в сетях с изолированной или компенсированной нейтралью.
122 | Сириус-2-В-02-5А-24В-И5-TX - устройство микропроцессорной защиты вводов в сетях напряжением 6-35 кВ c функцией АВНР |  | По запросу | Устройство "Сириус-2-В" предназначено для работы в качестве защиты вводного выключателя в сетях с изолированной или компенсированной нейтралью.
123 | Сириус-2-В-02-5А-48В-И5-FX - устройство микропроцессорной защиты вводов в сетях напряжением 6-35 кВ c функцией АВНР |  | По запросу | Устройство "Сириус-2-В" предназначено для работы в качестве защиты вводного выключателя в сетях с изолированной или компенсированной нейтралью.
124 | Сириус-2-В-02-5А-48В-И5-TX - устройство микропроцессорной защиты вводов в сетях напряжением 6-35 кВ c функцией АВНР |  | По запросу | Устройство "Сириус-2-В" предназначено для работы в качестве защиты вводного выключателя в сетях с изолированной или компенсированной нейтралью.
125 | Сириус-2-В-1А-110В-И1 - устройство микропроцессорной защиты вводов в сетях напряжением 6-35 кВ c функцией АВНР |  | цена по запросу | Устройство "Сириус-2-В" предназначено для работы в качестве защиты вводного выключателя в сетях с изолированной или компенсированной нейтралью.
126 | Сириус-2-В-1А-110В-И2 - устройство микропроцессорной защиты вводов в сетях напряжением 6-35 кВ c функцией АВНР |  | цена по запросу | Устройство "Сириус-2-В" предназначено для работы в качестве защиты вводного выключателя в сетях с изолированной или компенсированной нейтралью.
127 | Сириус-2-В-1А-220В DC-И1 - устройство микропроцессорной защиты вводов в сетях напряжением 6-35 кВ c функцией АВНР |  | цена по запросу | Устройство "Сириус-2-В" предназначено для работы в качестве защиты вводного выключателя в сетях с изолированной или компенсированной нейтралью.
128 | Сириус-2-В-1А-220В DC-И2 - устройство микропроцессорной защиты вводов в сетях напряжением 6-35 кВ c функцией АВНР |  | цена по запросу | Устройство "Сириус-2-В" предназначено для работы в качестве защиты вводного выключателя в сетях с изолированной или компенсированной нейтралью.
129 | Сириус-2-В-1А-220В-И1 - устройство микропроцессорной защиты вводов в сетях напряжением 6-35 кВ c функцией АВНР |  | цена по запросу | Устройство "Сириус-2-В" предназначено для работы в качестве защиты вводного выключателя в сетях с изолированной или компенсированной нейтралью.
130 | Сириус-2-В-1А-220В-И2 - устройство микропроцессорной защиты вводов в сетях напряжением 6-35 кВ c функцией АВНР |  | цена по запросу | Устройство "Сириус-2-В" предназначено для работы в качестве защиты вводного выключателя в сетях с изолированной или компенсированной нейтралью.
131 | Сириус-2-В-1А-24В-И1 - устройство микропроцессорной защиты вводов в сетях напряжением 6-35 кВ c функцией АВНР |  | цена по запросу | Устройство "Сириус-2-В" предназначено для работы в качестве защиты вводного выключателя в сетях с изолированной или компенсированной нейтралью.
132 | Сириус-2-В-1А-24В-И2 - устройство микропроцессорной защиты вводов в сетях напряжением 6-35 кВ c функцией АВНР |  | цена по запросу | Устройство "Сириус-2-В" предназначено для работы в качестве защиты вводного выключателя в сетях с изолированной или компенсированной нейтралью.
133 | Сириус-2-В-1А-48В-И1 - устройство микропроцессорной защиты вводов в сетях напряжением 6-35 кВ c функцией АВНР |  | цена по запросу | Устройство "Сириус-2-В" предназначено для работы в качестве защиты вводного выключателя в сетях с изолированной или компенсированной нейтралью.
134 | Сириус-2-В-1А-48В-И2 - устройство микропроцессорной защиты вводов в сетях напряжением 6-35 кВ c функцией АВНР |  | цена по запросу | Устройство "Сириус-2-В" предназначено для работы в качестве защиты вводного выключателя в сетях с изолированной или компенсированной нейтралью.
135 | Сириус-2-В-5А-110В-И1 - устройство микропроцессорной защиты вводов в сетях напряжением 6-35 кВ c функцией АВНР |  | цена по запросу | Устройство "Сириус-2-В" предназначено для работы в качестве защиты вводного выключателя в сетях с изолированной или компенсированной нейтралью.
136 | Сириус-2-В-5А-110В-И2 - устройство микропроцессорной защиты вводов в сетях напряжением 6-35 кВ c функцией АВНР |  | цена по запросу | Устройство "Сириус-2-В" предназначено для работы в качестве защиты вводного выключателя в сетях с изолированной или компенсированной нейтралью.
137 | Сириус-2-В-5А-220В DC-И1 - устройство микропроцессорной защиты вводов в сетях напряжением 6-35 кВ c функцией АВНР |  | цена по запросу | Устройство "Сириус-2-В" предназначено для работы в качестве защиты вводного выключателя в сетях с изолированной или компенсированной нейтралью.
138 | Сириус-2-В-5А-220В DC-И2 - устройство микропроцессорной защиты вводов в сетях напряжением 6-35 кВ c функцией АВНР |  | цена по запросу | Устройство "Сириус-2-В" предназначено для работы в качестве защиты вводного выключателя в сетях с изолированной или компенсированной нейтралью.
139 | Сириус-2-В-5А-220В-И1 - устройство микропроцессорной защиты вводов в сетях напряжением 6-35 кВ c функцией АВНР |  | цена по запросу | Устройство "Сириус-2-В" предназначено для работы в качестве защиты вводного выключателя в сетях с изолированной или компенсированной нейтралью.
140 | Сириус-2-В-5А-220В-И2 - устройство микропроцессорной защиты вводов в сетях напряжением 6-35 кВ c функцией АВНР |  | цена по запросу | Устройство "Сириус-2-В" предназначено для работы в качестве защиты вводного выключателя в сетях с изолированной или компенсированной нейтралью.
141 | Сириус-2-В-5А-24В-И1 - устройство микропроцессорной защиты вводов в сетях напряжением 6-35 кВ c функцией АВНР |  | цена по запросу | Устройство "Сириус-2-В" предназначено для работы в качестве защиты вводного выключателя в сетях с изолированной или компенсированной нейтралью.
142 | Сириус-2-В-5А-24В-И2 - устройство микропроцессорной защиты вводов в сетях напряжением 6-35 кВ c функцией АВНР |  | цена по запросу | Устройство "Сириус-2-В" предназначено для работы в качестве защиты вводного выключателя в сетях с изолированной или компенсированной нейтралью.
143 | Сириус-2-В-5А-48В-И1 - устройство микропроцессорной защиты вводов в сетях напряжением 6-35 кВ c функцией АВНР |  | цена по запросу | Устройство "Сириус-2-В" предназначено для работы в качестве защиты вводного выключателя в сетях с изолированной или компенсированной нейтралью.
144 | Сириус-2-В-5А-48В-И2 - устройство микропроцессорной защиты вводов в сетях напряжением 6-35 кВ c функцией АВНР |  | цена по запросу | Устройство "Сириус-2-В" предназначено для работы в качестве защиты вводного выключателя в сетях с изолированной или компенсированной нейтралью.
145 | Сириус-2-В-БПТ-Р0-И1 - устройство микропроцессорной защиты вводов в сетях напряжением 6-35 кВ c функцией АВНР |  | цена по запросу | Устройство "Сириус-2-В" предназначено для работы в качестве защиты вводного выключателя в сетях с изолированной или компенсированной нейтралью.
146 | Сириус-2-В-БПТ-Р0-И2 - устройство микропроцессорной защиты вводов в сетях напряжением 6-35 кВ c функцией АВНР |  | цена по запросу | Устройство "Сириус-2-В" предназначено для работы в качестве защиты вводного выключателя в сетях с изолированной или компенсированной нейтралью.
147 | Сириус-2-В-БПТ-Р2-И1 - устройство микропроцессорной защиты вводов в сетях напряжением 6-35 кВ c функцией АВНР |  | цена по запросу | Устройство "Сириус-2-В" предназначено для работы в качестве защиты вводного выключателя в сетях с изолированной или компенсированной нейтралью.
148 | Сириус-2-В-БПТ-Р2-И2 - устройство микропроцессорной защиты вводов в сетях напряжением 6-35 кВ c функцией АВНР |  | цена по запросу | Устройство "Сириус-2-В" предназначено для работы в качестве защиты вводного выключателя в сетях с изолированной или компенсированной нейтралью.
149 | Сириус-2-ВБ - микропроцессорное устройство защиты ввода |  | цена по запросу | Устройство предназначено для выполнения функций релейной защиты, автоматики, управления и сигнализации ввода напряжением 3–35 кВ.
150 | Сириус-2-ВБ-1А-110В-И1 - микропроцессорное устройство защиты ввода |  | По запросу
151 | Сириус-2-ВБ-1А-110В-И2 - микропроцессорное устройство защиты ввода |  | По запросу
152 | Сириус-2-ВБ-1А-110В-И5-FX - микропроцессорное устройство защиты ввода |  | По запросу
153 | Сириус-2-ВБ-1А-110В-И5-TX - микропроцессорное устройство защиты ввода |  | По запросу
154 | Сириус-2-ВБ-1А-220В DC-И1 - микропроцессорное устройство защиты ввода |  | По запросу
155 | Сириус-2-ВБ-1А-220В DC-И2 - микропроцессорное устройство защиты ввода |  | По запросу
156 | Сириус-2-ВБ-1А-220В DC-И5-FX - микропроцессорное устройство защиты ввода |  | По запросу
157 | Сириус-2-ВБ-1А-220В DC-И5-TX - микропроцессорное устройство защиты ввода |  | По запросу
158 | Сириус-2-ВБ-1А-220В-И1 - микропроцессорное устройство защиты ввода |  | По запросу
159 | Сириус-2-ВБ-1А-220В-И2 - микропроцессорное устройство защиты ввода |  | По запросу
160 | Сириус-2-ВБ-1А-220В-И5-FX - микропроцессорное устройство защиты ввода |  | По запросу
161 | Сириус-2-ВБ-1А-220В-И5-TX - микропроцессорное устройство защиты ввода |  | По запросу
162 | Сириус-2-ВБ-1А-24В-И1 - микропроцессорное устройство защиты ввода |  | По запросу
163 | Сириус-2-ВБ-1А-24В-И2 - микропроцессорное устройство защиты ввода |  | По запросу
164 | Сириус-2-ВБ-1А-24В-И5-FX - микропроцессорное устройство защиты ввода |  | По запросу
165 | Сириус-2-ВБ-1А-24В-И5-TX - микропроцессорное устройство защиты ввода |  | По запросу
166 | Сириус-2-ВБ-1А-48В-И1 - микропроцессорное устройство защиты ввода |  | По запросу
167 | Сириус-2-ВБ-1А-48В-И2 - микропроцессорное устройство защиты ввода |  | По запросу
168 | Сириус-2-ВБ-1А-48В-И5-FX - микропроцессорное устройство защиты ввода |  | По запросу
169 | Сириус-2-ВБ-1А-48В-И5-TX - микропроцессорное устройство защиты ввода |  | По запросу
170 | Сириус-2-ВБ-5А-110В-И1 - микропроцессорное устройство защиты ввода |  | По запросу
171 | Сириус-2-ВБ-5А-110В-И2 - микропроцессорное устройство защиты ввода |  | По запросу
172 | Сириус-2-ВБ-5А-110В-И5-FX - микропроцессорное устройство защиты ввода |  | По запросу
173 | Сириус-2-ВБ-5А-110В-И5-TX - микропроцессорное устройство защиты ввода |  | По запросу
174 | Сириус-2-ВБ-5А-220В DC-И1 - микропроцессорное устройство защиты ввода |  | По запросу
175 | Сириус-2-ВБ-5А-220В DC-И2 - микропроцессорное устройство защиты ввода |  | По запросу
176 | Сириус-2-ВБ-5А-220В DC-И5-FX - микропроцессорное устройство защиты ввода |  | По запросу
177 | Сириус-2-ВБ-5А-220В DC-И5-TX - микропроцессорное устройство защиты ввода |  | По запросу
178 | Сириус-2-ВБ-5А-220В-И1 - микропроцессорное устройство защиты ввода |  | По запросу
179 | Сириус-2-ВБ-5А-220В-И2 - микропроцессорное устройство защиты ввода |  | По запросу
180 | Сириус-2-ВБ-5А-220В-И5-FX - микропроцессорное устройство защиты ввода |  | По запросу
181 | Сириус-2-ВБ-5А-220В-И5-TX - микропроцессорное устройство защиты ввода |  | По запросу
182 | Сириус-2-ВБ-5А-24В-И1 - микропроцессорное устройство защиты ввода |  | По запросу
183 | Сириус-2-ВБ-5А-24В-И2 - микропроцессорное устройство защиты ввода |  | По запросу
184 | Сириус-2-ВБ-5А-24В-И5-FX - микропроцессорное устройство защиты ввода |  | По запросу
185 | Сириус-2-ВБ-5А-24В-И5-TX - микропроцессорное устройство защиты ввода |  | По запросу
186 | Сириус-2-ВБ-5А-48В-И1 - микропроцессорное устройство защиты ввода |  | По запросу
187 | Сириус-2-ВБ-5А-48В-И2 - микропроцессорное устройство защиты ввода |  | По запросу
188 | Сириус-2-ВБ-5А-48В-И5-FX - микропроцессорное устройство защиты ввода |  | По запросу
189 | Сириус-2-ВБ-5А-48В-И5-TX - микропроцессорное устройство защиты ввода |  | По запросу
190 | Сириус-2-ДЗЛ-01 - микропроцессорное устройство основной защиты |  | цена по запросу | Устройство предназначено для обеспечения основной защиты абсолютной селективности воздушных, кабельных и смешанных воздушно-кабельных линий класса напряжений 6-220 кВ в сетях с эффективнозаземленной или изолированной (компенсированной) нейтралью.
191 | Сириус-2-ДЗЛ-02 - микропроцессорное устройство основной защиты |  | цена по запросу | Цифровое устройство Сириус-2-ДЗЛ-02 содержит функции, необходимые для обеспечения основной защиты абсолютной селективности воздушных, кабельных и смешанных линий 110-220 кВ в сетях с эффективнозаземленной нейтралью, а также содержит комплект ступенчатых защит (КСЗ). Предусмотрена возможность защиты линии при подключении ее к системе через два выключателя (например, «полуторная» схема, «четырехугольник», «мостик»).
192 | Сириус-2-ДЗМ - микропроцессорное устройство защиты |  | цена по запросу | Микропроцессорное устройство защиты «Сириус-2-ДЗМ» предназначено для выполнения защиты магистрали резервного питания собственных нужд 6-10 кВ электрических станций с количеством присоединений до четырёх.
193 | Сириус-2-ДМ - устройство микропроцессорной защиты |  | цена по запросу | Устройство Сириус-2-ДМ предназначено для выполнения функций релейной защиты, автоматики, управления и сигнализации синхронных и асинхронных электродвигателей напряжением 3–35 кВ.
194 | Сириус-2-ДМ-1А-110В-И1 - устройство микропроцессорной защиты |  | По запросу | Устройство Сириус-2-ДМ предназначено для выполнения функций релейной защиты, автоматики, управления и сигнализации синхронных и асинхронных электродвигателей напряжением 3–35 кВ.
195 | Сириус-2-ДМ-1А-110В-И2 - устройство микропроцессорной защиты |  | По запросу | Устройство Сириус-2-ДМ предназначено для выполнения функций релейной защиты, автоматики, управления и сигнализации синхронных и асинхронных электродвигателей напряжением 3–35 кВ.
196 | Сириус-2-ДМ-1А-110В-И5-FX - устройство микропроцессорной защиты |  | По запросу | Устройство Сириус-2-ДМ предназначено для выполнения функций релейной защиты, автоматики, управления и сигнализации синхронных и асинхронных электродвигателей напряжением 3–35 кВ.
197 | Сириус-2-ДМ-1А-110В-И5-TX - устройство микропроцессорной защиты |  | По запросу | Устройство Сириус-2-ДМ предназначено для выполнения функций релейной защиты, автоматики, управления и сигнализации синхронных и асинхронных электродвигателей напряжением 3–35 кВ.
198 | Сириус-2-ДМ-1А-220В DC-И1 - устройство микропроцессорной защиты |  | По запросу | Устройство Сириус-2-ДМ предназначено для выполнения функций релейной защиты, автоматики, управления и сигнализации синхронных и асинхронных электродвигателей напряжением 3–35 кВ.
199 | Сириус-2-ДМ-1А-220В DC-И2 - устройство микропроцессорной защиты |  | По запросу | Устройство Сириус-2-ДМ предназначено для выполнения функций релейной защиты, автоматики, управления и сигнализации синхронных и асинхронных электродвигателей напряжением 3–35 кВ.
200 | Сириус-2-ДМ-1А-220В DC-И5-FX - устройство микропроцессорной защиты |  | По запросу | Устройство Сириус-2-ДМ предназначено для выполнения функций релейной защиты, автоматики, управления и сигнализации синхронных и асинхронных электродвигателей напряжением 3–35 кВ.
201 | Сириус-2-ДМ-1А-220В DC-И5-TX - устройство микропроцессорной защиты |  | По запросу | Устройство Сириус-2-ДМ предназначено для выполнения функций релейной защиты, автоматики, управления и сигнализации синхронных и асинхронных электродвигателей напряжением 3–35 кВ.
202 | Сириус-2-ДМ-1А-220В-И1 - устройство микропроцессорной защиты |  | По запросу | Устройство Сириус-2-ДМ предназначено для выполнения функций релейной защиты, автоматики, управления и сигнализации синхронных и асинхронных электродвигателей напряжением 3–35 кВ.
203 | Сириус-2-ДМ-1А-220В-И2 - устройство микропроцессорной защиты |  | По запросу | Устройство Сириус-2-ДМ предназначено для выполнения функций релейной защиты, автоматики, управления и сигнализации синхронных и асинхронных электродвигателей напряжением 3–35 кВ.
204 | Сириус-2-ДМ-1А-220В-И5-FX - устройство микропроцессорной защиты |  | По запросу | Устройство Сириус-2-ДМ предназначено для выполнения функций релейной защиты, автоматики, управления и сигнализации синхронных и асинхронных электродвигателей напряжением 3–35 кВ.
205 | Сириус-2-ДМ-1А-220В-И5-TX - устройство микропроцессорной защиты |  | По запросу | Устройство Сириус-2-ДМ предназначено для выполнения функций релейной защиты, автоматики, управления и сигнализации синхронных и асинхронных электродвигателей напряжением 3–35 кВ.
206 | Сириус-2-ДМ-1А-24В-И1 - устройство микропроцессорной защиты |  | По запросу | Устройство Сириус-2-ДМ предназначено для выполнения функций релейной защиты, автоматики, управления и сигнализации синхронных и асинхронных электродвигателей напряжением 3–35 кВ.
207 | Сириус-2-ДМ-1А-24В-И2 - устройство микропроцессорной защиты |  | По запросу | Устройство Сириус-2-ДМ предназначено для выполнения функций релейной защиты, автоматики, управления и сигнализации синхронных и асинхронных электродвигателей напряжением 3–35 кВ.
208 | Сириус-2-ДМ-1А-24В-И5-FX - устройство микропроцессорной защиты |  | По запросу | Устройство Сириус-2-ДМ предназначено для выполнения функций релейной защиты, автоматики, управления и сигнализации синхронных и асинхронных электродвигателей напряжением 3–35 кВ.
209 | Сириус-2-ДМ-1А-24В-И5-TX - устройство микропроцессорной защиты |  | По запросу | Устройство Сириус-2-ДМ предназначено для выполнения функций релейной защиты, автоматики, управления и сигнализации синхронных и асинхронных электродвигателей напряжением 3–35 кВ.
210 | Сириус-2-ДМ-1А-48В-И1 - устройство микропроцессорной защиты |  | По запросу | Устройство Сириус-2-ДМ предназначено для выполнения функций релейной защиты, автоматики, управления и сигнализации синхронных и асинхронных электродвигателей напряжением 3–35 кВ.
211 | Сириус-2-ДМ-1А-48В-И2 - устройство микропроцессорной защиты |  | По запросу | Устройство Сириус-2-ДМ предназначено для выполнения функций релейной защиты, автоматики, управления и сигнализации синхронных и асинхронных электродвигателей напряжением 3–35 кВ.
212 | Сириус-2-ДМ-1А-48В-И5-FX - устройство микропроцессорной защиты |  | По запросу | Устройство Сириус-2-ДМ предназначено для выполнения функций релейной защиты, автоматики, управления и сигнализации синхронных и асинхронных электродвигателей напряжением 3–35 кВ.
213 | Сириус-2-ДМ-1А-48В-И5-TX - устройство микропроцессорной защиты |  | По запросу | Устройство Сириус-2-ДМ предназначено для выполнения функций релейной защиты, автоматики, управления и сигнализации синхронных и асинхронных электродвигателей напряжением 3–35 кВ.
214 | Сириус-2-ДМ-5А-110В-И1 - устройство микропроцессорной защиты |  | По запросу | Устройство Сириус-2-ДМ предназначено для выполнения функций релейной защиты, автоматики, управления и сигнализации синхронных и асинхронных электродвигателей напряжением 3–35 кВ.
215 | Сириус-2-ДМ-5А-110В-И2 - устройство микропроцессорной защиты |  | По запросу | Устройство Сириус-2-ДМ предназначено для выполнения функций релейной защиты, автоматики, управления и сигнализации синхронных и асинхронных электродвигателей напряжением 3–35 кВ.
216 | Сириус-2-ДМ-5А-110В-И5-FX - устройство микропроцессорной защиты |  | По запросу | Устройство Сириус-2-ДМ предназначено для выполнения функций релейной защиты, автоматики, управления и сигнализации синхронных и асинхронных электродвигателей напряжением 3–35 кВ.
217 | Сириус-2-ДМ-5А-110В-И5-TX - устройство микропроцессорной защиты |  | По запросу | Устройство Сириус-2-ДМ предназначено для выполнения функций релейной защиты, автоматики, управления и сигнализации синхронных и асинхронных электродвигателей напряжением 3–35 кВ.
218 | Сириус-2-ДМ-5А-220В DC-И1 - устройство микропроцессорной защиты |  | По запросу | Устройство Сириус-2-ДМ предназначено для выполнения функций релейной защиты, автоматики, управления и сигнализации синхронных и асинхронных электродвигателей напряжением 3–35 кВ.
219 | Сириус-2-ДМ-5А-220В DC-И2 - устройство микропроцессорной защиты |  | По запросу | Устройство Сириус-2-ДМ предназначено для выполнения функций релейной защиты, автоматики, управления и сигнализации синхронных и асинхронных электродвигателей напряжением 3–35 кВ.
220 | Сириус-2-ДМ-5А-220В DC-И5-FX - устройство микропроцессорной защиты |  | По запросу | Устройство Сириус-2-ДМ предназначено для выполнения функций релейной защиты, автоматики, управления и сигнализации синхронных и асинхронных электродвигателей напряжением 3–35 кВ.
221 | Сириус-2-ДМ-5А-220В DC-И5-TX - устройство микропроцессорной защиты |  | По запросу | Устройство Сириус-2-ДМ предназначено для выполнения функций релейной защиты, автоматики, управления и сигнализации синхронных и асинхронных электродвигателей напряжением 3–35 кВ.
222 | Сириус-2-ДМ-5А-220В-И1 - устройство микропроцессорной защиты |  | По запросу | Устройство Сириус-2-ДМ предназначено для выполнения функций релейной защиты, автоматики, управления и сигнализации синхронных и асинхронных электродвигателей напряжением 3–35 кВ.
223 | Сириус-2-ДМ-5А-220В-И2 - устройство микропроцессорной защиты |  | По запросу | Устройство Сириус-2-ДМ предназначено для выполнения функций релейной защиты, автоматики, управления и сигнализации синхронных и асинхронных электродвигателей напряжением 3–35 кВ.
224 | Сириус-2-ДМ-5А-220В-И5-FX - устройство микропроцессорной защиты |  | По запросу | Устройство Сириус-2-ДМ предназначено для выполнения функций релейной защиты, автоматики, управления и сигнализации синхронных и асинхронных электродвигателей напряжением 3–35 кВ.
225 | Сириус-2-ДМ-5А-220В-И5-TX - устройство микропроцессорной защиты |  | По запросу | Устройство Сириус-2-ДМ предназначено для выполнения функций релейной защиты, автоматики, управления и сигнализации синхронных и асинхронных электродвигателей напряжением 3–35 кВ.
226 | Сириус-2-ДМ-5А-24В-И1 - устройство микропроцессорной защиты |  | По запросу | Устройство Сириус-2-ДМ предназначено для выполнения функций релейной защиты, автоматики, управления и сигнализации синхронных и асинхронных электродвигателей напряжением 3–35 кВ.
227 | Сириус-2-ДМ-5А-24В-И2 - устройство микропроцессорной защиты |  | По запросу | Устройство Сириус-2-ДМ предназначено для выполнения функций релейной защиты, автоматики, управления и сигнализации синхронных и асинхронных электродвигателей напряжением 3–35 кВ.
228 | Сириус-2-ДМ-5А-24В-И5-FX - устройство микропроцессорной защиты |  | По запросу | Устройство Сириус-2-ДМ предназначено для выполнения функций релейной защиты, автоматики, управления и сигнализации синхронных и асинхронных электродвигателей напряжением 3–35 кВ.
229 | Сириус-2-ДМ-5А-24В-И5-TX - устройство микропроцессорной защиты |  | По запросу | Устройство Сириус-2-ДМ предназначено для выполнения функций релейной защиты, автоматики, управления и сигнализации синхронных и асинхронных электродвигателей напряжением 3–35 кВ.
230 | Сириус-2-ДМ-5А-48В-И1 - устройство микропроцессорной защиты |  | По запросу | Устройство Сириус-2-ДМ предназначено для выполнения функций релейной защиты, автоматики, управления и сигнализации синхронных и асинхронных электродвигателей напряжением 3–35 кВ.
231 | Сириус-2-ДМ-5А-48В-И2 - устройство микропроцессорной защиты |  | По запросу | Устройство Сириус-2-ДМ предназначено для выполнения функций релейной защиты, автоматики, управления и сигнализации синхронных и асинхронных электродвигателей напряжением 3–35 кВ.
232 | Сириус-2-ДМ-5А-48В-И5-FX - устройство микропроцессорной защиты |  | По запросу | Устройство Сириус-2-ДМ предназначено для выполнения функций релейной защиты, автоматики, управления и сигнализации синхронных и асинхронных электродвигателей напряжением 3–35 кВ.
233 | Сириус-2-ДМ-5А-48В-И5-TX - устройство микропроцессорной защиты |  | По запросу | Устройство Сириус-2-ДМ предназначено для выполнения функций релейной защиты, автоматики, управления и сигнализации синхронных и асинхронных электродвигателей напряжением 3–35 кВ.
234 | Сириус-2-Л - устройство микропроцессорной защиты линий напряжением 6-35 кВ |  | цена по запросу | Устройство предназначено для выполнения функций релейной защиты, автоматики, управления и сигнализации присоединений напряжением 3–35 кВ. Устройство устанавливается в релейных отсеках КРУ, КРУН и КСО, на панелях и в шкафах в релейных залах и пультах управления электростанций и подстанций 6–35 кВ. Устройство предназначено для защиты воздушных и кабельных линий, а также трансформаторов, преобразовательных агрегатов и т.д.
235 | Сириус-2-Л-02-1А-110В-И5-FX - устройство микропроцессорной защиты линий напряжением 6-35 кВ |  | По запросу | Устройство предназначено для выполнения функций релейной защиты, автоматики, управления и сигнализации присоединений напряжением 3–35 кВ. Устройство устанавливается в релейных отсеках КРУ, КРУН и КСО, на панелях и в шкафах в релейных залах и пультах управления электростанций и подстанций 6–35 кВ. Устройство предназначено для защиты воздушных и кабельных линий, а также трансформаторов, преобразовательных агрегатов и т.д.
236 | Сириус-2-Л-02-1А-110В-И5-TX - устройство микропроцессорной защиты линий напряжением 6-35 кВ |  | По запросу | Устройство предназначено для выполнения функций релейной защиты, автоматики, управления и сигнализации присоединений напряжением 3–35 кВ. Устройство устанавливается в релейных отсеках КРУ, КРУН и КСО, на панелях и в шкафах в релейных залах и пультах управления электростанций и подстанций 6–35 кВ. Устройство предназначено для защиты воздушных и кабельных линий, а также трансформаторов, преобразовательных агрегатов и т.д.
237 | Сириус-2-Л-02-1А-220В DC-И5-FX - устройство микропроцессорной защиты линий напряжением 6-35 кВ |  | По запросу | Устройство предназначено для выполнения функций релейной защиты, автоматики, управления и сигнализации присоединений напряжением 3–35 кВ. Устройство устанавливается в релейных отсеках КРУ, КРУН и КСО, на панелях и в шкафах в релейных залах и пультах управления электростанций и подстанций 6–35 кВ. Устройство предназначено для защиты воздушных и кабельных линий, а также трансформаторов, преобразовательных агрегатов и т.д.
238 | Сириус-2-Л-02-1А-220В DC-И5-TX - устройство микропроцессорной защиты линий напряжением 6-35 кВ |  | По запросу | Устройство предназначено для выполнения функций релейной защиты, автоматики, управления и сигнализации присоединений напряжением 3–35 кВ. Устройство устанавливается в релейных отсеках КРУ, КРУН и КСО, на панелях и в шкафах в релейных залах и пультах управления электростанций и подстанций 6–35 кВ. Устройство предназначено для защиты воздушных и кабельных линий, а также трансформаторов, преобразовательных агрегатов и т.д.
239 | Сириус-2-Л-02-1А-220В-И5-FX - устройство микропроцессорной защиты линий напряжением 6-35 кВ |  | По запросу | Устройство предназначено для выполнения функций релейной защиты, автоматики, управления и сигнализации присоединений напряжением 3–35 кВ. Устройство устанавливается в релейных отсеках КРУ, КРУН и КСО, на панелях и в шкафах в релейных залах и пультах управления электростанций и подстанций 6–35 кВ. Устройство предназначено для защиты воздушных и кабельных линий, а также трансформаторов, преобразовательных агрегатов и т.д.
240 | Сириус-2-Л-02-1А-220В-И5-TX - устройство микропроцессорной защиты линий напряжением 6-35 кВ |  | По запросу | Устройство предназначено для выполнения функций релейной защиты, автоматики, управления и сигнализации присоединений напряжением 3–35 кВ. Устройство устанавливается в релейных отсеках КРУ, КРУН и КСО, на панелях и в шкафах в релейных залах и пультах управления электростанций и подстанций 6–35 кВ. Устройство предназначено для защиты воздушных и кабельных линий, а также трансформаторов, преобразовательных агрегатов и т.д.
241 | Сириус-2-Л-02-1А-24В-И5-FX - устройство микропроцессорной защиты линий напряжением 6-35 кВ |  | По запросу | Устройство предназначено для выполнения функций релейной защиты, автоматики, управления и сигнализации присоединений напряжением 3–35 кВ. Устройство устанавливается в релейных отсеках КРУ, КРУН и КСО, на панелях и в шкафах в релейных залах и пультах управления электростанций и подстанций 6–35 кВ. Устройство предназначено для защиты воздушных и кабельных линий, а также трансформаторов, преобразовательных агрегатов и т.д.
242 | Сириус-2-Л-02-1А-24В-И5-TX - устройство микропроцессорной защиты линий напряжением 6-35 кВ |  | По запросу | Устройство предназначено для выполнения функций релейной защиты, автоматики, управления и сигнализации присоединений напряжением 3–35 кВ. Устройство устанавливается в релейных отсеках КРУ, КРУН и КСО, на панелях и в шкафах в релейных залах и пультах управления электростанций и подстанций 6–35 кВ. Устройство предназначено для защиты воздушных и кабельных линий, а также трансформаторов, преобразовательных агрегатов и т.д.
243 | Сириус-2-Л-02-1А-48В-И5-FX - устройство микропроцессорной защиты линий напряжением 6-35 кВ |  | По запросу | Устройство предназначено для выполнения функций релейной защиты, автоматики, управления и сигнализации присоединений напряжением 3–35 кВ. Устройство устанавливается в релейных отсеках КРУ, КРУН и КСО, на панелях и в шкафах в релейных залах и пультах управления электростанций и подстанций 6–35 кВ. Устройство предназначено для защиты воздушных и кабельных линий, а также трансформаторов, преобразовательных агрегатов и т.д.
244 | Сириус-2-Л-02-1А-48В-И5-TX - устройство микропроцессорной защиты линий напряжением 6-35 кВ |  | По запросу | Устройство предназначено для выполнения функций релейной защиты, автоматики, управления и сигнализации присоединений напряжением 3–35 кВ. Устройство устанавливается в релейных отсеках КРУ, КРУН и КСО, на панелях и в шкафах в релейных залах и пультах управления электростанций и подстанций 6–35 кВ. Устройство предназначено для защиты воздушных и кабельных линий, а также трансформаторов, преобразовательных агрегатов и т.д.
245 | Сириус-2-Л-02-5А-110В-И5-FX - устройство микропроцессорной защиты линий напряжением 6-35 кВ |  | По запросу | Устройство предназначено для выполнения функций релейной защиты, автоматики, управления и сигнализации присоединений напряжением 3–35 кВ. Устройство устанавливается в релейных отсеках КРУ, КРУН и КСО, на панелях и в шкафах в релейных залах и пультах управления электростанций и подстанций 6–35 кВ. Устройство предназначено для защиты воздушных и кабельных линий, а также трансформаторов, преобразовательных агрегатов и т.д.
246 | Сириус-2-Л-02-5А-110В-И5-TX - устройство микропроцессорной защиты линий напряжением 6-35 кВ |  | По запросу | Устройство предназначено для выполнения функций релейной защиты, автоматики, управления и сигнализации присоединений напряжением 3–35 кВ. Устройство устанавливается в релейных отсеках КРУ, КРУН и КСО, на панелях и в шкафах в релейных залах и пультах управления электростанций и подстанций 6–35 кВ. Устройство предназначено для защиты воздушных и кабельных линий, а также трансформаторов, преобразовательных агрегатов и т.д.
247 | Сириус-2-Л-02-5А-220В DC-И5-FX - устройство микропроцессорной защиты линий напряжением 6-35 кВ |  | По запросу | Устройство предназначено для выполнения функций релейной защиты, автоматики, управления и сигнализации присоединений напряжением 3–35 кВ. Устройство устанавливается в релейных отсеках КРУ, КРУН и КСО, на панелях и в шкафах в релейных залах и пультах управления электростанций и подстанций 6–35 кВ. Устройство предназначено для защиты воздушных и кабельных линий, а также трансформаторов, преобразовательных агрегатов и т.д.
248 | Сириус-2-Л-02-5А-220В DC-И5-TX - устройство микропроцессорной защиты линий напряжением 6-35 кВ |  | По запросу | Устройство предназначено для выполнения функций релейной защиты, автоматики, управления и сигнализации присоединений напряжением 3–35 кВ. Устройство устанавливается в релейных отсеках КРУ, КРУН и КСО, на панелях и в шкафах в релейных залах и пультах управления электростанций и подстанций 6–35 кВ. Устройство предназначено для защиты воздушных и кабельных линий, а также трансформаторов, преобразовательных агрегатов и т.д.
249 | Сириус-2-Л-02-5А-220В-И5-FX - устройство микропроцессорной защиты линий напряжением 6-35 кВ |  | По запросу | Устройство предназначено для выполнения функций релейной защиты, автоматики, управления и сигнализации присоединений напряжением 3–35 кВ. Устройство устанавливается в релейных отсеках КРУ, КРУН и КСО, на панелях и в шкафах в релейных залах и пультах управления электростанций и подстанций 6–35 кВ. Устройство предназначено для защиты воздушных и кабельных линий, а также трансформаторов, преобразовательных агрегатов и т.д.
250 | Сириус-2-Л-02-5А-220В-И5-TX - устройство микропроцессорной защиты линий напряжением 6-35 кВ |  | По запросу | Устройство предназначено для выполнения функций релейной защиты, автоматики, управления и сигнализации присоединений напряжением 3–35 кВ. Устройство устанавливается в релейных отсеках КРУ, КРУН и КСО, на панелях и в шкафах в релейных залах и пультах управления электростанций и подстанций 6–35 кВ. Устройство предназначено для защиты воздушных и кабельных линий, а также трансформаторов, преобразовательных агрегатов и т.д.
251 | Сириус-2-Л-02-5А-24В-И5-FX - устройство микропроцессорной защиты линий напряжением 6-35 кВ |  | По запросу | Устройство предназначено для выполнения функций релейной защиты, автоматики, управления и сигнализации присоединений напряжением 3–35 кВ. Устройство устанавливается в релейных отсеках КРУ, КРУН и КСО, на панелях и в шкафах в релейных залах и пультах управления электростанций и подстанций 6–35 кВ. Устройство предназначено для защиты воздушных и кабельных линий, а также трансформаторов, преобразовательных агрегатов и т.д.
252 | Сириус-2-Л-02-5А-24В-И5-TX - устройство микропроцессорной защиты линий напряжением 6-35 кВ |  | По запросу | Устройство предназначено для выполнения функций релейной защиты, автоматики, управления и сигнализации присоединений напряжением 3–35 кВ. Устройство устанавливается в релейных отсеках КРУ, КРУН и КСО, на панелях и в шкафах в релейных залах и пультах управления электростанций и подстанций 6–35 кВ. Устройство предназначено для защиты воздушных и кабельных линий, а также трансформаторов, преобразовательных агрегатов и т.д.
253 | Сириус-2-Л-02-5А-48В-И5-FX - устройство микропроцессорной защиты линий напряжением 6-35 кВ |  | По запросу | Устройство предназначено для выполнения функций релейной защиты, автоматики, управления и сигнализации присоединений напряжением 3–35 кВ. Устройство устанавливается в релейных отсеках КРУ, КРУН и КСО, на панелях и в шкафах в релейных залах и пультах управления электростанций и подстанций 6–35 кВ. Устройство предназначено для защиты воздушных и кабельных линий, а также трансформаторов, преобразовательных агрегатов и т.д.
254 | Сириус-2-Л-02-5А-48В-И5-TX - устройство микропроцессорной защиты линий напряжением 6-35 кВ |  | По запросу | Устройство предназначено для выполнения функций релейной защиты, автоматики, управления и сигнализации присоединений напряжением 3–35 кВ. Устройство устанавливается в релейных отсеках КРУ, КРУН и КСО, на панелях и в шкафах в релейных залах и пультах управления электростанций и подстанций 6–35 кВ. Устройство предназначено для защиты воздушных и кабельных линий, а также трансформаторов, преобразовательных агрегатов и т.д.
255 | Сириус-2-Л-1А-110В-И1 - устройство микропроцессорной защиты линий напряжением 6-35 кВ |  | цена по запросу | Устройство предназначено для выполнения функций релейной защиты, автоматики, управления и сигнализации присоединений напряжением 3–35 кВ. Устройство устанавливается в релейных отсеках КРУ, КРУН и КСО, на панелях и в шкафах в релейных залах и пультах управления электростанций и подстанций 6–35 кВ. Устройство предназначено для защиты воздушных и кабельных линий, а также трансформаторов, преобразовательных агрегатов и т.д.
256 | Сириус-2-Л-1А-110В-И2 - устройство микропроцессорной защиты линий напряжением 6-35 кВ |  | цена по запросу | Устройство предназначено для выполнения функций релейной защиты, автоматики, управления и сигнализации присоединений напряжением 3–35 кВ. Устройство устанавливается в релейных отсеках КРУ, КРУН и КСО, на панелях и в шкафах в релейных залах и пультах управления электростанций и подстанций 6–35 кВ. Устройство предназначено для защиты воздушных и кабельных линий, а также трансформаторов, преобразовательных агрегатов и т.д.
257 | Сириус-2-Л-1А-220В DC-И1 - устройство микропроцессорной защиты линий напряжением 6-35 кВ |  | цена по запросу | Устройство предназначено для выполнения функций релейной защиты, автоматики, управления и сигнализации присоединений напряжением 3–35 кВ. Устройство устанавливается в релейных отсеках КРУ, КРУН и КСО, на панелях и в шкафах в релейных залах и пультах управления электростанций и подстанций 6–35 кВ. Устройство предназначено для защиты воздушных и кабельных линий, а также трансформаторов, преобразовательных агрегатов и т.д.
258 | Сириус-2-Л-1А-220В DC-И2 - устройство микропроцессорной защиты линий напряжением 6-35 кВ |  | цена по запросу | Устройство предназначено для выполнения функций релейной защиты, автоматики, управления и сигнализации присоединений напряжением 3–35 кВ. Устройство устанавливается в релейных отсеках КРУ, КРУН и КСО, на панелях и в шкафах в релейных залах и пультах управления электростанций и подстанций 6–35 кВ. Устройство предназначено для защиты воздушных и кабельных линий, а также трансформаторов, преобразовательных агрегатов и т.д.
259 | Сириус-2-Л-1А-220В-И1 - устройство микропроцессорной защиты линий напряжением 6-35 кВ |  | цена по запросу | Устройство предназначено для выполнения функций релейной защиты, автоматики, управления и сигнализации присоединений напряжением 3–35 кВ. Устройство устанавливается в релейных отсеках КРУ, КРУН и КСО, на панелях и в шкафах в релейных залах и пультах управления электростанций и подстанций 6–35 кВ. Устройство предназначено для защиты воздушных и кабельных линий, а также трансформаторов, преобразовательных агрегатов и т.д.
260 | Сириус-2-Л-1А-220В-И2 - устройство микропроцессорной защиты линий напряжением 6-35 кВ |  | цена по запросу | Устройство предназначено для выполнения функций релейной защиты, автоматики, управления и сигнализации присоединений напряжением 3–35 кВ. Устройство устанавливается в релейных отсеках КРУ, КРУН и КСО, на панелях и в шкафах в релейных залах и пультах управления электростанций и подстанций 6–35 кВ. Устройство предназначено для защиты воздушных и кабельных линий, а также трансформаторов, преобразовательных агрегатов и т.д.
261 | Сириус-2-Л-1А-24В-И1 - устройство микропроцессорной защиты линий напряжением 6-35 кВ |  | цена по запросу | Устройство предназначено для выполнения функций релейной защиты, автоматики, управления и сигнализации присоединений напряжением 3–35 кВ. Устройство устанавливается в релейных отсеках КРУ, КРУН и КСО, на панелях и в шкафах в релейных залах и пультах управления электростанций и подстанций 6–35 кВ. Устройство предназначено для защиты воздушных и кабельных линий, а также трансформаторов, преобразовательных агрегатов и т.д.
262 | Сириус-2-Л-1А-24В-И2 - устройство микропроцессорной защиты линий напряжением 6-35 кВ |  | цена по запросу | Устройство предназначено для выполнения функций релейной защиты, автоматики, управления и сигнализации присоединений напряжением 3–35 кВ. Устройство устанавливается в релейных отсеках КРУ, КРУН и КСО, на панелях и в шкафах в релейных залах и пультах управления электростанций и подстанций 6–35 кВ. Устройство предназначено для защиты воздушных и кабельных линий, а также трансформаторов, преобразовательных агрегатов и т.д.
263 | Сириус-2-Л-1А-48В-И1 - устройство микропроцессорной защиты линий напряжением 6-35 кВ |  | цена по запросу | Устройство предназначено для выполнения функций релейной защиты, автоматики, управления и сигнализации присоединений напряжением 3–35 кВ. Устройство устанавливается в релейных отсеках КРУ, КРУН и КСО, на панелях и в шкафах в релейных залах и пультах управления электростанций и подстанций 6–35 кВ. Устройство предназначено для защиты воздушных и кабельных линий, а также трансформаторов, преобразовательных агрегатов и т.д.
264 | Сириус-2-Л-1А-48В-И2 - устройство микропроцессорной защиты линий напряжением 6-35 кВ |  | цена по запросу | Устройство предназначено для выполнения функций релейной защиты, автоматики, управления и сигнализации присоединений напряжением 3–35 кВ. Устройство устанавливается в релейных отсеках КРУ, КРУН и КСО, на панелях и в шкафах в релейных залах и пультах управления электростанций и подстанций 6–35 кВ. Устройство предназначено для защиты воздушных и кабельных линий, а также трансформаторов, преобразовательных агрегатов и т.д.
265 | Сириус-2-Л-5А-110В-И1 - устройство микропроцессорной защиты линий напряжением 6-35 кВ |  | цена по запросу | Устройство предназначено для выполнения функций релейной защиты, автоматики, управления и сигнализации присоединений напряжением 3–35 кВ. Устройство устанавливается в релейных отсеках КРУ, КРУН и КСО, на панелях и в шкафах в релейных залах и пультах управления электростанций и подстанций 6–35 кВ. Устройство предназначено для защиты воздушных и кабельных линий, а также трансформаторов, преобразовательных агрегатов и т.д.
266 | Сириус-2-Л-5А-110В-И2 - устройство микропроцессорной защиты линий напряжением 6-35 кВ |  | цена по запросу | Устройство предназначено для выполнения функций релейной защиты, автоматики, управления и сигнализации присоединений напряжением 3–35 кВ. Устройство устанавливается в релейных отсеках КРУ, КРУН и КСО, на панелях и в шкафах в релейных залах и пультах управления электростанций и подстанций 6–35 кВ. Устройство предназначено для защиты воздушных и кабельных линий, а также трансформаторов, преобразовательных агрегатов и т.д.
267 | Сириус-2-Л-5А-220В DC-И1 - устройство микропроцессорной защиты линий напряжением 6-35 кВ |  | цена по запросу | Устройство предназначено для выполнения функций релейной защиты, автоматики, управления и сигнализации присоединений напряжением 3–35 кВ. Устройство устанавливается в релейных отсеках КРУ, КРУН и КСО, на панелях и в шкафах в релейных залах и пультах управления электростанций и подстанций 6–35 кВ. Устройство предназначено для защиты воздушных и кабельных линий, а также трансформаторов, преобразовательных агрегатов и т.д.
268 | Сириус-2-Л-5А-220В DC-И2 - устройство микропроцессорной защиты линий напряжением 6-35 кВ |  | цена по запросу | Устройство предназначено для выполнения функций релейной защиты, автоматики, управления и сигнализации присоединений напряжением 3–35 кВ. Устройство устанавливается в релейных отсеках КРУ, КРУН и КСО, на панелях и в шкафах в релейных залах и пультах управления электростанций и подстанций 6–35 кВ. Устройство предназначено для защиты воздушных и кабельных линий, а также трансформаторов, преобразовательных агрегатов и т.д.
269 | Сириус-2-Л-5А-220В-И1 - устройство микропроцессорной защиты линий напряжением 6-35 кВ |  | цена по запросу | Устройство предназначено для выполнения функций релейной защиты, автоматики, управления и сигнализации присоединений напряжением 3–35 кВ. Устройство устанавливается в релейных отсеках КРУ, КРУН и КСО, на панелях и в шкафах в релейных залах и пультах управления электростанций и подстанций 6–35 кВ. Устройство предназначено для защиты воздушных и кабельных линий, а также трансформаторов, преобразовательных агрегатов и т.д.
270 | Сириус-2-Л-5А-220В-И2 - устройство микропроцессорной защиты линий напряжением 6-35 кВ |  | цена по запросу | Устройство предназначено для выполнения функций релейной защиты, автоматики, управления и сигнализации присоединений напряжением 3–35 кВ. Устройство устанавливается в релейных отсеках КРУ, КРУН и КСО, на панелях и в шкафах в релейных залах и пультах управления электростанций и подстанций 6–35 кВ. Устройство предназначено для защиты воздушных и кабельных линий, а также трансформаторов, преобразовательных агрегатов и т.д.
271 | Сириус-2-Л-5А-24В-И1 - устройство микропроцессорной защиты линий напряжением 6-35 кВ |  | цена по запросу | Устройство предназначено для выполнения функций релейной защиты, автоматики, управления и сигнализации присоединений напряжением 3–35 кВ. Устройство устанавливается в релейных отсеках КРУ, КРУН и КСО, на панелях и в шкафах в релейных залах и пультах управления электростанций и подстанций 6–35 кВ. Устройство предназначено для защиты воздушных и кабельных линий, а также трансформаторов, преобразовательных агрегатов и т.д.
272 | Сириус-2-Л-5А-24В-И2 - устройство микропроцессорной защиты линий напряжением 6-35 кВ |  | цена по запросу | Устройство предназначено для выполнения функций релейной защиты, автоматики, управления и сигнализации присоединений напряжением 3–35 кВ. Устройство устанавливается в релейных отсеках КРУ, КРУН и КСО, на панелях и в шкафах в релейных залах и пультах управления электростанций и подстанций 6–35 кВ. Устройство предназначено для защиты воздушных и кабельных линий, а также трансформаторов, преобразовательных агрегатов и т.д.
273 | Сириус-2-Л-5А-48В-И1 - устройство микропроцессорной защиты линий напряжением 6-35 кВ |  | цена по запросу | Устройство предназначено для выполнения функций релейной защиты, автоматики, управления и сигнализации присоединений напряжением 3–35 кВ. Устройство устанавливается в релейных отсеках КРУ, КРУН и КСО, на панелях и в шкафах в релейных залах и пультах управления электростанций и подстанций 6–35 кВ. Устройство предназначено для защиты воздушных и кабельных линий, а также трансформаторов, преобразовательных агрегатов и т.д.
274 | Сириус-2-Л-5А-48В-И2 - устройство микропроцессорной защиты линий напряжением 6-35 кВ |  | цена по запросу | Устройство предназначено для выполнения функций релейной защиты, автоматики, управления и сигнализации присоединений напряжением 3–35 кВ. Устройство устанавливается в релейных отсеках КРУ, КРУН и КСО, на панелях и в шкафах в релейных залах и пультах управления электростанций и подстанций 6–35 кВ. Устройство предназначено для защиты воздушных и кабельных линий, а также трансформаторов, преобразовательных агрегатов и т.д.
275 | Сириус-2-Л-БПТ-Р0-И1 - устройство микропроцессорной защиты линий напряжением 6-35 кВ |  | цена по запросу | Устройство предназначено для выполнения функций релейной защиты, автоматики, управления и сигнализации присоединений напряжением 3–35 кВ. Устройство устанавливается в релейных отсеках КРУ, КРУН и КСО, на панелях и в шкафах в релейных залах и пультах управления электростанций и подстанций 6–35 кВ. Устройство предназначено для защиты воздушных и кабельных линий, а также трансформаторов, преобразовательных агрегатов и т.д.
276 | Сириус-2-Л-БПТ-Р0-И2 - устройство микропроцессорной защиты линий напряжением 6-35 кВ |  | цена по запросу | Устройство предназначено для выполнения функций релейной защиты, автоматики, управления и сигнализации присоединений напряжением 3–35 кВ. Устройство устанавливается в релейных отсеках КРУ, КРУН и КСО, на панелях и в шкафах в релейных залах и пультах управления электростанций и подстанций 6–35 кВ. Устройство предназначено для защиты воздушных и кабельных линий, а также трансформаторов, преобразовательных агрегатов и т.д.
277 | Сириус-2-Л-БПТ-Р2-И1 - устройство микропроцессорной защиты линий напряжением 6-35 кВ |  | цена по запросу | Устройство предназначено для выполнения функций релейной защиты, автоматики, управления и сигнализации присоединений напряжением 3–35 кВ. Устройство устанавливается в релейных отсеках КРУ, КРУН и КСО, на панелях и в шкафах в релейных залах и пультах управления электростанций и подстанций 6–35 кВ. Устройство предназначено для защиты воздушных и кабельных линий, а также трансформаторов, преобразовательных агрегатов и т.д.
278 | Сириус-2-Л-БПТ-Р2-И2 - устройство микропроцессорной защиты линий напряжением 6-35 кВ |  | цена по запросу | Устройство предназначено для выполнения функций релейной защиты, автоматики, управления и сигнализации присоединений напряжением 3–35 кВ. Устройство устанавливается в релейных отсеках КРУ, КРУН и КСО, на панелях и в шкафах в релейных залах и пультах управления электростанций и подстанций 6–35 кВ. Устройство предназначено для защиты воздушных и кабельных линий, а также трансформаторов, преобразовательных агрегатов и т.д.
279 | Сириус-2-Л-К - реле тока |  | цена по запросу | Реле тока «Сириус-2-Л-К» предназначено для выполнения функций релейной защиты, автоматики, управления и сигнализации присоединений напряжением 3–35 кВ. Реле предназначено для защиты воздушных и кабельных линий, вводов, секционных выключателей, а также трансформаторов, преобразовательных агрегатов и т.д.
280 | Сириус-2-Л-К-1А-110В-И1 - реле тока |  | цена по запросу | Реле тока «Сириус-2-Л-К» предназначено для выполнения функций релейной защиты, автоматики, управления и сигнализации присоединений напряжением 3–35 кВ. Реле предназначено для защиты воздушных и кабельных линий, вводов, секционных выключателей, а также трансформаторов, преобразовательных агрегатов и т.д.
281 | Сириус-2-Л-К-1А-110В-И2 - реле тока |  | цена по запросу | Реле тока «Сириус-2-Л-К» предназначено для выполнения функций релейной защиты, автоматики, управления и сигнализации присоединений напряжением 3–35 кВ. Реле предназначено для защиты воздушных и кабельных линий, вводов, секционных выключателей, а также трансформаторов, преобразовательных агрегатов и т.д.
282 | Сириус-2-Л-К-1А-220В-И1 - реле тока |  | цена по запросу | Реле тока «Сириус-2-Л-К» предназначено для выполнения функций релейной защиты, автоматики, управления и сигнализации присоединений напряжением 3–35 кВ. Реле предназначено для защиты воздушных и кабельных линий, вводов, секционных выключателей, а также трансформаторов, преобразовательных агрегатов и т.д.
283 | Сириус-2-Л-К-1А-220В-И2 - реле тока |  | цена по запросу | Реле тока «Сириус-2-Л-К» предназначено для выполнения функций релейной защиты, автоматики, управления и сигнализации присоединений напряжением 3–35 кВ. Реле предназначено для защиты воздушных и кабельных линий, вводов, секционных выключателей, а также трансформаторов, преобразовательных агрегатов и т.д.
284 | Сириус-2-Л-К-1А-24В-И1 - реле тока |  | цена по запросу | Реле тока «Сириус-2-Л-К» предназначено для выполнения функций релейной защиты, автоматики, управления и сигнализации присоединений напряжением 3–35 кВ. Реле предназначено для защиты воздушных и кабельных линий, вводов, секционных выключателей, а также трансформаторов, преобразовательных агрегатов и т.д.
285 | Сириус-2-Л-К-1А-24В-И2 - реле тока |  | цена по запросу | Реле тока «Сириус-2-Л-К» предназначено для выполнения функций релейной защиты, автоматики, управления и сигнализации присоединений напряжением 3–35 кВ. Реле предназначено для защиты воздушных и кабельных линий, вводов, секционных выключателей, а также трансформаторов, преобразовательных агрегатов и т.д.
286 | Сириус-2-Л-К-1А-48В-И1 - реле тока |  | цена по запросу | Реле тока «Сириус-2-Л-К» предназначено для выполнения функций релейной защиты, автоматики, управления и сигнализации присоединений напряжением 3–35 кВ. Реле предназначено для защиты воздушных и кабельных линий, вводов, секционных выключателей, а также трансформаторов, преобразовательных агрегатов и т.д.
287 | Сириус-2-Л-К-1А-48В-И2 - реле тока |  | цена по запросу | Реле тока «Сириус-2-Л-К» предназначено для выполнения функций релейной защиты, автоматики, управления и сигнализации присоединений напряжением 3–35 кВ. Реле предназначено для защиты воздушных и кабельных линий, вводов, секционных выключателей, а также трансформаторов, преобразовательных агрегатов и т.д.
288 | Сириус-2-Л-К-5А-110В-И1 - реле тока |  | цена по запросу | Реле тока «Сириус-2-Л-К» предназначено для выполнения функций релейной защиты, автоматики, управления и сигнализации присоединений напряжением 3–35 кВ. Реле предназначено для защиты воздушных и кабельных линий, вводов, секционных выключателей, а также трансформаторов, преобразовательных агрегатов и т.д.
289 | Сириус-2-Л-К-5А-110В-И2 - реле тока |  | цена по запросу | Реле тока «Сириус-2-Л-К» предназначено для выполнения функций релейной защиты, автоматики, управления и сигнализации присоединений напряжением 3–35 кВ. Реле предназначено для защиты воздушных и кабельных линий, вводов, секционных выключателей, а также трансформаторов, преобразовательных агрегатов и т.д.
290 | Сириус-2-Л-К-5А-220В-И1 - реле тока |  | цена по запросу | Реле тока «Сириус-2-Л-К» предназначено для выполнения функций релейной защиты, автоматики, управления и сигнализации присоединений напряжением 3–35 кВ. Реле предназначено для защиты воздушных и кабельных линий, вводов, секционных выключателей, а также трансформаторов, преобразовательных агрегатов и т.д.
291 | Сириус-2-Л-К-5А-220В-И2 - реле тока |  | цена по запросу | Реле тока «Сириус-2-Л-К» предназначено для выполнения функций релейной защиты, автоматики, управления и сигнализации присоединений напряжением 3–35 кВ. Реле предназначено для защиты воздушных и кабельных линий, вводов, секционных выключателей, а также трансформаторов, преобразовательных агрегатов и т.д.
292 | Сириус-2-Л-К-5А-24В-И1 - реле тока |  | цена по запросу | Реле тока «Сириус-2-Л-К» предназначено для выполнения функций релейной защиты, автоматики, управления и сигнализации присоединений напряжением 3–35 кВ. Реле предназначено для защиты воздушных и кабельных линий, вводов, секционных выключателей, а также трансформаторов, преобразовательных агрегатов и т.д.
293 | Сириус-2-Л-К-5А-24В-И2 - реле тока |  | цена по запросу | Реле тока «Сириус-2-Л-К» предназначено для выполнения функций релейной защиты, автоматики, управления и сигнализации присоединений напряжением 3–35 кВ. Реле предназначено для защиты воздушных и кабельных линий, вводов, секционных выключателей, а также трансформаторов, преобразовательных агрегатов и т.д.
294 | Сириус-2-Л-К-5А-48В-И1 - реле тока |  | цена по запросу | Реле тока «Сириус-2-Л-К» предназначено для выполнения функций релейной защиты, автоматики, управления и сигнализации присоединений напряжением 3–35 кВ. Реле предназначено для защиты воздушных и кабельных линий, вводов, секционных выключателей, а также трансформаторов, преобразовательных агрегатов и т.д.
295 | Сириус-2-Л-К-5А-48В-И2 - реле тока |  | цена по запросу | Реле тока «Сириус-2-Л-К» предназначено для выполнения функций релейной защиты, автоматики, управления и сигнализации присоединений напряжением 3–35 кВ. Реле предназначено для защиты воздушных и кабельных линий, вводов, секционных выключателей, а также трансформаторов, преобразовательных агрегатов и т.д.
296 | Сириус-2-М - устройство микропроцессорной защиты |  | цена по запросу | Микропроцессорное устройство защиты Сириус-2-М-5A, предназначено для выполнения функций релейной защиты, автоматики, управления и сигнализации присоединений напряжением 6 - 35 кВ.
297 | Сириус-2-МЛ - микропроцессорное устройство защиты (линий, ТСН, двигателей и конденсаторных установок в сетях напряжением 6–35 кВ) |  | цена по запросу | Терминал "Сириус-2МЛ" предназначен для работы в качестве защиты воздушных или кабельных линий с изолированной или компенсированной нейтралью напряжением 6-35 кВ. Терминал может также применяться для защиты трансформаторов, например, собственных нужд подстанций (имеются входы для подключения газовой защиты и сигнала газовой защиты), а также различного рода выпрямительных установок, преобразовательных агрегатов и т.д. по сетке для промпредприятий.
298 | Сириус-2-МЛ-02-1А-110В-И5-FX - микропроцессорное устройство защиты (линий, ТСН, двигателей и конденсаторных установок в сетях напряжением 6–35 кВ) |  | По запросу | Терминал "Сириус-2МЛ" предназначен для работы в качестве защиты воздушных или кабельных линий с изолированной или компенсированной нейтралью напряжением 6-35 кВ. Терминал может также применяться для защиты трансформаторов, например, собственных нужд подстанций (имеются входы для подключения газовой защиты и сигнала газовой защиты), а также различного рода выпрямительных установок, преобразовательных агрегатов и т.д. по сетке для промпредприятий.
299 | Сириус-2-МЛ-02-1А-110В-И5-TX - микропроцессорное устройство защиты (линий, ТСН, двигателей и конденсаторных установок в сетях напряжением 6–35 кВ) |  | По запросу | Терминал "Сириус-2МЛ" предназначен для работы в качестве защиты воздушных или кабельных линий с изолированной или компенсированной нейтралью напряжением 6-35 кВ. Терминал может также применяться для защиты трансформаторов, например, собственных нужд подстанций (имеются входы для подключения газовой защиты и сигнала газовой защиты), а также различного рода выпрямительных установок, преобразовательных агрегатов и т.д. по сетке для промпредприятий.
300 | Сириус-2-МЛ-02-1А-220В DC-И5-FX - микропроцессорное устройство защиты (линий, ТСН, двигателей и конденсаторных установок в сетях напряжением 6–35 кВ) |  | По запросу | Терминал "Сириус-2МЛ" предназначен для работы в качестве защиты воздушных или кабельных линий с изолированной или компенсированной нейтралью напряжением 6-35 кВ. Терминал может также применяться для защиты трансформаторов, например, собственных нужд подстанций (имеются входы для подключения газовой защиты и сигнала газовой защиты), а также различного рода выпрямительных установок, преобразовательных агрегатов и т.д. по сетке для промпредприятий.
301 | Сириус-2-МЛ-02-1А-220В DC-И5-TX - микропроцессорное устройство защиты (линий, ТСН, двигателей и конденсаторных установок в сетях напряжением 6–35 кВ) |  | По запросу | Терминал "Сириус-2МЛ" предназначен для работы в качестве защиты воздушных или кабельных линий с изолированной или компенсированной нейтралью напряжением 6-35 кВ. Терминал может также применяться для защиты трансформаторов, например, собственных нужд подстанций (имеются входы для подключения газовой защиты и сигнала газовой защиты), а также различного рода выпрямительных установок, преобразовательных агрегатов и т.д. по сетке для промпредприятий.
302 | Сириус-2-МЛ-02-1А-220В-И5-FX - микропроцессорное устройство защиты (линий, ТСН, двигателей и конденсаторных установок в сетях напряжением 6–35 кВ) |  | По запросу | Терминал "Сириус-2МЛ" предназначен для работы в качестве защиты воздушных или кабельных линий с изолированной или компенсированной нейтралью напряжением 6-35 кВ. Терминал может также применяться для защиты трансформаторов, например, собственных нужд подстанций (имеются входы для подключения газовой защиты и сигнала газовой защиты), а также различного рода выпрямительных установок, преобразовательных агрегатов и т.д. по сетке для промпредприятий.
303 | Сириус-2-МЛ-02-1А-220В-И5-TX - микропроцессорное устройство защиты (линий, ТСН, двигателей и конденсаторных установок в сетях напряжением 6–35 кВ) |  | По запросу | Терминал "Сириус-2МЛ" предназначен для работы в качестве защиты воздушных или кабельных линий с изолированной или компенсированной нейтралью напряжением 6-35 кВ. Терминал может также применяться для защиты трансформаторов, например, собственных нужд подстанций (имеются входы для подключения газовой защиты и сигнала газовой защиты), а также различного рода выпрямительных установок, преобразовательных агрегатов и т.д. по сетке для промпредприятий.
304 | Сириус-2-МЛ-02-1А-24В-И5-FX - микропроцессорное устройство защиты (линий, ТСН, двигателей и конденсаторных установок в сетях напряжением 6–35 кВ) |  | По запросу | Терминал "Сириус-2МЛ" предназначен для работы в качестве защиты воздушных или кабельных линий с изолированной или компенсированной нейтралью напряжением 6-35 кВ. Терминал может также применяться для защиты трансформаторов, например, собственных нужд подстанций (имеются входы для подключения газовой защиты и сигнала газовой защиты), а также различного рода выпрямительных установок, преобразовательных агрегатов и т.д. по сетке для промпредприятий.
305 | Сириус-2-МЛ-02-1А-24В-И5-TX - микропроцессорное устройство защиты (линий, ТСН, двигателей и конденсаторных установок в сетях напряжением 6–35 кВ) |  | По запросу | Терминал "Сириус-2МЛ" предназначен для работы в качестве защиты воздушных или кабельных линий с изолированной или компенсированной нейтралью напряжением 6-35 кВ. Терминал может также применяться для защиты трансформаторов, например, собственных нужд подстанций (имеются входы для подключения газовой защиты и сигнала газовой защиты), а также различного рода выпрямительных установок, преобразовательных агрегатов и т.д. по сетке для промпредприятий.
306 | Сириус-2-МЛ-02-1А-48В-И5-FX - микропроцессорное устройство защиты (линий, ТСН, двигателей и конденсаторных установок в сетях напряжением 6–35 кВ) |  | По запросу | Терминал "Сириус-2МЛ" предназначен для работы в качестве защиты воздушных или кабельных линий с изолированной или компенсированной нейтралью напряжением 6-35 кВ. Терминал может также применяться для защиты трансформаторов, например, собственных нужд подстанций (имеются входы для подключения газовой защиты и сигнала газовой защиты), а также различного рода выпрямительных установок, преобразовательных агрегатов и т.д. по сетке для промпредприятий.
307 | Сириус-2-МЛ-02-1А-48В-И5-TX - микропроцессорное устройство защиты (линий, ТСН, двигателей и конденсаторных установок в сетях напряжением 6–35 кВ) |  | По запросу | Терминал "Сириус-2МЛ" предназначен для работы в качестве защиты воздушных или кабельных линий с изолированной или компенсированной нейтралью напряжением 6-35 кВ. Терминал может также применяться для защиты трансформаторов, например, собственных нужд подстанций (имеются входы для подключения газовой защиты и сигнала газовой защиты), а также различного рода выпрямительных установок, преобразовательных агрегатов и т.д. по сетке для промпредприятий.
308 | Сириус-2-МЛ-02-5А-110В-И5-FX - микропроцессорное устройство защиты (линий, ТСН, двигателей и конденсаторных установок в сетях напряжением 6–35 кВ) |  | По запросу | Терминал "Сириус-2МЛ" предназначен для работы в качестве защиты воздушных или кабельных линий с изолированной или компенсированной нейтралью напряжением 6-35 кВ. Терминал может также применяться для защиты трансформаторов, например, собственных нужд подстанций (имеются входы для подключения газовой защиты и сигнала газовой защиты), а также различного рода выпрямительных установок, преобразовательных агрегатов и т.д. по сетке для промпредприятий.
309 | Сириус-2-МЛ-02-5А-110В-И5-TX - микропроцессорное устройство защиты (линий, ТСН, двигателей и конденсаторных установок в сетях напряжением 6–35 кВ) |  | По запросу | Терминал "Сириус-2МЛ" предназначен для работы в качестве защиты воздушных или кабельных линий с изолированной или компенсированной нейтралью напряжением 6-35 кВ. Терминал может также применяться для защиты трансформаторов, например, собственных нужд подстанций (имеются входы для подключения газовой защиты и сигнала газовой защиты), а также различного рода выпрямительных установок, преобразовательных агрегатов и т.д. по сетке для промпредприятий.
310 | Сириус-2-МЛ-02-5А-220В DC-И5-FX - микропроцессорное устройство защиты (линий, ТСН, двигателей и конденсаторных установок в сетях напряжением 6–35 кВ) |  | По запросу | Терминал "Сириус-2МЛ" предназначен для работы в качестве защиты воздушных или кабельных линий с изолированной или компенсированной нейтралью напряжением 6-35 кВ. Терминал может также применяться для защиты трансформаторов, например, собственных нужд подстанций (имеются входы для подключения газовой защиты и сигнала газовой защиты), а также различного рода выпрямительных установок, преобразовательных агрегатов и т.д. по сетке для промпредприятий.
311 | Сириус-2-МЛ-02-5А-220В DC-И5-TX - микропроцессорное устройство защиты (линий, ТСН, двигателей и конденсаторных установок в сетях напряжением 6–35 кВ) |  | По запросу | Терминал "Сириус-2МЛ" предназначен для работы в качестве защиты воздушных или кабельных линий с изолированной или компенсированной нейтралью напряжением 6-35 кВ. Терминал может также применяться для защиты трансформаторов, например, собственных нужд подстанций (имеются входы для подключения газовой защиты и сигнала газовой защиты), а также различного рода выпрямительных установок, преобразовательных агрегатов и т.д. по сетке для промпредприятий.
312 | Сириус-2-МЛ-02-5А-220В-И5-FX - микропроцессорное устройство защиты (линий, ТСН, двигателей и конденсаторных установок в сетях напряжением 6–35 кВ) |  | По запросу | Терминал "Сириус-2МЛ" предназначен для работы в качестве защиты воздушных или кабельных линий с изолированной или компенсированной нейтралью напряжением 6-35 кВ. Терминал может также применяться для защиты трансформаторов, например, собственных нужд подстанций (имеются входы для подключения газовой защиты и сигнала газовой защиты), а также различного рода выпрямительных установок, преобразовательных агрегатов и т.д. по сетке для промпредприятий.
313 | Сириус-2-МЛ-02-5А-220В-И5-TX - микропроцессорное устройство защиты (линий, ТСН, двигателей и конденсаторных установок в сетях напряжением 6–35 кВ) |  | По запросу | Терминал "Сириус-2МЛ" предназначен для работы в качестве защиты воздушных или кабельных линий с изолированной или компенсированной нейтралью напряжением 6-35 кВ. Терминал может также применяться для защиты трансформаторов, например, собственных нужд подстанций (имеются входы для подключения газовой защиты и сигнала газовой защиты), а также различного рода выпрямительных установок, преобразовательных агрегатов и т.д. по сетке для промпредприятий.
314 | Сириус-2-МЛ-02-5А-24В-И5-FX - микропроцессорное устройство защиты (линий, ТСН, двигателей и конденсаторных установок в сетях напряжением 6–35 кВ) |  | По запросу | Терминал "Сириус-2МЛ" предназначен для работы в качестве защиты воздушных или кабельных линий с изолированной или компенсированной нейтралью напряжением 6-35 кВ. Терминал может также применяться для защиты трансформаторов, например, собственных нужд подстанций (имеются входы для подключения газовой защиты и сигнала газовой защиты), а также различного рода выпрямительных установок, преобразовательных агрегатов и т.д. по сетке для промпредприятий.
315 | Сириус-2-МЛ-02-5А-24В-И5-TX - микропроцессорное устройство защиты (линий, ТСН, двигателей и конденсаторных установок в сетях напряжением 6–35 кВ) |  | По запросу | Терминал "Сириус-2МЛ" предназначен для работы в качестве защиты воздушных или кабельных линий с изолированной или компенсированной нейтралью напряжением 6-35 кВ. Терминал может также применяться для защиты трансформаторов, например, собственных нужд подстанций (имеются входы для подключения газовой защиты и сигнала газовой защиты), а также различного рода выпрямительных установок, преобразовательных агрегатов и т.д. по сетке для промпредприятий.
316 | Сириус-2-МЛ-02-5А-48В-И5-FX - микропроцессорное устройство защиты (линий, ТСН, двигателей и конденсаторных установок в сетях напряжением 6–35 кВ) |  | По запросу | Терминал "Сириус-2МЛ" предназначен для работы в качестве защиты воздушных или кабельных линий с изолированной или компенсированной нейтралью напряжением 6-35 кВ. Терминал может также применяться для защиты трансформаторов, например, собственных нужд подстанций (имеются входы для подключения газовой защиты и сигнала газовой защиты), а также различного рода выпрямительных установок, преобразовательных агрегатов и т.д. по сетке для промпредприятий.
317 | Сириус-2-МЛ-02-5А-48В-И5-TX - микропроцессорное устройство защиты (линий, ТСН, двигателей и конденсаторных установок в сетях напряжением 6–35 кВ) |  | По запросу | Терминал "Сириус-2МЛ" предназначен для работы в качестве защиты воздушных или кабельных линий с изолированной или компенсированной нейтралью напряжением 6-35 кВ. Терминал может также применяться для защиты трансформаторов, например, собственных нужд подстанций (имеются входы для подключения газовой защиты и сигнала газовой защиты), а также различного рода выпрямительных установок, преобразовательных агрегатов и т.д. по сетке для промпредприятий.
318 | Сириус-2-МЛ-1А-110В-И1 - микропроцессорное устройство защиты (линий, ТСН, двигателей и конденсаторных установок в сетях напряжением 6–35 кВ) |  | цена по запросу | Терминал "Сириус-2МЛ" предназначен для работы в качестве защиты воздушных или кабельных линий с изолированной или компенсированной нейтралью напряжением 6-35 кВ. Терминал может также применяться для защиты трансформаторов, например, собственных нужд подстанций (имеются входы для подключения газовой защиты и сигнала газовой защиты), а также различного рода выпрямительных установок, преобразовательных агрегатов и т.д. по сетке для промпредприятий.
319 | Сириус-2-МЛ-1А-110В-И2 - микропроцессорное устройство защиты (линий, ТСН, двигателей и конденсаторных установок в сетях напряжением 6–35 кВ) |  | цена по запросу | Терминал "Сириус-2МЛ" предназначен для работы в качестве защиты воздушных или кабельных линий с изолированной или компенсированной нейтралью напряжением 6-35 кВ. Терминал может также применяться для защиты трансформаторов, например, собственных нужд подстанций (имеются входы для подключения газовой защиты и сигнала газовой защиты), а также различного рода выпрямительных установок, преобразовательных агрегатов и т.д. по сетке для промпредприятий.
320 | Сириус-2-МЛ-1А-220В DC-И1 - микропроцессорное устройство защиты (линий, ТСН, двигателей и конденсаторных установок в сетях напряжением 6–35 кВ) |  | цена по запросу | Терминал "Сириус-2МЛ" предназначен для работы в качестве защиты воздушных или кабельных линий с изолированной или компенсированной нейтралью напряжением 6-35 кВ. Терминал может также применяться для защиты трансформаторов, например, собственных нужд подстанций (имеются входы для подключения газовой защиты и сигнала газовой защиты), а также различного рода выпрямительных установок, преобразовательных агрегатов и т.д. по сетке для промпредприятий.
321 | Сириус-2-МЛ-1А-220В DC-И2 - микропроцессорное устройство защиты (линий, ТСН, двигателей и конденсаторных установок в сетях напряжением 6–35 кВ) |  | цена по запросу | Терминал "Сириус-2МЛ" предназначен для работы в качестве защиты воздушных или кабельных линий с изолированной или компенсированной нейтралью напряжением 6-35 кВ. Терминал может также применяться для защиты трансформаторов, например, собственных нужд подстанций (имеются входы для подключения газовой защиты и сигнала газовой защиты), а также различного рода выпрямительных установок, преобразовательных агрегатов и т.д. по сетке для промпредприятий.
322 | Сириус-2-МЛ-1А-220В-И1 - микропроцессорное устройство защиты (линий, ТСН, двигателей и конденсаторных установок в сетях напряжением 6–35 кВ) |  | цена по запросу | Терминал "Сириус-2МЛ" предназначен для работы в качестве защиты воздушных или кабельных линий с изолированной или компенсированной нейтралью напряжением 6-35 кВ. Терминал может также применяться для защиты трансформаторов, например, собственных нужд подстанций (имеются входы для подключения газовой защиты и сигнала газовой защиты), а также различного рода выпрямительных установок, преобразовательных агрегатов и т.д. по сетке для промпредприятий.
323 | Сириус-2-МЛ-1А-220В-И2 - микропроцессорное устройство защиты (линий, ТСН, двигателей и конденсаторных установок в сетях напряжением 6–35 кВ) |  | цена по запросу | Терминал "Сириус-2МЛ" предназначен для работы в качестве защиты воздушных или кабельных линий с изолированной или компенсированной нейтралью напряжением 6-35 кВ. Терминал может также применяться для защиты трансформаторов, например, собственных нужд подстанций (имеются входы для подключения газовой защиты и сигнала газовой защиты), а также различного рода выпрямительных установок, преобразовательных агрегатов и т.д. по сетке для промпредприятий.
324 | Сириус-2-МЛ-1А-24В-И1 - микропроцессорное устройство защиты (линий, ТСН, двигателей и конденсаторных установок в сетях напряжением 6–35 кВ) |  | цена по запросу | Терминал "Сириус-2МЛ" предназначен для работы в качестве защиты воздушных или кабельных линий с изолированной или компенсированной нейтралью напряжением 6-35 кВ. Терминал может также применяться для защиты трансформаторов, например, собственных нужд подстанций (имеются входы для подключения газовой защиты и сигнала газовой защиты), а также различного рода выпрямительных установок, преобразовательных агрегатов и т.д. по сетке для промпредприятий.
325 | Сириус-2-МЛ-1А-24В-И2 - микропроцессорное устройство защиты (линий, ТСН, двигателей и конденсаторных установок в сетях напряжением 6–35 кВ) |  | цена по запросу | Терминал "Сириус-2МЛ" предназначен для работы в качестве защиты воздушных или кабельных линий с изолированной или компенсированной нейтралью напряжением 6-35 кВ. Терминал может также применяться для защиты трансформаторов, например, собственных нужд подстанций (имеются входы для подключения газовой защиты и сигнала газовой защиты), а также различного рода выпрямительных установок, преобразовательных агрегатов и т.д. по сетке для промпредприятий.
326 | Сириус-2-МЛ-1А-48В-И1 - микропроцессорное устройство защиты (линий, ТСН, двигателей и конденсаторных установок в сетях напряжением 6–35 кВ) |  | цена по запросу | Терминал "Сириус-2МЛ" предназначен для работы в качестве защиты воздушных или кабельных линий с изолированной или компенсированной нейтралью напряжением 6-35 кВ. Терминал может также применяться для защиты трансформаторов, например, собственных нужд подстанций (имеются входы для подключения газовой защиты и сигнала газовой защиты), а также различного рода выпрямительных установок, преобразовательных агрегатов и т.д. по сетке для промпредприятий.
327 | Сириус-2-МЛ-1А-48В-И2 - микропроцессорное устройство защиты (линий, ТСН, двигателей и конденсаторных установок в сетях напряжением 6–35 кВ) |  | цена по запросу | Терминал "Сириус-2МЛ" предназначен для работы в качестве защиты воздушных или кабельных линий с изолированной или компенсированной нейтралью напряжением 6-35 кВ. Терминал может также применяться для защиты трансформаторов, например, собственных нужд подстанций (имеются входы для подключения газовой защиты и сигнала газовой защиты), а также различного рода выпрямительных установок, преобразовательных агрегатов и т.д. по сетке для промпредприятий.
328 | Сириус-2-МЛ-5А-110В-И1 - микропроцессорное устройство защиты (линий, ТСН, двигателей и конденсаторных установок в сетях напряжением 6–35 кВ) |  | цена по запросу | Терминал "Сириус-2МЛ" предназначен для работы в качестве защиты воздушных или кабельных линий с изолированной или компенсированной нейтралью напряжением 6-35 кВ. Терминал может также применяться для защиты трансформаторов, например, собственных нужд подстанций (имеются входы для подключения газовой защиты и сигнала газовой защиты), а также различного рода выпрямительных установок, преобразовательных агрегатов и т.д. по сетке для промпредприятий.
329 | Сириус-2-МЛ-5А-110В-И2 - микропроцессорное устройство защиты (линий, ТСН, двигателей и конденсаторных установок в сетях напряжением 6–35 кВ) |  | цена по запросу | Терминал "Сириус-2МЛ" предназначен для работы в качестве защиты воздушных или кабельных линий с изолированной или компенсированной нейтралью напряжением 6-35 кВ. Терминал может также применяться для защиты трансформаторов, например, собственных нужд подстанций (имеются входы для подключения газовой защиты и сигнала газовой защиты), а также различного рода выпрямительных установок, преобразовательных агрегатов и т.д. по сетке для промпредприятий.
330 | Сириус-2-МЛ-5А-220В DC-И1 - микропроцессорное устройство защиты (линий, ТСН, двигателей и конденсаторных установок в сетях напряжением 6–35 кВ) |  | цена по запросу | Терминал "Сириус-2МЛ" предназначен для работы в качестве защиты воздушных или кабельных линий с изолированной или компенсированной нейтралью напряжением 6-35 кВ. Терминал может также применяться для защиты трансформаторов, например, собственных нужд подстанций (имеются входы для подключения газовой защиты и сигнала газовой защиты), а также различного рода выпрямительных установок, преобразовательных агрегатов и т.д. по сетке для промпредприятий.
331 | Сириус-2-МЛ-5А-220В DC-И2 - микропроцессорное устройство защиты (линий, ТСН, двигателей и конденсаторных установок в сетях напряжением 6–35 кВ) |  | цена по запросу | Терминал "Сириус-2МЛ" предназначен для работы в качестве защиты воздушных или кабельных линий с изолированной или компенсированной нейтралью напряжением 6-35 кВ. Терминал может также применяться для защиты трансформаторов, например, собственных нужд подстанций (имеются входы для подключения газовой защиты и сигнала газовой защиты), а также различного рода выпрямительных установок, преобразовательных агрегатов и т.д. по сетке для промпредприятий.
332 | Сириус-2-МЛ-5А-220В-И1 - микропроцессорное устройство защиты (линий, ТСН, двигателей и конденсаторных установок в сетях напряжением 6–35 кВ) |  | цена по запросу | Терминал "Сириус-2МЛ" предназначен для работы в качестве защиты воздушных или кабельных линий с изолированной или компенсированной нейтралью напряжением 6-35 кВ. Терминал может также применяться для защиты трансформаторов, например, собственных нужд подстанций (имеются входы для подключения газовой защиты и сигнала газовой защиты), а также различного рода выпрямительных установок, преобразовательных агрегатов и т.д. по сетке для промпредприятий.
333 | Сириус-2-МЛ-5А-220В-И2 - микропроцессорное устройство защиты (линий, ТСН, двигателей и конденсаторных установок в сетях напряжением 6–35 кВ) |  | цена по запросу | Терминал "Сириус-2МЛ" предназначен для работы в качестве защиты воздушных или кабельных линий с изолированной или компенсированной нейтралью напряжением 6-35 кВ. Терминал может также применяться для защиты трансформаторов, например, собственных нужд подстанций (имеются входы для подключения газовой защиты и сигнала газовой защиты), а также различного рода выпрямительных установок, преобразовательных агрегатов и т.д. по сетке для промпредприятий.
334 | Сириус-2-МЛ-5А-24В-И1 - микропроцессорное устройство защиты (линий, ТСН, двигателей и конденсаторных установок в сетях напряжением 6–35 кВ) |  | цена по запросу | Терминал "Сириус-2МЛ" предназначен для работы в качестве защиты воздушных или кабельных линий с изолированной или компенсированной нейтралью напряжением 6-35 кВ. Терминал может также применяться для защиты трансформаторов, например, собственных нужд подстанций (имеются входы для подключения газовой защиты и сигнала газовой защиты), а также различного рода выпрямительных установок, преобразовательных агрегатов и т.д. по сетке для промпредприятий.
335 | Сириус-2-МЛ-5А-24В-И2 - микропроцессорное устройство защиты (линий, ТСН, двигателей и конденсаторных установок в сетях напряжением 6–35 кВ) |  | цена по запросу | Терминал "Сириус-2МЛ" предназначен для работы в качестве защиты воздушных или кабельных линий с изолированной или компенсированной нейтралью напряжением 6-35 кВ. Терминал может также применяться для защиты трансформаторов, например, собственных нужд подстанций (имеются входы для подключения газовой защиты и сигнала газовой защиты), а также различного рода выпрямительных установок, преобразовательных агрегатов и т.д. по сетке для промпредприятий.
336 | Сириус-2-МЛ-5А-48В-И1 - микропроцессорное устройство защиты (линий, ТСН, двигателей и конденсаторных установок в сетях напряжением 6–35 кВ) |  | цена по запросу | Терминал "Сириус-2МЛ" предназначен для работы в качестве защиты воздушных или кабельных линий с изолированной или компенсированной нейтралью напряжением 6-35 кВ. Терминал может также применяться для защиты трансформаторов, например, собственных нужд подстанций (имеются входы для подключения газовой защиты и сигнала газовой защиты), а также различного рода выпрямительных установок, преобразовательных агрегатов и т.д. по сетке для промпредприятий.
337 | Сириус-2-МЛ-5А-48В-И2 - микропроцессорное устройство защиты (линий, ТСН, двигателей и конденсаторных установок в сетях напряжением 6–35 кВ) |  | цена по запросу | Терминал "Сириус-2МЛ" предназначен для работы в качестве защиты воздушных или кабельных линий с изолированной или компенсированной нейтралью напряжением 6-35 кВ. Терминал может также применяться для защиты трансформаторов, например, собственных нужд подстанций (имеются входы для подключения газовой защиты и сигнала газовой защиты), а также различного рода выпрямительных установок, преобразовательных агрегатов и т.д. по сетке для промпредприятий.
338 | Сириус-2-МЛ-БПТ-Р0-И1 - микропроцессорное устройство защиты (линий, ТСН, двигателей и конденсаторных установок в сетях напряжением 6–35 кВ) |  | цена по запросу | Терминал "Сириус-2МЛ" предназначен для работы в качестве защиты воздушных или кабельных линий с изолированной или компенсированной нейтралью напряжением 6-35 кВ. Терминал может также применяться для защиты трансформаторов, например, собственных нужд подстанций (имеются входы для подключения газовой защиты и сигнала газовой защиты), а также различного рода выпрямительных установок, преобразовательных агрегатов и т.д. по сетке для промпредприятий.
339 | Сириус-2-МЛ-БПТ-Р0-И2 - микропроцессорное устройство защиты (линий, ТСН, двигателей и конденсаторных установок в сетях напряжением 6–35 кВ) |  | цена по запросу | Терминал "Сириус-2МЛ" предназначен для работы в качестве защиты воздушных или кабельных линий с изолированной или компенсированной нейтралью напряжением 6-35 кВ. Терминал может также применяться для защиты трансформаторов, например, собственных нужд подстанций (имеются входы для подключения газовой защиты и сигнала газовой защиты), а также различного рода выпрямительных установок, преобразовательных агрегатов и т.д. по сетке для промпредприятий.
340 | Сириус-2-МЛ-БПТ-Р2-И1 - микропроцессорное устройство защиты (линий, ТСН, двигателей и конденсаторных установок в сетях напряжением 6–35 кВ) |  | цена по запросу | Терминал "Сириус-2МЛ" предназначен для работы в качестве защиты воздушных или кабельных линий с изолированной или компенсированной нейтралью напряжением 6-35 кВ. Терминал может также применяться для защиты трансформаторов, например, собственных нужд подстанций (имеются входы для подключения газовой защиты и сигнала газовой защиты), а также различного рода выпрямительных установок, преобразовательных агрегатов и т.д. по сетке для промпредприятий.
341 | Сириус-2-МЛ-БПТ-Р2-И2 - микропроцессорное устройство защиты (линий, ТСН, двигателей и конденсаторных установок в сетях напряжением 6–35 кВ) |  | цена по запросу | Терминал "Сириус-2МЛ" предназначен для работы в качестве защиты воздушных или кабельных линий с изолированной или компенсированной нейтралью напряжением 6-35 кВ. Терминал может также применяться для защиты трансформаторов, например, собственных нужд подстанций (имеются входы для подключения газовой защиты и сигнала газовой защиты), а также различного рода выпрямительных установок, преобразовательных агрегатов и т.д. по сетке для промпредприятий.
342 | Сириус-2-ММ - микропроцессорное устройство защиты |  | цена по запросу | Микропроцессорное устройство защиты Сириус-2-ММ предназначено для выполнения функций релейной защиты, автоматики, управления и сигнализации присоединений напряжением 3–35 кВ. Устройство имеет специальное исполнение «И4», обеспечивающее наиболее полный функционал при построении «цифровых подстанций» и развертывании «Smart Grid». Устройство специализировано для применения в метрополитене.
343 | Сириус-2-ММ-5А-110В-И1 - микропроцессорное устройство защиты |  | цена по запросу | Микропроцессорное устройство защиты Сириус-2-ММ предназначено для выполнения функций релейной защиты, автоматики, управления и сигнализации присоединений напряжением 3–35 кВ. Устройство имеет специальное исполнение «И4», обеспечивающее наиболее полный функционал при построении «цифровых подстанций» и развертывании «Smart Grid». Устройство специализировано для применения в метрополитене.
344 | Сириус-2-ММ-5А-220В-И1 - микропроцессорное устройство защиты |  | цена по запросу | Микропроцессорное устройство защиты Сириус-2-ММ предназначено для выполнения функций релейной защиты, автоматики, управления и сигнализации присоединений напряжением 3–35 кВ. Устройство имеет специальное исполнение «И4», обеспечивающее наиболее полный функционал при построении «цифровых подстанций» и развертывании «Smart Grid». Устройство специализировано для применения в метрополитене.
345 | Сириус-2-МПТ - устройство для систем постоянного оперативного тока |  | цена по запросу | Устройство «Сириус-2-МПТ» предназначено для организации мониторинга системы постоянного тока.
346 | Сириус-2-МПТ-КИ - устройство микропроцессорной защиты |  | цена по запросу | Устройство «Сириус-2-МПТ-КИ» для организации мониторинга системы постоянного тока.
347 | Сириус-2-МПТ-ФКИ - микропроцессорное устройство защиты для систем постоянного оперативного тока |  | цена по запросу | Устройство Сириус-2-МПТ-ФКИ предназначено для организации мониторинга системы постоянного тока. Устройство имеет встроенную функцию мониторинга и контроля изоляции системы постоянного тока. Устройство обеспечивает пофидерный контроль изоляции дополнительно к контролю изоляции "по полюсам". Устройство устанавливается в щитах и шкафах постоянного тока подстанций напряжением 6-750 кВ.
348 | Сириус-2-МПТ-ФКИ-М0-И1 - микропроцессорное устройство защиты для систем постоянного оперативного тока |  | цена по запросу | Устройство Сириус-2-МПТ-ФКИ предназначено для организации мониторинга системы постоянного тока. Устройство имеет встроенную функцию мониторинга и контроля изоляции системы постоянного тока. Устройство обеспечивает пофидерный контроль изоляции дополнительно к контролю изоляции "по полюсам". Устройство устанавливается в щитах и шкафах постоянного тока подстанций напряжением 6-750 кВ.
349 | Сириус-2-МПТ-ФКИ-М0-И2 - микропроцессорное устройство защиты для систем постоянного оперативного тока |  | цена по запросу | Устройство Сириус-2-МПТ-ФКИ предназначено для организации мониторинга системы постоянного тока. Устройство имеет встроенную функцию мониторинга и контроля изоляции системы постоянного тока. Устройство обеспечивает пофидерный контроль изоляции дополнительно к контролю изоляции "по полюсам". Устройство устанавливается в щитах и шкафах постоянного тока подстанций напряжением 6-750 кВ.
350 | Сириус-2-МПТ-ФКИ-М1-И1 - микропроцессорное устройство защиты для систем постоянного оперативного тока |  | цена по запросу | Устройство Сириус-2-МПТ-ФКИ предназначено для организации мониторинга системы постоянного тока. Устройство имеет встроенную функцию мониторинга и контроля изоляции системы постоянного тока. Устройство обеспечивает пофидерный контроль изоляции дополнительно к контролю изоляции "по полюсам". Устройство устанавливается в щитах и шкафах постоянного тока подстанций напряжением 6-750 кВ.
351 | Сириус-2-МПТ-ФКИ-М1-И2 - микропроцессорное устройство защиты для систем постоянного оперативного тока |  | цена по запросу | Устройство Сириус-2-МПТ-ФКИ предназначено для организации мониторинга системы постоянного тока. Устройство имеет встроенную функцию мониторинга и контроля изоляции системы постоянного тока. Устройство обеспечивает пофидерный контроль изоляции дополнительно к контролю изоляции "по полюсам". Устройство устанавливается в щитах и шкафах постоянного тока подстанций напряжением 6-750 кВ.
352 | Сириус-2-ОБ - цифровое устройство оперативной блокировки |  | цена по запросу | Цифровое устройство оперативной блокировки Сириус-2-ОБ предназначено для управления системой оперативной блокировки при переключении коммутационных аппаратов – высоковольтных выключателей, разъединителей, заземляющих ножей, имеющих электромагнитные и электрические блокировки.
353 | Сириус-2-РН - устройство регулирования напряжения трансформатора |  | цена по запросу | Предназначено для управления электроприводами РПН при автоматическом регулировании коэффициента трансформации силовых трансформаторов. Устройство предназначено для установки на панелях и в шкафах в релейных залах и пультах управления электростанций и подстанций 3–500 кВ.
354 | Сириус-2-РЧН - устройство автоматического ограничения снижения частоты и напряжения |  | цена по запросу | Предназначено для использования на электростанциях и подстанциях энергосистем с целью ликвидации дефицита активной мощности путем автоматического отключения потребителей при снижении частоты (АЧР) с последующим автоматическим повторным включением отключенных потребителей при восстановлении частоты (ЧАПВ).
355 | Сириус-2-РЧН-5А-110В-И1 - устройство автоматического ограничения снижения частоты и напряжения |  | По запросу | Предназначено для использования на электростанциях и подстанциях энергосистем с целью ликвидации дефицита активной мощности путем автоматического отключения потребителей при снижении частоты (АЧР) с последующим автоматическим повторным включением отключенных потребителей при восстановлении частоты (ЧАПВ).
356 | Сириус-2-РЧН-5А-110В-И2 - устройство автоматического ограничения снижения частоты и напряжения |  | По запросу | Предназначено для использования на электростанциях и подстанциях энергосистем с целью ликвидации дефицита активной мощности путем автоматического отключения потребителей при снижении частоты (АЧР) с последующим автоматическим повторным включением отключенных потребителей при восстановлении частоты (ЧАПВ).
357 | Сириус-2-РЧН-5А-110В-И5-FX - устройство автоматического ограничения снижения частоты и напряжения |  | По запросу | Предназначено для использования на электростанциях и подстанциях энергосистем с целью ликвидации дефицита активной мощности путем автоматического отключения потребителей при снижении частоты (АЧР) с последующим автоматическим повторным включением отключенных потребителей при восстановлении частоты (ЧАПВ).
358 | Сириус-2-РЧН-5А-110В-И5-TX - устройство автоматического ограничения снижения частоты и напряжения |  | По запросу | Предназначено для использования на электростанциях и подстанциях энергосистем с целью ликвидации дефицита активной мощности путем автоматического отключения потребителей при снижении частоты (АЧР) с последующим автоматическим повторным включением отключенных потребителей при восстановлении частоты (ЧАПВ).
359 | Сириус-2-РЧН-5А-220В DC-И1 - устройство автоматического ограничения снижения частоты и напряжения |  | По запросу | Предназначено для использования на электростанциях и подстанциях энергосистем с целью ликвидации дефицита активной мощности путем автоматического отключения потребителей при снижении частоты (АЧР) с последующим автоматическим повторным включением отключенных потребителей при восстановлении частоты (ЧАПВ).
360 | Сириус-2-РЧН-5А-220В DC-И2 - устройство автоматического ограничения снижения частоты и напряжения |  | По запросу | Предназначено для использования на электростанциях и подстанциях энергосистем с целью ликвидации дефицита активной мощности путем автоматического отключения потребителей при снижении частоты (АЧР) с последующим автоматическим повторным включением отключенных потребителей при восстановлении частоты (ЧАПВ).
361 | Сириус-2-РЧН-5А-220В DC-И5-FX - устройство автоматического ограничения снижения частоты и напряжения |  | По запросу | Предназначено для использования на электростанциях и подстанциях энергосистем с целью ликвидации дефицита активной мощности путем автоматического отключения потребителей при снижении частоты (АЧР) с последующим автоматическим повторным включением отключенных потребителей при восстановлении частоты (ЧАПВ).
362 | Сириус-2-РЧН-5А-220В DC-И5-TX - устройство автоматического ограничения снижения частоты и напряжения |  | По запросу | Предназначено для использования на электростанциях и подстанциях энергосистем с целью ликвидации дефицита активной мощности путем автоматического отключения потребителей при снижении частоты (АЧР) с последующим автоматическим повторным включением отключенных потребителей при восстановлении частоты (ЧАПВ).
363 | Сириус-2-РЧН-5А-220В-И1 - устройство автоматического ограничения снижения частоты и напряжения |  | По запросу | Предназначено для использования на электростанциях и подстанциях энергосистем с целью ликвидации дефицита активной мощности путем автоматического отключения потребителей при снижении частоты (АЧР) с последующим автоматическим повторным включением отключенных потребителей при восстановлении частоты (ЧАПВ).
364 | Сириус-2-РЧН-5А-220В-И2 - устройство автоматического ограничения снижения частоты и напряжения |  | По запросу | Предназначено для использования на электростанциях и подстанциях энергосистем с целью ликвидации дефицита активной мощности путем автоматического отключения потребителей при снижении частоты (АЧР) с последующим автоматическим повторным включением отключенных потребителей при восстановлении частоты (ЧАПВ).
365 | Сириус-2-РЧН-5А-220В-И5-FX - устройство автоматического ограничения снижения частоты и напряжения |  | По запросу | Предназначено для использования на электростанциях и подстанциях энергосистем с целью ликвидации дефицита активной мощности путем автоматического отключения потребителей при снижении частоты (АЧР) с последующим автоматическим повторным включением отключенных потребителей при восстановлении частоты (ЧАПВ).
366 | Сириус-2-РЧН-5А-220В-И5-TX - устройство автоматического ограничения снижения частоты и напряжения |  | По запросу | Предназначено для использования на электростанциях и подстанциях энергосистем с целью ликвидации дефицита активной мощности путем автоматического отключения потребителей при снижении частоты (АЧР) с последующим автоматическим повторным включением отключенных потребителей при восстановлении частоты (ЧАПВ).
367 | Сириус-2-РЧН-5А-24В-И1 - устройство автоматического ограничения снижения частоты и напряжения |  | По запросу | Предназначено для использования на электростанциях и подстанциях энергосистем с целью ликвидации дефицита активной мощности путем автоматического отключения потребителей при снижении частоты (АЧР) с последующим автоматическим повторным включением отключенных потребителей при восстановлении частоты (ЧАПВ).
368 | Сириус-2-РЧН-5А-24В-И2 - устройство автоматического ограничения снижения частоты и напряжения |  | По запросу | Предназначено для использования на электростанциях и подстанциях энергосистем с целью ликвидации дефицита активной мощности путем автоматического отключения потребителей при снижении частоты (АЧР) с последующим автоматическим повторным включением отключенных потребителей при восстановлении частоты (ЧАПВ).
369 | Сириус-2-РЧН-5А-24В-И5-FX - устройство автоматического ограничения снижения частоты и напряжения |  | По запросу | Предназначено для использования на электростанциях и подстанциях энергосистем с целью ликвидации дефицита активной мощности путем автоматического отключения потребителей при снижении частоты (АЧР) с последующим автоматическим повторным включением отключенных потребителей при восстановлении частоты (ЧАПВ).
370 | Сириус-2-РЧН-5А-24В-И5-TX - устройство автоматического ограничения снижения частоты и напряжения |  | По запросу | Предназначено для использования на электростанциях и подстанциях энергосистем с целью ликвидации дефицита активной мощности путем автоматического отключения потребителей при снижении частоты (АЧР) с последующим автоматическим повторным включением отключенных потребителей при восстановлении частоты (ЧАПВ).
371 | Сириус-2-РЧН-5А-48В-И1 - устройство автоматического ограничения снижения частоты и напряжения |  | По запросу | Предназначено для использования на электростанциях и подстанциях энергосистем с целью ликвидации дефицита активной мощности путем автоматического отключения потребителей при снижении частоты (АЧР) с последующим автоматическим повторным включением отключенных потребителей при восстановлении частоты (ЧАПВ).
372 | Сириус-2-РЧН-5А-48В-И2 - устройство автоматического ограничения снижения частоты и напряжения |  | По запросу | Предназначено для использования на электростанциях и подстанциях энергосистем с целью ликвидации дефицита активной мощности путем автоматического отключения потребителей при снижении частоты (АЧР) с последующим автоматическим повторным включением отключенных потребителей при восстановлении частоты (ЧАПВ).
373 | Сириус-2-РЧН-5А-48В-И5-FX - устройство автоматического ограничения снижения частоты и напряжения |  | По запросу | Предназначено для использования на электростанциях и подстанциях энергосистем с целью ликвидации дефицита активной мощности путем автоматического отключения потребителей при снижении частоты (АЧР) с последующим автоматическим повторным включением отключенных потребителей при восстановлении частоты (ЧАПВ).
374 | Сириус-2-РЧН-5А-48В-И5-TX - устройство автоматического ограничения снижения частоты и напряжения |  | По запросу | Предназначено для использования на электростанциях и подстанциях энергосистем с целью ликвидации дефицита активной мощности путем автоматического отключения потребителей при снижении частоты (АЧР) с последующим автоматическим повторным включением отключенных потребителей при восстановлении частоты (ЧАПВ).
375 | Сириус-2-С - устройство микропроцессорной защиты секционного выключателя в сетях напряжением 6-35 кВ |  | цена по запросу | Устройство предназначено для выполнения функций релейной защиты, автоматики, управления и сигнализации секционного выключателя напряжением 3–35 кВ. Устройство устанавливается в релейных отсеках КРУ, КРУН и КСО, на панелях и в шкафах в релейных залах и пультах управления электростанций и подстанций 6–35 кВ. Устройство предназначено для защиты воздушных и кабельных линий, а также трансформаторов, преобразовательных агрегатов и т.д.
376 | Сириус-2-С-02-1А-110В-И5-FX - устройство микропроцессорной защиты секционного выключателя в сетях напряжением 6-35 кВ |  | По запросу | Устройство предназначено для выполнения функций релейной защиты, автоматики, управления и сигнализации секционного выключателя напряжением 3–35 кВ. Устройство устанавливается в релейных отсеках КРУ, КРУН и КСО, на панелях и в шкафах в релейных залах и пультах управления электростанций и подстанций 6–35 кВ. Устройство предназначено для защиты воздушных и кабельных линий, а также трансформаторов, преобразовательных агрегатов и т.д.
377 | Сириус-2-С-02-1А-110В-И5-TX - устройство микропроцессорной защиты секционного выключателя в сетях напряжением 6-35 кВ |  | По запросу | Устройство предназначено для выполнения функций релейной защиты, автоматики, управления и сигнализации секционного выключателя напряжением 3–35 кВ. Устройство устанавливается в релейных отсеках КРУ, КРУН и КСО, на панелях и в шкафах в релейных залах и пультах управления электростанций и подстанций 6–35 кВ. Устройство предназначено для защиты воздушных и кабельных линий, а также трансформаторов, преобразовательных агрегатов и т.д.
378 | Сириус-2-С-02-1А-220В DC-И5-FX - устройство микропроцессорной защиты секционного выключателя в сетях напряжением 6-35 кВ |  | По запросу | Устройство предназначено для выполнения функций релейной защиты, автоматики, управления и сигнализации секционного выключателя напряжением 3–35 кВ. Устройство устанавливается в релейных отсеках КРУ, КРУН и КСО, на панелях и в шкафах в релейных залах и пультах управления электростанций и подстанций 6–35 кВ. Устройство предназначено для защиты воздушных и кабельных линий, а также трансформаторов, преобразовательных агрегатов и т.д.
379 | Сириус-2-С-02-1А-220В DC-И5-TX - устройство микропроцессорной защиты секционного выключателя в сетях напряжением 6-35 кВ |  | По запросу | Устройство предназначено для выполнения функций релейной защиты, автоматики, управления и сигнализации секционного выключателя напряжением 3–35 кВ. Устройство устанавливается в релейных отсеках КРУ, КРУН и КСО, на панелях и в шкафах в релейных залах и пультах управления электростанций и подстанций 6–35 кВ. Устройство предназначено для защиты воздушных и кабельных линий, а также трансформаторов, преобразовательных агрегатов и т.д.
380 | Сириус-2-С-02-1А-220В-И5-FX - устройство микропроцессорной защиты секционного выключателя в сетях напряжением 6-35 кВ |  | По запросу | Устройство предназначено для выполнения функций релейной защиты, автоматики, управления и сигнализации секционного выключателя напряжением 3–35 кВ. Устройство устанавливается в релейных отсеках КРУ, КРУН и КСО, на панелях и в шкафах в релейных залах и пультах управления электростанций и подстанций 6–35 кВ. Устройство предназначено для защиты воздушных и кабельных линий, а также трансформаторов, преобразовательных агрегатов и т.д.
381 | Сириус-2-С-02-1А-220В-И5-TX - устройство микропроцессорной защиты секционного выключателя в сетях напряжением 6-35 кВ |  | По запросу | Устройство предназначено для выполнения функций релейной защиты, автоматики, управления и сигнализации секционного выключателя напряжением 3–35 кВ. Устройство устанавливается в релейных отсеках КРУ, КРУН и КСО, на панелях и в шкафах в релейных залах и пультах управления электростанций и подстанций 6–35 кВ. Устройство предназначено для защиты воздушных и кабельных линий, а также трансформаторов, преобразовательных агрегатов и т.д.
382 | Сириус-2-С-02-1А-24В-И5-FX - устройство микропроцессорной защиты секционного выключателя в сетях напряжением 6-35 кВ |  | По запросу | Устройство предназначено для выполнения функций релейной защиты, автоматики, управления и сигнализации секционного выключателя напряжением 3–35 кВ. Устройство устанавливается в релейных отсеках КРУ, КРУН и КСО, на панелях и в шкафах в релейных залах и пультах управления электростанций и подстанций 6–35 кВ. Устройство предназначено для защиты воздушных и кабельных линий, а также трансформаторов, преобразовательных агрегатов и т.д.
383 | Сириус-2-С-02-1А-24В-И5-TX - устройство микропроцессорной защиты секционного выключателя в сетях напряжением 6-35 кВ |  | По запросу | Устройство предназначено для выполнения функций релейной защиты, автоматики, управления и сигнализации секционного выключателя напряжением 3–35 кВ. Устройство устанавливается в релейных отсеках КРУ, КРУН и КСО, на панелях и в шкафах в релейных залах и пультах управления электростанций и подстанций 6–35 кВ. Устройство предназначено для защиты воздушных и кабельных линий, а также трансформаторов, преобразовательных агрегатов и т.д.
384 | Сириус-2-С-02-1А-48В-И5-FX - устройство микропроцессорной защиты секционного выключателя в сетях напряжением 6-35 кВ |  | По запросу | Устройство предназначено для выполнения функций релейной защиты, автоматики, управления и сигнализации секционного выключателя напряжением 3–35 кВ. Устройство устанавливается в релейных отсеках КРУ, КРУН и КСО, на панелях и в шкафах в релейных залах и пультах управления электростанций и подстанций 6–35 кВ. Устройство предназначено для защиты воздушных и кабельных линий, а также трансформаторов, преобразовательных агрегатов и т.д.
385 | Сириус-2-С-02-1А-48В-И5-TX - устройство микропроцессорной защиты секционного выключателя в сетях напряжением 6-35 кВ |  | По запросу | Устройство предназначено для выполнения функций релейной защиты, автоматики, управления и сигнализации секционного выключателя напряжением 3–35 кВ. Устройство устанавливается в релейных отсеках КРУ, КРУН и КСО, на панелях и в шкафах в релейных залах и пультах управления электростанций и подстанций 6–35 кВ. Устройство предназначено для защиты воздушных и кабельных линий, а также трансформаторов, преобразовательных агрегатов и т.д.
386 | Сириус-2-С-02-5А-110В-И5-FX - устройство микропроцессорной защиты секционного выключателя в сетях напряжением 6-35 кВ |  | По запросу | Устройство предназначено для выполнения функций релейной защиты, автоматики, управления и сигнализации секционного выключателя напряжением 3–35 кВ. Устройство устанавливается в релейных отсеках КРУ, КРУН и КСО, на панелях и в шкафах в релейных залах и пультах управления электростанций и подстанций 6–35 кВ. Устройство предназначено для защиты воздушных и кабельных линий, а также трансформаторов, преобразовательных агрегатов и т.д.
387 | Сириус-2-С-02-5А-110В-И5-TX - устройство микропроцессорной защиты секционного выключателя в сетях напряжением 6-35 кВ |  | По запросу | Устройство предназначено для выполнения функций релейной защиты, автоматики, управления и сигнализации секционного выключателя напряжением 3–35 кВ. Устройство устанавливается в релейных отсеках КРУ, КРУН и КСО, на панелях и в шкафах в релейных залах и пультах управления электростанций и подстанций 6–35 кВ. Устройство предназначено для защиты воздушных и кабельных линий, а также трансформаторов, преобразовательных агрегатов и т.д.
388 | Сириус-2-С-02-5А-220В DC-И5-FX - устройство микропроцессорной защиты секционного выключателя в сетях напряжением 6-35 кВ |  | По запросу | Устройство предназначено для выполнения функций релейной защиты, автоматики, управления и сигнализации секционного выключателя напряжением 3–35 кВ. Устройство устанавливается в релейных отсеках КРУ, КРУН и КСО, на панелях и в шкафах в релейных залах и пультах управления электростанций и подстанций 6–35 кВ. Устройство предназначено для защиты воздушных и кабельных линий, а также трансформаторов, преобразовательных агрегатов и т.д.
389 | Сириус-2-С-02-5А-220В DC-И5-TX - устройство микропроцессорной защиты секционного выключателя в сетях напряжением 6-35 кВ |  | По запросу | Устройство предназначено для выполнения функций релейной защиты, автоматики, управления и сигнализации секционного выключателя напряжением 3–35 кВ. Устройство устанавливается в релейных отсеках КРУ, КРУН и КСО, на панелях и в шкафах в релейных залах и пультах управления электростанций и подстанций 6–35 кВ. Устройство предназначено для защиты воздушных и кабельных линий, а также трансформаторов, преобразовательных агрегатов и т.д.
390 | Сириус-2-С-02-5А-220В-И5-FX - устройство микропроцессорной защиты секционного выключателя в сетях напряжением 6-35 кВ |  | По запросу | Устройство предназначено для выполнения функций релейной защиты, автоматики, управления и сигнализации секционного выключателя напряжением 3–35 кВ. Устройство устанавливается в релейных отсеках КРУ, КРУН и КСО, на панелях и в шкафах в релейных залах и пультах управления электростанций и подстанций 6–35 кВ. Устройство предназначено для защиты воздушных и кабельных линий, а также трансформаторов, преобразовательных агрегатов и т.д.
391 | Сириус-2-С-02-5А-220В-И5-TX - устройство микропроцессорной защиты секционного выключателя в сетях напряжением 6-35 кВ |  | По запросу | Устройство предназначено для выполнения функций релейной защиты, автоматики, управления и сигнализации секционного выключателя напряжением 3–35 кВ. Устройство устанавливается в релейных отсеках КРУ, КРУН и КСО, на панелях и в шкафах в релейных залах и пультах управления электростанций и подстанций 6–35 кВ. Устройство предназначено для защиты воздушных и кабельных линий, а также трансформаторов, преобразовательных агрегатов и т.д.
392 | Сириус-2-С-02-5А-24В-И5-FX - устройство микропроцессорной защиты секционного выключателя в сетях напряжением 6-35 кВ |  | По запросу | Устройство предназначено для выполнения функций релейной защиты, автоматики, управления и сигнализации секционного выключателя напряжением 3–35 кВ. Устройство устанавливается в релейных отсеках КРУ, КРУН и КСО, на панелях и в шкафах в релейных залах и пультах управления электростанций и подстанций 6–35 кВ. Устройство предназначено для защиты воздушных и кабельных линий, а также трансформаторов, преобразовательных агрегатов и т.д.
393 | Сириус-2-С-02-5А-24В-И5-TX - устройство микропроцессорной защиты секционного выключателя в сетях напряжением 6-35 кВ |  | По запросу | Устройство предназначено для выполнения функций релейной защиты, автоматики, управления и сигнализации секционного выключателя напряжением 3–35 кВ. Устройство устанавливается в релейных отсеках КРУ, КРУН и КСО, на панелях и в шкафах в релейных залах и пультах управления электростанций и подстанций 6–35 кВ. Устройство предназначено для защиты воздушных и кабельных линий, а также трансформаторов, преобразовательных агрегатов и т.д.
394 | Сириус-2-С-02-5А-48В-И5-FX - устройство микропроцессорной защиты секционного выключателя в сетях напряжением 6-35 кВ |  | По запросу | Устройство предназначено для выполнения функций релейной защиты, автоматики, управления и сигнализации секционного выключателя напряжением 3–35 кВ. Устройство устанавливается в релейных отсеках КРУ, КРУН и КСО, на панелях и в шкафах в релейных залах и пультах управления электростанций и подстанций 6–35 кВ. Устройство предназначено для защиты воздушных и кабельных линий, а также трансформаторов, преобразовательных агрегатов и т.д.
395 | Сириус-2-С-02-5А-48В-И5-TX - устройство микропроцессорной защиты секционного выключателя в сетях напряжением 6-35 кВ |  | По запросу | Устройство предназначено для выполнения функций релейной защиты, автоматики, управления и сигнализации секционного выключателя напряжением 3–35 кВ. Устройство устанавливается в релейных отсеках КРУ, КРУН и КСО, на панелях и в шкафах в релейных залах и пультах управления электростанций и подстанций 6–35 кВ. Устройство предназначено для защиты воздушных и кабельных линий, а также трансформаторов, преобразовательных агрегатов и т.д.
396 | Сириус-2-С-1А-110В-И1 - устройство микропроцессорной защиты секционного выключателя в сетях напряжением 6-35 кВ |  | цена по запросу | Устройство предназначено для выполнения функций релейной защиты, автоматики, управления и сигнализации секционного выключателя напряжением 3–35 кВ. Устройство устанавливается в релейных отсеках КРУ, КРУН и КСО, на панелях и в шкафах в релейных залах и пультах управления электростанций и подстанций 6–35 кВ. Устройство предназначено для защиты воздушных и кабельных линий, а также трансформаторов, преобразовательных агрегатов и т.д.
397 | Сириус-2-С-1А-110В-И2 - устройство микропроцессорной защиты секционного выключателя в сетях напряжением 6-35 кВ |  | цена по запросу | Устройство предназначено для выполнения функций релейной защиты, автоматики, управления и сигнализации секционного выключателя напряжением 3–35 кВ. Устройство устанавливается в релейных отсеках КРУ, КРУН и КСО, на панелях и в шкафах в релейных залах и пультах управления электростанций и подстанций 6–35 кВ. Устройство предназначено для защиты воздушных и кабельных линий, а также трансформаторов, преобразовательных агрегатов и т.д.
398 | Сириус-2-С-1А-220В DC-И1 - устройство микропроцессорной защиты секционного выключателя в сетях напряжением 6-35 кВ |  | цена по запросу | Устройство предназначено для выполнения функций релейной защиты, автоматики, управления и сигнализации секционного выключателя напряжением 3–35 кВ. Устройство устанавливается в релейных отсеках КРУ, КРУН и КСО, на панелях и в шкафах в релейных залах и пультах управления электростанций и подстанций 6–35 кВ. Устройство предназначено для защиты воздушных и кабельных линий, а также трансформаторов, преобразовательных агрегатов и т.д.
399 | Сириус-2-С-1А-220В DC-И2 - устройство микропроцессорной защиты секционного выключателя в сетях напряжением 6-35 кВ |  | цена по запросу | Устройство предназначено для выполнения функций релейной защиты, автоматики, управления и сигнализации секционного выключателя напряжением 3–35 кВ. Устройство устанавливается в релейных отсеках КРУ, КРУН и КСО, на панелях и в шкафах в релейных залах и пультах управления электростанций и подстанций 6–35 кВ. Устройство предназначено для защиты воздушных и кабельных линий, а также трансформаторов, преобразовательных агрегатов и т.д.
400 | Сириус-2-С-1А-220В-И1 - устройство микропроцессорной защиты секционного выключателя в сетях напряжением 6-35 кВ |  | цена по запросу | Устройство предназначено для выполнения функций релейной защиты, автоматики, управления и сигнализации секционного выключателя напряжением 3–35 кВ. Устройство устанавливается в релейных отсеках КРУ, КРУН и КСО, на панелях и в шкафах в релейных залах и пультах управления электростанций и подстанций 6–35 кВ. Устройство предназначено для защиты воздушных и кабельных линий, а также трансформаторов, преобразовательных агрегатов и т.д.
401 | Сириус-2-С-1А-220В-И2 - устройство микропроцессорной защиты секционного выключателя в сетях напряжением 6-35 кВ |  | цена по запросу | Устройство предназначено для выполнения функций релейной защиты, автоматики, управления и сигнализации секционного выключателя напряжением 3–35 кВ. Устройство устанавливается в релейных отсеках КРУ, КРУН и КСО, на панелях и в шкафах в релейных залах и пультах управления электростанций и подстанций 6–35 кВ. Устройство предназначено для защиты воздушных и кабельных линий, а также трансформаторов, преобразовательных агрегатов и т.д.
402 | Сириус-2-С-1А-24В-И1 - устройство микропроцессорной защиты секционного выключателя в сетях напряжением 6-35 кВ |  | цена по запросу | Устройство предназначено для выполнения функций релейной защиты, автоматики, управления и сигнализации секционного выключателя напряжением 3–35 кВ. Устройство устанавливается в релейных отсеках КРУ, КРУН и КСО, на панелях и в шкафах в релейных залах и пультах управления электростанций и подстанций 6–35 кВ. Устройство предназначено для защиты воздушных и кабельных линий, а также трансформаторов, преобразовательных агрегатов и т.д.
403 | Сириус-2-С-1А-24В-И2 - устройство микропроцессорной защиты секционного выключателя в сетях напряжением 6-35 кВ |  | цена по запросу | Устройство предназначено для выполнения функций релейной защиты, автоматики, управления и сигнализации секционного выключателя напряжением 3–35 кВ. Устройство устанавливается в релейных отсеках КРУ, КРУН и КСО, на панелях и в шкафах в релейных залах и пультах управления электростанций и подстанций 6–35 кВ. Устройство предназначено для защиты воздушных и кабельных линий, а также трансформаторов, преобразовательных агрегатов и т.д.
404 | Сириус-2-С-1А-48В-И1 - устройство микропроцессорной защиты секционного выключателя в сетях напряжением 6-35 кВ |  | цена по запросу | Устройство предназначено для выполнения функций релейной защиты, автоматики, управления и сигнализации секционного выключателя напряжением 3–35 кВ. Устройство устанавливается в релейных отсеках КРУ, КРУН и КСО, на панелях и в шкафах в релейных залах и пультах управления электростанций и подстанций 6–35 кВ. Устройство предназначено для защиты воздушных и кабельных линий, а также трансформаторов, преобразовательных агрегатов и т.д.
405 | Сириус-2-С-1А-48В-И2 - устройство микропроцессорной защиты секционного выключателя в сетях напряжением 6-35 кВ |  | цена по запросу | Устройство предназначено для выполнения функций релейной защиты, автоматики, управления и сигнализации секционного выключателя напряжением 3–35 кВ. Устройство устанавливается в релейных отсеках КРУ, КРУН и КСО, на панелях и в шкафах в релейных залах и пультах управления электростанций и подстанций 6–35 кВ. Устройство предназначено для защиты воздушных и кабельных линий, а также трансформаторов, преобразовательных агрегатов и т.д.
406 | Сириус-2-С-5А-110В-И1 - устройство микропроцессорной защиты секционного выключателя в сетях напряжением 6-35 кВ |  | цена по запросу | Устройство предназначено для выполнения функций релейной защиты, автоматики, управления и сигнализации секционного выключателя напряжением 3–35 кВ. Устройство устанавливается в релейных отсеках КРУ, КРУН и КСО, на панелях и в шкафах в релейных залах и пультах управления электростанций и подстанций 6–35 кВ. Устройство предназначено для защиты воздушных и кабельных линий, а также трансформаторов, преобразовательных агрегатов и т.д.
407 | Сириус-2-С-5А-110В-И2 - устройство микропроцессорной защиты секционного выключателя в сетях напряжением 6-35 кВ |  | цена по запросу | Устройство предназначено для выполнения функций релейной защиты, автоматики, управления и сигнализации секционного выключателя напряжением 3–35 кВ. Устройство устанавливается в релейных отсеках КРУ, КРУН и КСО, на панелях и в шкафах в релейных залах и пультах управления электростанций и подстанций 6–35 кВ. Устройство предназначено для защиты воздушных и кабельных линий, а также трансформаторов, преобразовательных агрегатов и т.д.
408 | Сириус-2-С-5А-220В DC-И1 - устройство микропроцессорной защиты секционного выключателя в сетях напряжением 6-35 кВ |  | цена по запросу | Устройство предназначено для выполнения функций релейной защиты, автоматики, управления и сигнализации секционного выключателя напряжением 3–35 кВ. Устройство устанавливается в релейных отсеках КРУ, КРУН и КСО, на панелях и в шкафах в релейных залах и пультах управления электростанций и подстанций 6–35 кВ. Устройство предназначено для защиты воздушных и кабельных линий, а также трансформаторов, преобразовательных агрегатов и т.д.
409 | Сириус-2-С-5А-220В DC-И2 - устройство микропроцессорной защиты секционного выключателя в сетях напряжением 6-35 кВ |  | цена по запросу | Устройство предназначено для выполнения функций релейной защиты, автоматики, управления и сигнализации секционного выключателя напряжением 3–35 кВ. Устройство устанавливается в релейных отсеках КРУ, КРУН и КСО, на панелях и в шкафах в релейных залах и пультах управления электростанций и подстанций 6–35 кВ. Устройство предназначено для защиты воздушных и кабельных линий, а также трансформаторов, преобразовательных агрегатов и т.д.
410 | Сириус-2-С-5А-220В-И1 - устройство микропроцессорной защиты секционного выключателя в сетях напряжением 6-35 кВ |  | цена по запросу | Устройство предназначено для выполнения функций релейной защиты, автоматики, управления и сигнализации секционного выключателя напряжением 3–35 кВ. Устройство устанавливается в релейных отсеках КРУ, КРУН и КСО, на панелях и в шкафах в релейных залах и пультах управления электростанций и подстанций 6–35 кВ. Устройство предназначено для защиты воздушных и кабельных линий, а также трансформаторов, преобразовательных агрегатов и т.д.
411 | Сириус-2-С-5А-220В-И2 - устройство микропроцессорной защиты секционного выключателя в сетях напряжением 6-35 кВ |  | цена по запросу | Устройство предназначено для выполнения функций релейной защиты, автоматики, управления и сигнализации секционного выключателя напряжением 3–35 кВ. Устройство устанавливается в релейных отсеках КРУ, КРУН и КСО, на панелях и в шкафах в релейных залах и пультах управления электростанций и подстанций 6–35 кВ. Устройство предназначено для защиты воздушных и кабельных линий, а также трансформаторов, преобразовательных агрегатов и т.д.
412 | Сириус-2-С-5А-24В-И1 - устройство микропроцессорной защиты секционного выключателя в сетях напряжением 6-35 кВ |  | цена по запросу | Устройство предназначено для выполнения функций релейной защиты, автоматики, управления и сигнализации секционного выключателя напряжением 3–35 кВ. Устройство устанавливается в релейных отсеках КРУ, КРУН и КСО, на панелях и в шкафах в релейных залах и пультах управления электростанций и подстанций 6–35 кВ. Устройство предназначено для защиты воздушных и кабельных линий, а также трансформаторов, преобразовательных агрегатов и т.д.
413 | Сириус-2-С-5А-24В-И2 - устройство микропроцессорной защиты секционного выключателя в сетях напряжением 6-35 кВ |  | цена по запросу | Устройство предназначено для выполнения функций релейной защиты, автоматики, управления и сигнализации секционного выключателя напряжением 3–35 кВ. Устройство устанавливается в релейных отсеках КРУ, КРУН и КСО, на панелях и в шкафах в релейных залах и пультах управления электростанций и подстанций 6–35 кВ. Устройство предназначено для защиты воздушных и кабельных линий, а также трансформаторов, преобразовательных агрегатов и т.д.
414 | Сириус-2-С-5А-48В-И1 - устройство микропроцессорной защиты секционного выключателя в сетях напряжением 6-35 кВ |  | цена по запросу | Устройство предназначено для выполнения функций релейной защиты, автоматики, управления и сигнализации секционного выключателя напряжением 3–35 кВ. Устройство устанавливается в релейных отсеках КРУ, КРУН и КСО, на панелях и в шкафах в релейных залах и пультах управления электростанций и подстанций 6–35 кВ. Устройство предназначено для защиты воздушных и кабельных линий, а также трансформаторов, преобразовательных агрегатов и т.д.
415 | Сириус-2-С-5А-48В-И2 - устройство микропроцессорной защиты секционного выключателя в сетях напряжением 6-35 кВ |  | цена по запросу | Устройство предназначено для выполнения функций релейной защиты, автоматики, управления и сигнализации секционного выключателя напряжением 3–35 кВ. Устройство устанавливается в релейных отсеках КРУ, КРУН и КСО, на панелях и в шкафах в релейных залах и пультах управления электростанций и подстанций 6–35 кВ. Устройство предназначено для защиты воздушных и кабельных линий, а также трансформаторов, преобразовательных агрегатов и т.д.
416 | Сириус-2-С-БПТ-Р0-И1 - устройство микропроцессорной защиты секционного выключателя в сетях напряжением 6-35 кВ |  | цена по запросу | Устройство предназначено для выполнения функций релейной защиты, автоматики, управления и сигнализации секционного выключателя напряжением 3–35 кВ. Устройство устанавливается в релейных отсеках КРУ, КРУН и КСО, на панелях и в шкафах в релейных залах и пультах управления электростанций и подстанций 6–35 кВ. Устройство предназначено для защиты воздушных и кабельных линий, а также трансформаторов, преобразовательных агрегатов и т.д.
417 | Сириус-2-С-БПТ-Р0-И2 - устройство микропроцессорной защиты секционного выключателя в сетях напряжением 6-35 кВ |  | цена по запросу | Устройство предназначено для выполнения функций релейной защиты, автоматики, управления и сигнализации секционного выключателя напряжением 3–35 кВ. Устройство устанавливается в релейных отсеках КРУ, КРУН и КСО, на панелях и в шкафах в релейных залах и пультах управления электростанций и подстанций 6–35 кВ. Устройство предназначено для защиты воздушных и кабельных линий, а также трансформаторов, преобразовательных агрегатов и т.д.
418 | Сириус-2-С-БПТ-Р2-И1 - устройство микропроцессорной защиты секционного выключателя в сетях напряжением 6-35 кВ |  | цена по запросу | Устройство предназначено для выполнения функций релейной защиты, автоматики, управления и сигнализации секционного выключателя напряжением 3–35 кВ. Устройство устанавливается в релейных отсеках КРУ, КРУН и КСО, на панелях и в шкафах в релейных залах и пультах управления электростанций и подстанций 6–35 кВ. Устройство предназначено для защиты воздушных и кабельных линий, а также трансформаторов, преобразовательных агрегатов и т.д.
419 | Сириус-2-С-БПТ-Р2-И2 - устройство микропроцессорной защиты секционного выключателя в сетях напряжением 6-35 кВ |  | цена по запросу | Устройство предназначено для выполнения функций релейной защиты, автоматики, управления и сигнализации секционного выключателя напряжением 3–35 кВ. Устройство устанавливается в релейных отсеках КРУ, КРУН и КСО, на панелях и в шкафах в релейных залах и пультах управления электростанций и подстанций 6–35 кВ. Устройство предназначено для защиты воздушных и кабельных линий, а также трансформаторов, преобразовательных агрегатов и т.д.
420 | Сириус-2-ТН-Д - устройство микропроцессорной защиты |  | цена по запросу | Устройство микропроцессорной защиты Сириус-2-ТН-Д предназначено для выявления межвитковых замыканий в обмотке высокого напряжения и в короткозамкнутых обмотках индуктивных трансформаторов напряжения типа НКФ и НАМИ класса напряжения 110 – 500 кВ.
421 | Сириус-2-ТН-Д-110В-И1 - устройство микропроцессорной защиты |  | цена по запросу | Устройство микропроцессорной защиты Сириус-2-ТН-Д предназначено для выявления межвитковых замыканий в обмотке высокого напряжения и в короткозамкнутых обмотках индуктивных трансформаторов напряжения типа НКФ и НАМИ класса напряжения 110 – 500 кВ.
422 | Сириус-2-ТН-Д-220В DC-И1 - устройство микропроцессорной защиты |  | цена по запросу | Устройство микропроцессорной защиты Сириус-2-ТН-Д предназначено для выявления межвитковых замыканий в обмотке высокого напряжения и в короткозамкнутых обмотках индуктивных трансформаторов напряжения типа НКФ и НАМИ класса напряжения 110 – 500 кВ.
423 | Сириус-2-ТН-Д-220В-И1 - устройство микропроцессорной защиты |  | цена по запросу | Устройство микропроцессорной защиты Сириус-2-ТН-Д предназначено для выявления межвитковых замыканий в обмотке высокого напряжения и в короткозамкнутых обмотках индуктивных трансформаторов напряжения типа НКФ и НАМИ класса напряжения 110 – 500 кВ.
424 | Сириус-2-ТН-К - реле напряжения |  | цена по запросу | Реле Сириус-2-ТН-К предназначено для контроля трансформаторов напряжения, а также для выполнения функций релейной защиты и автоматики подстанций. Интеллектуальное реле напряжения Сириус-2-ТН-К может применяться при построении высокотехнологичных систем РЗА повышенной экономической эффективности.
425 | Сириус-2-ТН-К-110В-И1 - реле напряжения |  | цена по запросу | Реле «Сириус-2-ТН-К» предназначено для контроля трансформаторов напряжения, а также для выполнения функций релейной защиты и автоматики подстанций. Интеллектуальное реле напряжения «Сириус-2-ТН-К» может применяться при построении высокотехнологичных систем РЗА повышенной экономической эффективности.
426 | Сириус-2-ТН-К-110В-И2 - реле напряжения |  | цена по запросу | Реле «Сириус-2-ТН-К» предназначено для контроля трансформаторов напряжения, а также для выполнения функций релейной защиты и автоматики подстанций. Интеллектуальное реле напряжения «Сириус-2-ТН-К» может применяться при построении высокотехнологичных систем РЗА повышенной экономической эффективности.
427 | Сириус-2-ТН-К-220В-И1 - реле напряжения |  | цена по запросу | Реле «Сириус-2-ТН-К» предназначено для контроля трансформаторов напряжения, а также для выполнения функций релейной защиты и автоматики подстанций. Интеллектуальное реле напряжения «Сириус-2-ТН-К» может применяться при построении высокотехнологичных систем РЗА повышенной экономической эффективности.
428 | Сириус-2-ТН-К-220В-И2 - реле напряжения |  | цена по запросу | Реле «Сириус-2-ТН-К» предназначено для контроля трансформаторов напряжения, а также для выполнения функций релейной защиты и автоматики подстанций.Интеллектуальное реле напряжения «Сириус-2-ТН-К» может применяться при построении высокотехнологичных систем РЗА повышенной экономической эффективности.
429 | Сириус-2-ТН-К-24В-И1 - реле напряжения |  | цена по запросу | Реле «Сириус-2-ТН-К» предназначено для контроля трансформаторов напряжения, а также для выполнения функций релейной защиты и автоматики подстанций. Интеллектуальное реле напряжения «Сириус-2-ТН-К» может применяться при построении высокотехнологичных систем РЗА повышенной экономической эффективности.
430 | Сириус-2-ТН-К-24В-И2 - реле напряжения |  | цена по запросу | Реле «Сириус-2-ТН-К» предназначено для контроля трансформаторов напряжения, а также для выполнения функций релейной защиты и автоматики подстанций. Интеллектуальное реле напряжения «Сириус-2-ТН-К» может применяться при построении высокотехнологичных систем РЗА повышенной экономической эффективности.
431 | Сириус-2-ТН-К-48В-И1 - реле напряжения |  | цена по запросу | Реле «Сириус-2-ТН-К» предназначено для контроля трансформаторов напряжения, а также для выполнения функций релейной защиты и автоматики подстанций. Интеллектуальное реле напряжения «Сириус-2-ТН-К» может применяться при построении высокотехнологичных систем РЗА повышенной экономической эффективности.
432 | Сириус-2-ТН-К-48В-И2 - реле напряжения |  | цена по запросу | Реле «Сириус-2-ТН-К» предназначено для контроля трансформаторов напряжения, а также для выполнения функций релейной защиты и автоматики подстанций. Интеллектуальное реле напряжения «Сириус-2-ТН-К» может применяться при построении высокотехнологичных систем РЗА повышенной экономической эффективности.
433 | Сириус-2-УБР - микропроцессорное устройство управления разъединителей |  | цена по запросу | Сириус-2-УБР - Микропроцессорное устройство управления разъединителей
434 | Сириус-2-ЦС - микропроцессорное устройство центральной сигнализации |  | цена по запросу | Микропроцессорное устройство центральной сигнализации Сириус-2-ЦС предназначено для построения систем центральной сигнализации на объектах энергосистем, оснащенных как микропроцессорными, так и электромеханическими устройствами релейной защиты и автоматики. Устройство имеет специальное исполнение «И4», обеспечивающее наиболее полный функционал при построении «цифровых подстанций» и развертывании «Smart Grid».
435 | Сириус-2-ЦС-110В-И1 - микропроцессорное устройство центральной сигнализации |  | По запросу | Микропроцессорное устройство центральной сигнализации Сириус-2-ЦС предназначено для построения систем центральной сигнализации на объектах энергосистем, оснащенных как микропроцессорными, так и электромеханическими устройствами релейной защиты и автоматики. Устройство имеет специальное исполнение «И4», обеспечивающее наиболее полный функционал при построении «цифровых подстанций» и развертывании «Smart Grid».
436 | Сириус-2-ЦС-110В-И2 - микропроцессорное устройство центральной сигнализации |  | По запросу | Микропроцессорное устройство центральной сигнализации Сириус-2-ЦС предназначено для построения систем центральной сигнализации на объектах энергосистем, оснащенных как микропроцессорными, так и электромеханическими устройствами релейной защиты и автоматики. Устройство имеет специальное исполнение «И4», обеспечивающее наиболее полный функционал при построении «цифровых подстанций» и развертывании «Smart Grid».
437 | Сириус-2-ЦС-110В-И5-FX - микропроцессорное устройство центральной сигнализации |  | По запросу | Микропроцессорное устройство центральной сигнализации Сириус-2-ЦС предназначено для построения систем центральной сигнализации на объектах энергосистем, оснащенных как микропроцессорными, так и электромеханическими устройствами релейной защиты и автоматики. Устройство имеет специальное исполнение «И4», обеспечивающее наиболее полный функционал при построении «цифровых подстанций» и развертывании «Smart Grid».
438 | Сириус-2-ЦС-110В-И5-TX - микропроцессорное устройство центральной сигнализации |  | По запросу | Микропроцессорное устройство центральной сигнализации Сириус-2-ЦС предназначено для построения систем центральной сигнализации на объектах энергосистем, оснащенных как микропроцессорными, так и электромеханическими устройствами релейной защиты и автоматики. Устройство имеет специальное исполнение «И4», обеспечивающее наиболее полный функционал при построении «цифровых подстанций» и развертывании «Smart Grid».
439 | Сириус-2-ЦС-220В DC-И1 - микропроцессорное устройство центральной сигнализации |  | По запросу | Микропроцессорное устройство центральной сигнализации Сириус-2-ЦС предназначено для построения систем центральной сигнализации на объектах энергосистем, оснащенных как микропроцессорными, так и электромеханическими устройствами релейной защиты и автоматики. Устройство имеет специальное исполнение «И4», обеспечивающее наиболее полный функционал при построении «цифровых подстанций» и развертывании «Smart Grid».
440 | Сириус-2-ЦС-220В DC-И2 - микропроцессорное устройство центральной сигнализации |  | По запросу | Микропроцессорное устройство центральной сигнализации Сириус-2-ЦС предназначено для построения систем центральной сигнализации на объектах энергосистем, оснащенных как микропроцессорными, так и электромеханическими устройствами релейной защиты и автоматики. Устройство имеет специальное исполнение «И4», обеспечивающее наиболее полный функционал при построении «цифровых подстанций» и развертывании «Smart Grid».
441 | Сириус-2-ЦС-220В DC-И5-FX - микропроцессорное устройство центральной сигнализации |  | По запросу | Микропроцессорное устройство центральной сигнализации Сириус-2-ЦС предназначено для построения систем центральной сигнализации на объектах энергосистем, оснащенных как микропроцессорными, так и электромеханическими устройствами релейной защиты и автоматики. Устройство имеет специальное исполнение «И4», обеспечивающее наиболее полный функционал при построении «цифровых подстанций» и развертывании «Smart Grid».
442 | Сириус-2-ЦС-220В DC-И5-TX - микропроцессорное устройство центральной сигнализации |  | По запросу | Микропроцессорное устройство центральной сигнализации Сириус-2-ЦС предназначено для построения систем центральной сигнализации на объектах энергосистем, оснащенных как микропроцессорными, так и электромеханическими устройствами релейной защиты и автоматики. Устройство имеет специальное исполнение «И4», обеспечивающее наиболее полный функционал при построении «цифровых подстанций» и развертывании «Smart Grid».
443 | Сириус-2-ЦС-220В-И1 - микропроцессорное устройство центральной сигнализации |  | По запросу | Микропроцессорное устройство центральной сигнализации Сириус-2-ЦС предназначено для построения систем центральной сигнализации на объектах энергосистем, оснащенных как микропроцессорными, так и электромеханическими устройствами релейной защиты и автоматики. Устройство имеет специальное исполнение «И4», обеспечивающее наиболее полный функционал при построении «цифровых подстанций» и развертывании «Smart Grid».
444 | Сириус-2-ЦС-220В-И2 - микропроцессорное устройство центральной сигнализации |  | По запросу | Микропроцессорное устройство центральной сигнализации Сириус-2-ЦС предназначено для построения систем центральной сигнализации на объектах энергосистем, оснащенных как микропроцессорными, так и электромеханическими устройствами релейной защиты и автоматики. Устройство имеет специальное исполнение «И4», обеспечивающее наиболее полный функционал при построении «цифровых подстанций» и развертывании «Smart Grid».
445 | Сириус-2-ЦС-220В-И5-FX - микропроцессорное устройство центральной сигнализации |  | По запросу | Микропроцессорное устройство центральной сигнализации Сириус-2-ЦС предназначено для построения систем центральной сигнализации на объектах энергосистем, оснащенных как микропроцессорными, так и электромеханическими устройствами релейной защиты и автоматики. Устройство имеет специальное исполнение «И4», обеспечивающее наиболее полный функционал при построении «цифровых подстанций» и развертывании «Smart Grid».
446 | Сириус-2-ЦС-220В-И5-TX - микропроцессорное устройство центральной сигнализации |  | По запросу | Микропроцессорное устройство центральной сигнализации Сириус-2-ЦС предназначено для построения систем центральной сигнализации на объектах энергосистем, оснащенных как микропроцессорными, так и электромеханическими устройствами релейной защиты и автоматики. Устройство имеет специальное исполнение «И4», обеспечивающее наиболее полный функционал при построении «цифровых подстанций» и развертывании «Smart Grid».
447 | Сириус-2-ЦС-24В-И1 - микропроцессорное устройство центральной сигнализации |  | По запросу | Микропроцессорное устройство центральной сигнализации Сириус-2-ЦС предназначено для построения систем центральной сигнализации на объектах энергосистем, оснащенных как микропроцессорными, так и электромеханическими устройствами релейной защиты и автоматики. Устройство имеет специальное исполнение «И4», обеспечивающее наиболее полный функционал при построении «цифровых подстанций» и развертывании «Smart Grid».
448 | Сириус-2-ЦС-24В-И2 - микропроцессорное устройство центральной сигнализации |  | По запросу | Микропроцессорное устройство центральной сигнализации Сириус-2-ЦС предназначено для построения систем центральной сигнализации на объектах энергосистем, оснащенных как микропроцессорными, так и электромеханическими устройствами релейной защиты и автоматики. Устройство имеет специальное исполнение «И4», обеспечивающее наиболее полный функционал при построении «цифровых подстанций» и развертывании «Smart Grid».
449 | Сириус-2-ЦС-24В-И5-FX - микропроцессорное устройство центральной сигнализации |  | По запросу | Микропроцессорное устройство центральной сигнализации Сириус-2-ЦС предназначено для построения систем центральной сигнализации на объектах энергосистем, оснащенных как микропроцессорными, так и электромеханическими устройствами релейной защиты и автоматики. Устройство имеет специальное исполнение «И4», обеспечивающее наиболее полный функционал при построении «цифровых подстанций» и развертывании «Smart Grid».
450 | Сириус-2-ЦС-24В-И5-TX - микропроцессорное устройство центральной сигнализации |  | По запросу | Микропроцессорное устройство центральной сигнализации Сириус-2-ЦС предназначено для построения систем центральной сигнализации на объектах энергосистем, оснащенных как микропроцессорными, так и электромеханическими устройствами релейной защиты и автоматики. Устройство имеет специальное исполнение «И4», обеспечивающее наиболее полный функционал при построении «цифровых подстанций» и развертывании «Smart Grid».
451 | Сириус-2-ЦС-48В-И1 - микропроцессорное устройство центральной сигнализации |  | По запросу | Микропроцессорное устройство центральной сигнализации Сириус-2-ЦС предназначено для построения систем центральной сигнализации на объектах энергосистем, оснащенных как микропроцессорными, так и электромеханическими устройствами релейной защиты и автоматики. Устройство имеет специальное исполнение «И4», обеспечивающее наиболее полный функционал при построении «цифровых подстанций» и развертывании «Smart Grid».
452 | Сириус-2-ЦС-48В-И2 - микропроцессорное устройство центральной сигнализации |  | По запросу | Микропроцессорное устройство центральной сигнализации Сириус-2-ЦС предназначено для построения систем центральной сигнализации на объектах энергосистем, оснащенных как микропроцессорными, так и электромеханическими устройствами релейной защиты и автоматики. Устройство имеет специальное исполнение «И4», обеспечивающее наиболее полный функционал при построении «цифровых подстанций» и развертывании «Smart Grid».
453 | Сириус-2-ЦС-48В-И5-FX - микропроцессорное устройство центральной сигнализации |  | По запросу | Микропроцессорное устройство центральной сигнализации Сириус-2-ЦС предназначено для построения систем центральной сигнализации на объектах энергосистем, оснащенных как микропроцессорными, так и электромеханическими устройствами релейной защиты и автоматики. Устройство имеет специальное исполнение «И4», обеспечивающее наиболее полный функционал при построении «цифровых подстанций» и развертывании «Smart Grid».
454 | Сириус-2-ЦС-48В-И5-TX - микропроцессорное устройство центральной сигнализации |  | По запросу | Микропроцессорное устройство центральной сигнализации Сириус-2-ЦС предназначено для построения систем центральной сигнализации на объектах энергосистем, оснащенных как микропроцессорными, так и электромеханическими устройствами релейной защиты и автоматики. Устройство имеет специальное исполнение «И4», обеспечивающее наиболее полный функционал при построении «цифровых подстанций» и развертывании «Smart Grid».
455 | Сириус-21-Д - микропроцессорное устройство защиты электродвигателя (синхронного или асинхронного мощностью до 4,5 МВт) |  | цена по запросу | Устройство предназначено для выполнения функций релейной защиты, автоматики, управления и сигнализации синхронных и асинхронных электродвигателей напряжением 3–35 кВ. Устройство устанавливается в релейных отсеках КРУ, КРУН и КСО, на панелях и в шкафах в релейных залах и пультах управления электростанций и подстанций 6–35 кВ. Устройство является комбинированным микропроцессорным терминалом релейной защиты и автоматики.
456 | Сириус-21-Д-1А-110В-И1 - микропроцессорное устройство защиты электродвигателя (синхронного или асинхронного мощностью до 4,5 МВт) |  | цена по запросу | Устройство предназначено для выполнения функций релейной защиты, автоматики, управления и сигнализации синхронных и асинхронных электродвигателей напряжением 3–35 кВ. Устройство устанавливается в релейных отсеках КРУ, КРУН и КСО, на панелях и в шкафах в релейных залах и пультах управления электростанций и подстанций 6–35 кВ. Устройство является комбинированным микропроцессорным терминалом релейной защиты и автоматики.
457 | Сириус-21-Д-1А-110В-И2 - микропроцессорное устройство защиты электродвигателя (синхронного или асинхронного мощностью до 4,5 МВт) |  | цена по запросу | Устройство предназначено для выполнения функций релейной защиты, автоматики, управления и сигнализации синхронных и асинхронных электродвигателей напряжением 3–35 кВ. Устройство устанавливается в релейных отсеках КРУ, КРУН и КСО, на панелях и в шкафах в релейных залах и пультах управления электростанций и подстанций 6–35 кВ. Устройство является комбинированным микропроцессорным терминалом релейной защиты и автоматики.
458 | Сириус-21-Д-1А-110В-И4-FX - микропроцессорное устройство защиты электродвигателя (синхронного или асинхронного мощностью до 4,5 МВт) |  | цена по запросу | Устройство предназначено для выполнения функций релейной защиты, автоматики, управления и сигнализации синхронных и асинхронных электродвигателей напряжением 3–35 кВ. Устройство устанавливается в релейных отсеках КРУ, КРУН и КСО, на панелях и в шкафах в релейных залах и пультах управления электростанций и подстанций 6–35 кВ. Устройство является комбинированным микропроцессорным терминалом релейной защиты и автоматики.
459 | Сириус-21-Д-1А-110В-И4-TX - микропроцессорное устройство защиты электродвигателя (синхронного или асинхронного мощностью до 4,5 МВт) |  | цена по запросу | Устройство предназначено для выполнения функций релейной защиты, автоматики, управления и сигнализации синхронных и асинхронных электродвигателей напряжением 3–35 кВ. Устройство устанавливается в релейных отсеках КРУ, КРУН и КСО, на панелях и в шкафах в релейных залах и пультах управления электростанций и подстанций 6–35 кВ. Устройство является комбинированным микропроцессорным терминалом релейной защиты и автоматики.
460 | Сириус-21-Д-1А-110В-И5-FX - микропроцессорное устройство защиты электродвигателя (синхронного или асинхронного мощностью до 4,5 МВт) |  | По запросу | Устройство предназначено для выполнения функций релейной защиты, автоматики, управления и сигнализации синхронных и асинхронных электродвигателей напряжением 3–35 кВ. Устройство устанавливается в релейных отсеках КРУ, КРУН и КСО, на панелях и в шкафах в релейных залах и пультах управления электростанций и подстанций 6–35 кВ. Устройство является комбинированным микропроцессорным терминалом релейной защиты и автоматики.
461 | Сириус-21-Д-1А-110В-И5-TX - микропроцессорное устройство защиты электродвигателя (синхронного или асинхронного мощностью до 4,5 МВт) |  | По запросу | Устройство предназначено для выполнения функций релейной защиты, автоматики, управления и сигнализации синхронных и асинхронных электродвигателей напряжением 3–35 кВ. Устройство устанавливается в релейных отсеках КРУ, КРУН и КСО, на панелях и в шкафах в релейных залах и пультах управления электростанций и подстанций 6–35 кВ. Устройство является комбинированным микропроцессорным терминалом релейной защиты и автоматики.
462 | Сириус-21-Д-1А-220В DC-И1 - микропроцессорное устройство защиты электродвигателя (синхронного или асинхронного мощностью до 4,5 МВт) |  | цена по запросу | Устройство предназначено для выполнения функций релейной защиты, автоматики, управления и сигнализации синхронных и асинхронных электродвигателей напряжением 3–35 кВ. Устройство устанавливается в релейных отсеках КРУ, КРУН и КСО, на панелях и в шкафах в релейных залах и пультах управления электростанций и подстанций 6–35 кВ. Устройство является комбинированным микропроцессорным терминалом релейной защиты и автоматики.
463 | Сириус-21-Д-1А-220В DC-И2 - микропроцессорное устройство защиты электродвигателя (синхронного или асинхронного мощностью до 4,5 МВт) |  | цена по запросу | Устройство предназначено для выполнения функций релейной защиты, автоматики, управления и сигнализации синхронных и асинхронных электродвигателей напряжением 3–35 кВ. Устройство устанавливается в релейных отсеках КРУ, КРУН и КСО, на панелях и в шкафах в релейных залах и пультах управления электростанций и подстанций 6–35 кВ. Устройство является комбинированным микропроцессорным терминалом релейной защиты и автоматики.
464 | Сириус-21-Д-1А-220В DC-И4-FX - микропроцессорное устройство защиты электродвигателя (синхронного или асинхронного мощностью до 4,5 МВт) |  | цена по запросу | Устройство предназначено для выполнения функций релейной защиты, автоматики, управления и сигнализации синхронных и асинхронных электродвигателей напряжением 3–35 кВ. Устройство устанавливается в релейных отсеках КРУ, КРУН и КСО, на панелях и в шкафах в релейных залах и пультах управления электростанций и подстанций 6–35 кВ. Устройство является комбинированным микропроцессорным терминалом релейной защиты и автоматики.
465 | Сириус-21-Д-1А-220В DC-И4-TX - микропроцессорное устройство защиты электродвигателя (синхронного или асинхронного мощностью до 4,5 МВт) |  | цена по запросу | Устройство предназначено для выполнения функций релейной защиты, автоматики, управления и сигнализации синхронных и асинхронных электродвигателей напряжением 3–35 кВ. Устройство устанавливается в релейных отсеках КРУ, КРУН и КСО, на панелях и в шкафах в релейных залах и пультах управления электростанций и подстанций 6–35 кВ. Устройство является комбинированным микропроцессорным терминалом релейной защиты и автоматики.
466 | Сириус-21-Д-1А-220В DC-И5-FX - микропроцессорное устройство защиты электродвигателя (синхронного или асинхронного мощностью до 4,5 МВт) |  | По запросу | Устройство предназначено для выполнения функций релейной защиты, автоматики, управления и сигнализации синхронных и асинхронных электродвигателей напряжением 3–35 кВ. Устройство устанавливается в релейных отсеках КРУ, КРУН и КСО, на панелях и в шкафах в релейных залах и пультах управления электростанций и подстанций 6–35 кВ. Устройство является комбинированным микропроцессорным терминалом релейной защиты и автоматики.
467 | Сириус-21-Д-1А-220В DC-И5-TX - микропроцессорное устройство защиты электродвигателя (синхронного или асинхронного мощностью до 4,5 МВт) |  | По запросу | Устройство предназначено для выполнения функций релейной защиты, автоматики, управления и сигнализации синхронных и асинхронных электродвигателей напряжением 3–35 кВ. Устройство устанавливается в релейных отсеках КРУ, КРУН и КСО, на панелях и в шкафах в релейных залах и пультах управления электростанций и подстанций 6–35 кВ. Устройство является комбинированным микропроцессорным терминалом релейной защиты и автоматики.
468 | Сириус-21-Д-1А-220В-И1 - микропроцессорное устройство защиты электродвигателя (синхронного или асинхронного мощностью до 4,5 МВт) |  | цена по запросу | Устройство предназначено для выполнения функций релейной защиты, автоматики, управления и сигнализации синхронных и асинхронных электродвигателей напряжением 3–35 кВ. Устройство устанавливается в релейных отсеках КРУ, КРУН и КСО, на панелях и в шкафах в релейных залах и пультах управления электростанций и подстанций 6–35 кВ. Устройство является комбинированным микропроцессорным терминалом релейной защиты и автоматики.
469 | Сириус-21-Д-1А-220В-И2 - микропроцессорное устройство защиты электродвигателя (синхронного или асинхронного мощностью до 4,5 МВт) |  | цена по запросу | Устройство предназначено для выполнения функций релейной защиты, автоматики, управления и сигнализации синхронных и асинхронных электродвигателей напряжением 3–35 кВ. Устройство устанавливается в релейных отсеках КРУ, КРУН и КСО, на панелях и в шкафах в релейных залах и пультах управления электростанций и подстанций 6–35 кВ. Устройство является комбинированным микропроцессорным терминалом релейной защиты и автоматики.
470 | Сириус-21-Д-1А-220В-И4-FX - микропроцессорное устройство защиты электродвигателя (синхронного или асинхронного мощностью до 4,5 МВт) |  | цена по запросу | Устройство предназначено для выполнения функций релейной защиты, автоматики, управления и сигнализации синхронных и асинхронных электродвигателей напряжением 3–35 кВ. Устройство устанавливается в релейных отсеках КРУ, КРУН и КСО, на панелях и в шкафах в релейных залах и пультах управления электростанций и подстанций 6–35 кВ. Устройство является комбинированным микропроцессорным терминалом релейной защиты и автоматики.
471 | Сириус-21-Д-1А-220В-И4-TX - микропроцессорное устройство защиты электродвигателя (синхронного или асинхронного мощностью до 4,5 МВт) |  | цена по запросу | Устройство предназначено для выполнения функций релейной защиты, автоматики, управления и сигнализации синхронных и асинхронных электродвигателей напряжением 3–35 кВ. Устройство устанавливается в релейных отсеках КРУ, КРУН и КСО, на панелях и в шкафах в релейных залах и пультах управления электростанций и подстанций 6–35 кВ. Устройство является комбинированным микропроцессорным терминалом релейной защиты и автоматики.
472 | Сириус-21-Д-1А-220В-И5-FX - микропроцессорное устройство защиты электродвигателя (синхронного или асинхронного мощностью до 4,5 МВт) |  | По запросу | Устройство предназначено для выполнения функций релейной защиты, автоматики, управления и сигнализации синхронных и асинхронных электродвигателей напряжением 3–35 кВ. Устройство устанавливается в релейных отсеках КРУ, КРУН и КСО, на панелях и в шкафах в релейных залах и пультах управления электростанций и подстанций 6–35 кВ. Устройство является комбинированным микропроцессорным терминалом релейной защиты и автоматики.
473 | Сириус-21-Д-1А-220В-И5-TX - микропроцессорное устройство защиты электродвигателя (синхронного или асинхронного мощностью до 4,5 МВт) |  | По запросу | Устройство предназначено для выполнения функций релейной защиты, автоматики, управления и сигнализации синхронных и асинхронных электродвигателей напряжением 3–35 кВ. Устройство устанавливается в релейных отсеках КРУ, КРУН и КСО, на панелях и в шкафах в релейных залах и пультах управления электростанций и подстанций 6–35 кВ. Устройство является комбинированным микропроцессорным терминалом релейной защиты и автоматики.
474 | Сириус-21-Д-1А-24В-И1 - микропроцессорное устройство защиты электродвигателя (синхронного или асинхронного мощностью до 4,5 МВт) |  | цена по запросу | Устройство предназначено для выполнения функций релейной защиты, автоматики, управления и сигнализации синхронных и асинхронных электродвигателей напряжением 3–35 кВ. Устройство устанавливается в релейных отсеках КРУ, КРУН и КСО, на панелях и в шкафах в релейных залах и пультах управления электростанций и подстанций 6–35 кВ. Устройство является комбинированным микропроцессорным терминалом релейной защиты и автоматики.
475 | Сириус-21-Д-1А-24В-И2 - микропроцессорное устройство защиты электродвигателя (синхронного или асинхронного мощностью до 4,5 МВт) |  | цена по запросу | Устройство предназначено для выполнения функций релейной защиты, автоматики, управления и сигнализации синхронных и асинхронных электродвигателей напряжением 3–35 кВ. Устройство устанавливается в релейных отсеках КРУ, КРУН и КСО, на панелях и в шкафах в релейных залах и пультах управления электростанций и подстанций 6–35 кВ. Устройство является комбинированным микропроцессорным терминалом релейной защиты и автоматики.
476 | Сириус-21-Д-1А-24В-И4-FX - микропроцессорное устройство защиты электродвигателя (синхронного или асинхронного мощностью до 4,5 МВт) |  | цена по запросу | Устройство предназначено для выполнения функций релейной защиты, автоматики, управления и сигнализации синхронных и асинхронных электродвигателей напряжением 3–35 кВ. Устройство устанавливается в релейных отсеках КРУ, КРУН и КСО, на панелях и в шкафах в релейных залах и пультах управления электростанций и подстанций 6–35 кВ. Устройство является комбинированным микропроцессорным терминалом релейной защиты и автоматики.
477 | Сириус-21-Д-1А-24В-И4-TX - микропроцессорное устройство защиты электродвигателя (синхронного или асинхронного мощностью до 4,5 МВт) |  | цена по запросу | Устройство предназначено для выполнения функций релейной защиты, автоматики, управления и сигнализации синхронных и асинхронных электродвигателей напряжением 3–35 кВ. Устройство устанавливается в релейных отсеках КРУ, КРУН и КСО, на панелях и в шкафах в релейных залах и пультах управления электростанций и подстанций 6–35 кВ. Устройство является комбинированным микропроцессорным терминалом релейной защиты и автоматики.
478 | Сириус-21-Д-1А-24В-И5-FX - микропроцессорное устройство защиты электродвигателя (синхронного или асинхронного мощностью до 4,5 МВт) |  | По запросу | Устройство предназначено для выполнения функций релейной защиты, автоматики, управления и сигнализации синхронных и асинхронных электродвигателей напряжением 3–35 кВ. Устройство устанавливается в релейных отсеках КРУ, КРУН и КСО, на панелях и в шкафах в релейных залах и пультах управления электростанций и подстанций 6–35 кВ. Устройство является комбинированным микропроцессорным терминалом релейной защиты и автоматики.
479 | Сириус-21-Д-1А-24В-И5-TX - микропроцессорное устройство защиты электродвигателя (синхронного или асинхронного мощностью до 4,5 МВт) |  | По запросу | Устройство предназначено для выполнения функций релейной защиты, автоматики, управления и сигнализации синхронных и асинхронных электродвигателей напряжением 3–35 кВ. Устройство устанавливается в релейных отсеках КРУ, КРУН и КСО, на панелях и в шкафах в релейных залах и пультах управления электростанций и подстанций 6–35 кВ. Устройство является комбинированным микропроцессорным терминалом релейной защиты и автоматики.
480 | Сириус-21-Д-1А-48В-И1 - микропроцессорное устройство защиты электродвигателя (синхронного или асинхронного мощностью до 4,5 МВт) |  | цена по запросу | Устройство предназначено для выполнения функций релейной защиты, автоматики, управления и сигнализации синхронных и асинхронных электродвигателей напряжением 3–35 кВ. Устройство устанавливается в релейных отсеках КРУ, КРУН и КСО, на панелях и в шкафах в релейных залах и пультах управления электростанций и подстанций 6–35 кВ. Устройство является комбинированным микропроцессорным терминалом релейной защиты и автоматики.
481 | Сириус-21-Д-1А-48В-И2 - микропроцессорное устройство защиты электродвигателя (синхронного или асинхронного мощностью до 4,5 МВт) |  | цена по запросу | Устройство предназначено для выполнения функций релейной защиты, автоматики, управления и сигнализации синхронных и асинхронных электродвигателей напряжением 3–35 кВ. Устройство устанавливается в релейных отсеках КРУ, КРУН и КСО, на панелях и в шкафах в релейных залах и пультах управления электростанций и подстанций 6–35 кВ. Устройство является комбинированным микропроцессорным терминалом релейной защиты и автоматики.
482 | Сириус-21-Д-1А-48В-И4-FX - микропроцессорное устройство защиты электродвигателя (синхронного или асинхронного мощностью до 4,5 МВт) |  | цена по запросу | Устройство предназначено для выполнения функций релейной защиты, автоматики, управления и сигнализации синхронных и асинхронных электродвигателей напряжением 3–35 кВ. Устройство устанавливается в релейных отсеках КРУ, КРУН и КСО, на панелях и в шкафах в релейных залах и пультах управления электростанций и подстанций 6–35 кВ. Устройство является комбинированным микропроцессорным терминалом релейной защиты и автоматики.
483 | Сириус-21-Д-1А-48В-И4-TX - микропроцессорное устройство защиты электродвигателя (синхронного или асинхронного мощностью до 4,5 МВт) |  | цена по запросу | Устройство предназначено для выполнения функций релейной защиты, автоматики, управления и сигнализации синхронных и асинхронных электродвигателей напряжением 3–35 кВ. Устройство устанавливается в релейных отсеках КРУ, КРУН и КСО, на панелях и в шкафах в релейных залах и пультах управления электростанций и подстанций 6–35 кВ. Устройство является комбинированным микропроцессорным терминалом релейной защиты и автоматики.
484 | Сириус-21-Д-1А-48В-И5-FX - микропроцессорное устройство защиты электродвигателя (синхронного или асинхронного мощностью до 4,5 МВт) |  | По запросу | Устройство предназначено для выполнения функций релейной защиты, автоматики, управления и сигнализации синхронных и асинхронных электродвигателей напряжением 3–35 кВ. Устройство устанавливается в релейных отсеках КРУ, КРУН и КСО, на панелях и в шкафах в релейных залах и пультах управления электростанций и подстанций 6–35 кВ. Устройство является комбинированным микропроцессорным терминалом релейной защиты и автоматики.
485 | Сириус-21-Д-1А-48В-И5-TX - микропроцессорное устройство защиты электродвигателя (синхронного или асинхронного мощностью до 4,5 МВт) |  | По запросу | Устройство предназначено для выполнения функций релейной защиты, автоматики, управления и сигнализации синхронных и асинхронных электродвигателей напряжением 3–35 кВ. Устройство устанавливается в релейных отсеках КРУ, КРУН и КСО, на панелях и в шкафах в релейных залах и пультах управления электростанций и подстанций 6–35 кВ. Устройство является комбинированным микропроцессорным терминалом релейной защиты и автоматики.
486 | Сириус-21-Д-5А-110В-И1 - микропроцессорное устройство защиты электродвигателя (синхронного или асинхронного мощностью до 4,5 МВт) |  | цена по запросу | Устройство предназначено для выполнения функций релейной защиты, автоматики, управления и сигнализации синхронных и асинхронных электродвигателей напряжением 3–35 кВ. Устройство устанавливается в релейных отсеках КРУ, КРУН и КСО, на панелях и в шкафах в релейных залах и пультах управления электростанций и подстанций 6–35 кВ. Устройство является комбинированным микропроцессорным терминалом релейной защиты и автоматики.
487 | Сириус-21-Д-5А-110В-И2 - микропроцессорное устройство защиты электродвигателя (синхронного или асинхронного мощностью до 4,5 МВт) |  | цена по запросу | Устройство предназначено для выполнения функций релейной защиты, автоматики, управления и сигнализации синхронных и асинхронных электродвигателей напряжением 3–35 кВ. Устройство устанавливается в релейных отсеках КРУ, КРУН и КСО, на панелях и в шкафах в релейных залах и пультах управления электростанций и подстанций 6–35 кВ. Устройство является комбинированным микропроцессорным терминалом релейной защиты и автоматики.
488 | Сириус-21-Д-5А-110В-И4-FX - микропроцессорное устройство защиты электродвигателя (синхронного или асинхронного мощностью до 4,5 МВт) |  | цена по запросу | Устройство предназначено для выполнения функций релейной защиты, автоматики, управления и сигнализации синхронных и асинхронных электродвигателей напряжением 3–35 кВ. Устройство устанавливается в релейных отсеках КРУ, КРУН и КСО, на панелях и в шкафах в релейных залах и пультах управления электростанций и подстанций 6–35 кВ. Устройство является комбинированным микропроцессорным терминалом релейной защиты и автоматики.
489 | Сириус-21-Д-5А-110В-И4-TX - микропроцессорное устройство защиты электродвигателя (синхронного или асинхронного мощностью до 4,5 МВт) |  | цена по запросу | Устройство предназначено для выполнения функций релейной защиты, автоматики, управления и сигнализации синхронных и асинхронных электродвигателей напряжением 3–35 кВ. Устройство устанавливается в релейных отсеках КРУ, КРУН и КСО, на панелях и в шкафах в релейных залах и пультах управления электростанций и подстанций 6–35 кВ. Устройство является комбинированным микропроцессорным терминалом релейной защиты и автоматики.
490 | Сириус-21-Д-5А-110В-И5-FX - микропроцессорное устройство защиты электродвигателя (синхронного или асинхронного мощностью до 4,5 МВт) |  | По запросу | Устройство предназначено для выполнения функций релейной защиты, автоматики, управления и сигнализации синхронных и асинхронных электродвигателей напряжением 3–35 кВ. Устройство устанавливается в релейных отсеках КРУ, КРУН и КСО, на панелях и в шкафах в релейных залах и пультах управления электростанций и подстанций 6–35 кВ. Устройство является комбинированным микропроцессорным терминалом релейной защиты и автоматики.
491 | Сириус-21-Д-5А-110В-И5-TX - микропроцессорное устройство защиты электродвигателя (синхронного или асинхронного мощностью до 4,5 МВт) |  | По запросу | Устройство предназначено для выполнения функций релейной защиты, автоматики, управления и сигнализации синхронных и асинхронных электродвигателей напряжением 3–35 кВ. Устройство устанавливается в релейных отсеках КРУ, КРУН и КСО, на панелях и в шкафах в релейных залах и пультах управления электростанций и подстанций 6–35 кВ. Устройство является комбинированным микропроцессорным терминалом релейной защиты и автоматики.
492 | Сириус-21-Д-5А-220В DC-И1 - микропроцессорное устройство защиты электродвигателя (синхронного или асинхронного мощностью до 4,5 МВт) |  | цена по запросу | Устройство предназначено для выполнения функций релейной защиты, автоматики, управления и сигнализации синхронных и асинхронных электродвигателей напряжением 3–35 кВ. Устройство устанавливается в релейных отсеках КРУ, КРУН и КСО, на панелях и в шкафах в релейных залах и пультах управления электростанций и подстанций 6–35 кВ. Устройство является комбинированным микропроцессорным терминалом релейной защиты и автоматики.
493 | Сириус-21-Д-5А-220В DC-И2 - микропроцессорное устройство защиты электродвигателя (синхронного или асинхронного мощностью до 4,5 МВт) |  | цена по запросу | Устройство предназначено для выполнения функций релейной защиты, автоматики, управления и сигнализации синхронных и асинхронных электродвигателей напряжением 3–35 кВ. Устройство устанавливается в релейных отсеках КРУ, КРУН и КСО, на панелях и в шкафах в релейных залах и пультах управления электростанций и подстанций 6–35 кВ. Устройство является комбинированным микропроцессорным терминалом релейной защиты и автоматики.
494 | Сириус-21-Д-5А-220В DC-И4-FX - микропроцессорное устройство защиты электродвигателя (синхронного или асинхронного мощностью до 4,5 МВт) |  | цена по запросу | Устройство предназначено для выполнения функций релейной защиты, автоматики, управления и сигнализации синхронных и асинхронных электродвигателей напряжением 3–35 кВ. Устройство устанавливается в релейных отсеках КРУ, КРУН и КСО, на панелях и в шкафах в релейных залах и пультах управления электростанций и подстанций 6–35 кВ. Устройство является комбинированным микропроцессорным терминалом релейной защиты и автоматики.
495 | Сириус-21-Д-5А-220В DC-И4-TX - микропроцессорное устройство защиты электродвигателя (синхронного или асинхронного мощностью до 4,5 МВт) |  | цена по запросу | Устройство предназначено для выполнения функций релейной защиты, автоматики, управления и сигнализации синхронных и асинхронных электродвигателей напряжением 3–35 кВ. Устройство устанавливается в релейных отсеках КРУ, КРУН и КСО, на панелях и в шкафах в релейных залах и пультах управления электростанций и подстанций 6–35 кВ. Устройство является комбинированным микропроцессорным терминалом релейной защиты и автоматики.
496 | Сириус-21-Д-5А-220В DC-И5-FX - микропроцессорное устройство защиты электродвигателя (синхронного или асинхронного мощностью до 4,5 МВт) |  | По запросу | Устройство предназначено для выполнения функций релейной защиты, автоматики, управления и сигнализации синхронных и асинхронных электродвигателей напряжением 3–35 кВ. Устройство устанавливается в релейных отсеках КРУ, КРУН и КСО, на панелях и в шкафах в релейных залах и пультах управления электростанций и подстанций 6–35 кВ. Устройство является комбинированным микропроцессорным терминалом релейной защиты и автоматики.
497 | Сириус-21-Д-5А-220В DC-И5-TX - микропроцессорное устройство защиты электродвигателя (синхронного или асинхронного мощностью до 4,5 МВт) |  | По запросу | Устройство предназначено для выполнения функций релейной защиты, автоматики, управления и сигнализации синхронных и асинхронных электродвигателей напряжением 3–35 кВ. Устройство устанавливается в релейных отсеках КРУ, КРУН и КСО, на панелях и в шкафах в релейных залах и пультах управления электростанций и подстанций 6–35 кВ. Устройство является комбинированным микропроцессорным терминалом релейной защиты и автоматики.
498 | Сириус-21-Д-5А-220В-И1 - микропроцессорное устройство защиты электродвигателя (синхронного или асинхронного мощностью до 4,5 МВт) |  | цена по запросу | Устройство предназначено для выполнения функций релейной защиты, автоматики, управления и сигнализации синхронных и асинхронных электродвигателей напряжением 3–35 кВ. Устройство устанавливается в релейных отсеках КРУ, КРУН и КСО, на панелях и в шкафах в релейных залах и пультах управления электростанций и подстанций 6–35 кВ. Устройство является комбинированным микропроцессорным терминалом релейной защиты и автоматики.
499 | Сириус-21-Д-5А-220В-И2 - микропроцессорное устройство защиты электродвигателя (синхронного или асинхронного мощностью до 4,5 МВт) |  | цена по запросу | Устройство предназначено для выполнения функций релейной защиты, автоматики, управления и сигнализации синхронных и асинхронных электродвигателей напряжением 3–35 кВ. Устройство устанавливается в релейных отсеках КРУ, КРУН и КСО, на панелях и в шкафах в релейных залах и пультах управления электростанций и подстанций 6–35 кВ. Устройство является комбинированным микропроцессорным терминалом релейной защиты и автоматики.
500 | Сириус-21-Д-5А-220В-И4-FX - микропроцессорное устройство защиты электродвигателя (синхронного или асинхронного мощностью до 4,5 МВт) |  | цена по запросу | Устройство предназначено для выполнения функций релейной защиты, автоматики, управления и сигнализации синхронных и асинхронных электродвигателей напряжением 3–35 кВ. Устройство устанавливается в релейных отсеках КРУ, КРУН и КСО, на панелях и в шкафах в релейных залах и пультах управления электростанций и подстанций 6–35 кВ. Устройство является комбинированным микропроцессорным терминалом релейной защиты и автоматики.
501 | Сириус-21-Д-5А-220В-И4-TX - микропроцессорное устройство защиты электродвигателя (синхронного или асинхронного мощностью до 4,5 МВт) |  | цена по запросу | Устройство предназначено для выполнения функций релейной защиты, автоматики, управления и сигнализации синхронных и асинхронных электродвигателей напряжением 3–35 кВ. Устройство устанавливается в релейных отсеках КРУ, КРУН и КСО, на панелях и в шкафах в релейных залах и пультах управления электростанций и подстанций 6–35 кВ. Устройство является комбинированным микропроцессорным терминалом релейной защиты и автоматики.
502 | Сириус-21-Д-5А-220В-И5-FX - микропроцессорное устройство защиты электродвигателя (синхронного или асинхронного мощностью до 4,5 МВт) |  | По запросу | Устройство предназначено для выполнения функций релейной защиты, автоматики, управления и сигнализации синхронных и асинхронных электродвигателей напряжением 3–35 кВ. Устройство устанавливается в релейных отсеках КРУ, КРУН и КСО, на панелях и в шкафах в релейных залах и пультах управления электростанций и подстанций 6–35 кВ. Устройство является комбинированным микропроцессорным терминалом релейной защиты и автоматики.
503 | Сириус-21-Д-5А-220В-И5-TX - микропроцессорное устройство защиты электродвигателя (синхронного или асинхронного мощностью до 4,5 МВт) |  | По запросу | Устройство предназначено для выполнения функций релейной защиты, автоматики, управления и сигнализации синхронных и асинхронных электродвигателей напряжением 3–35 кВ. Устройство устанавливается в релейных отсеках КРУ, КРУН и КСО, на панелях и в шкафах в релейных залах и пультах управления электростанций и подстанций 6–35 кВ. Устройство является комбинированным микропроцессорным терминалом релейной защиты и автоматики.
504 | Сириус-21-Д-5А-24В-И1 - микропроцессорное устройство защиты электродвигателя (синхронного или асинхронного мощностью до 4,5 МВт) |  | цена по запросу | Устройство предназначено для выполнения функций релейной защиты, автоматики, управления и сигнализации синхронных и асинхронных электродвигателей напряжением 3–35 кВ. Устройство устанавливается в релейных отсеках КРУ, КРУН и КСО, на панелях и в шкафах в релейных залах и пультах управления электростанций и подстанций 6–35 кВ. Устройство является комбинированным микропроцессорным терминалом релейной защиты и автоматики.
505 | Сириус-21-Д-5А-24В-И2 - микропроцессорное устройство защиты электродвигателя (синхронного или асинхронного мощностью до 4,5 МВт) |  | цена по запросу | Устройство предназначено для выполнения функций релейной защиты, автоматики, управления и сигнализации синхронных и асинхронных электродвигателей напряжением 3–35 кВ. Устройство устанавливается в релейных отсеках КРУ, КРУН и КСО, на панелях и в шкафах в релейных залах и пультах управления электростанций и подстанций 6–35 кВ. Устройство является комбинированным микропроцессорным терминалом релейной защиты и автоматики.
506 | Сириус-21-Д-5А-24В-И4-FX - микропроцессорное устройство защиты электродвигателя (синхронного или асинхронного мощностью до 4,5 МВт) |  | цена по запросу | Устройство предназначено для выполнения функций релейной защиты, автоматики, управления и сигнализации синхронных и асинхронных электродвигателей напряжением 3–35 кВ. Устройство устанавливается в релейных отсеках КРУ, КРУН и КСО, на панелях и в шкафах в релейных залах и пультах управления электростанций и подстанций 6–35 кВ. Устройство является комбинированным микропроцессорным терминалом релейной защиты и автоматики.
507 | Сириус-21-Д-5А-24В-И4-TX - микропроцессорное устройство защиты электродвигателя (синхронного или асинхронного мощностью до 4,5 МВт) |  | цена по запросу | Устройство предназначено для выполнения функций релейной защиты, автоматики, управления и сигнализации синхронных и асинхронных электродвигателей напряжением 3–35 кВ. Устройство устанавливается в релейных отсеках КРУ, КРУН и КСО, на панелях и в шкафах в релейных залах и пультах управления электростанций и подстанций 6–35 кВ. Устройство является комбинированным микропроцессорным терминалом релейной защиты и автоматики.
508 | Сириус-21-Д-5А-24В-И5-FX - микропроцессорное устройство защиты электродвигателя (синхронного или асинхронного мощностью до 4,5 МВт) |  | По запросу | Устройство предназначено для выполнения функций релейной защиты, автоматики, управления и сигнализации синхронных и асинхронных электродвигателей напряжением 3–35 кВ. Устройство устанавливается в релейных отсеках КРУ, КРУН и КСО, на панелях и в шкафах в релейных залах и пультах управления электростанций и подстанций 6–35 кВ. Устройство является комбинированным микропроцессорным терминалом релейной защиты и автоматики.
509 | Сириус-21-Д-5А-24В-И5-TX - микропроцессорное устройство защиты электродвигателя (синхронного или асинхронного мощностью до 4,5 МВт) |  | По запросу | Устройство предназначено для выполнения функций релейной защиты, автоматики, управления и сигнализации синхронных и асинхронных электродвигателей напряжением 3–35 кВ. Устройство устанавливается в релейных отсеках КРУ, КРУН и КСО, на панелях и в шкафах в релейных залах и пультах управления электростанций и подстанций 6–35 кВ. Устройство является комбинированным микропроцессорным терминалом релейной защиты и автоматики.
510 | Сириус-21-Д-5А-48В-И1 - микропроцессорное устройство защиты электродвигателя (синхронного или асинхронного мощностью до 4,5 МВт) |  | цена по запросу | Устройство предназначено для выполнения функций релейной защиты, автоматики, управления и сигнализации синхронных и асинхронных электродвигателей напряжением 3–35 кВ. Устройство устанавливается в релейных отсеках КРУ, КРУН и КСО, на панелях и в шкафах в релейных залах и пультах управления электростанций и подстанций 6–35 кВ. Устройство является комбинированным микропроцессорным терминалом релейной защиты и автоматики.
511 | Сириус-21-Д-5А-48В-И2 - микропроцессорное устройство защиты электродвигателя (синхронного или асинхронного мощностью до 4,5 МВт) |  | цена по запросу | Устройство предназначено для выполнения функций релейной защиты, автоматики, управления и сигнализации синхронных и асинхронных электродвигателей напряжением 3–35 кВ. Устройство устанавливается в релейных отсеках КРУ, КРУН и КСО, на панелях и в шкафах в релейных залах и пультах управления электростанций и подстанций 6–35 кВ. Устройство является комбинированным микропроцессорным терминалом релейной защиты и автоматики.
512 | Сириус-21-Д-5А-48В-И4-FX - микропроцессорное устройство защиты электродвигателя (синхронного или асинхронного мощностью до 4,5 МВт) |  | цена по запросу | Устройство предназначено для выполнения функций релейной защиты, автоматики, управления и сигнализации синхронных и асинхронных электродвигателей напряжением 3–35 кВ. Устройство устанавливается в релейных отсеках КРУ, КРУН и КСО, на панелях и в шкафах в релейных залах и пультах управления электростанций и подстанций 6–35 кВ. Устройство является комбинированным микропроцессорным терминалом релейной защиты и автоматики.
513 | Сириус-21-Д-5А-48В-И4-TX - микропроцессорное устройство защиты электродвигателя (синхронного или асинхронного мощностью до 4,5 МВт) |  | цена по запросу | Устройство предназначено для выполнения функций релейной защиты, автоматики, управления и сигнализации синхронных и асинхронных электродвигателей напряжением 3–35 кВ. Устройство устанавливается в релейных отсеках КРУ, КРУН и КСО, на панелях и в шкафах в релейных залах и пультах управления электростанций и подстанций 6–35 кВ. Устройство является комбинированным микропроцессорным терминалом релейной защиты и автоматики.
514 | Сириус-21-Д-5А-48В-И5-FX - микропроцессорное устройство защиты электродвигателя (синхронного или асинхронного мощностью до 4,5 МВт) |  | По запросу | Устройство предназначено для выполнения функций релейной защиты, автоматики, управления и сигнализации синхронных и асинхронных электродвигателей напряжением 3–35 кВ. Устройство устанавливается в релейных отсеках КРУ, КРУН и КСО, на панелях и в шкафах в релейных залах и пультах управления электростанций и подстанций 6–35 кВ. Устройство является комбинированным микропроцессорным терминалом релейной защиты и автоматики.
515 | Сириус-21-Д-5А-48В-И5-TX - микропроцессорное устройство защиты электродвигателя (синхронного или асинхронного мощностью до 4,5 МВт) |  | По запросу | Устройство предназначено для выполнения функций релейной защиты, автоматики, управления и сигнализации синхронных и асинхронных электродвигателей напряжением 3–35 кВ. Устройство устанавливается в релейных отсеках КРУ, КРУН и КСО, на панелях и в шкафах в релейных залах и пультах управления электростанций и подстанций 6–35 кВ. Устройство является комбинированным микропроцессорным терминалом релейной защиты и автоматики.
516 | Сириус-21-Л - устройство микропроцессорной защиты линий напряжением 6-35 кВ |  | цена по запросу | Устройство предназначено для выполнения функций релейной защиты, автоматики, управления и сигнализации присоединений напряжением 3–35 кВ. Устройство устанавливается в релейных отсеках КРУ, КРУН и КСО, на панелях и в шкафах в релейных залах и пультах управления электростанций и подстанций 6–35 кВ. Устройство предназначено для защиты воздушных и кабельных линий, а также трансформаторов, преобразовательных агрегатов
517 | Сириус-21-Л-02-1А-110В-И5-FX - устройство микропроцессорной защиты линий напряжением 6-35 кВ |  | По запросу | Устройство предназначено для выполнения функций релейной защиты, автоматики, управления и сигнализации присоединений напряжением 3–35 кВ. Устройство устанавливается в релейных отсеках КРУ, КРУН и КСО, на панелях и в шкафах в релейных залах и пультах управления электростанций и подстанций 6–35 кВ. Устройство предназначено для защиты воздушных и кабельных линий, а также трансформаторов, преобразовательных агрегатов
518 | Сириус-21-Л-02-1А-110В-И5-TX - устройство микропроцессорной защиты линий напряжением 6-35 кВ |  | По запросу | Устройство предназначено для выполнения функций релейной защиты, автоматики, управления и сигнализации присоединений напряжением 3–35 кВ. Устройство устанавливается в релейных отсеках КРУ, КРУН и КСО, на панелях и в шкафах в релейных залах и пультах управления электростанций и подстанций 6–35 кВ. Устройство предназначено для защиты воздушных и кабельных линий, а также трансформаторов, преобразовательных агрегатов
519 | Сириус-21-Л-02-1А-220В DC-И5-FX - устройство микропроцессорной защиты линий напряжением 6-35 кВ |  | По запросу | Устройство предназначено для выполнения функций релейной защиты, автоматики, управления и сигнализации присоединений напряжением 3–35 кВ. Устройство устанавливается в релейных отсеках КРУ, КРУН и КСО, на панелях и в шкафах в релейных залах и пультах управления электростанций и подстанций 6–35 кВ. Устройство предназначено для защиты воздушных и кабельных линий, а также трансформаторов, преобразовательных агрегатов
520 | Сириус-21-Л-02-1А-220В DC-И5-TX - устройство микропроцессорной защиты линий напряжением 6-35 кВ |  | По запросу | Устройство предназначено для выполнения функций релейной защиты, автоматики, управления и сигнализации присоединений напряжением 3–35 кВ. Устройство устанавливается в релейных отсеках КРУ, КРУН и КСО, на панелях и в шкафах в релейных залах и пультах управления электростанций и подстанций 6–35 кВ. Устройство предназначено для защиты воздушных и кабельных линий, а также трансформаторов, преобразовательных агрегатов
521 | Сириус-21-Л-02-1А-220В-И5-FX - устройство микропроцессорной защиты линий напряжением 6-35 кВ |  | По запросу | Устройство предназначено для выполнения функций релейной защиты, автоматики, управления и сигнализации присоединений напряжением 3–35 кВ. Устройство устанавливается в релейных отсеках КРУ, КРУН и КСО, на панелях и в шкафах в релейных залах и пультах управления электростанций и подстанций 6–35 кВ. Устройство предназначено для защиты воздушных и кабельных линий, а также трансформаторов, преобразовательных агрегатов
522 | Сириус-21-Л-02-1А-220В-И5-TX - устройство микропроцессорной защиты линий напряжением 6-35 кВ |  | По запросу | Устройство предназначено для выполнения функций релейной защиты, автоматики, управления и сигнализации присоединений напряжением 3–35 кВ. Устройство устанавливается в релейных отсеках КРУ, КРУН и КСО, на панелях и в шкафах в релейных залах и пультах управления электростанций и подстанций 6–35 кВ. Устройство предназначено для защиты воздушных и кабельных линий, а также трансформаторов, преобразовательных агрегатов
523 | Сириус-21-Л-02-1А-24В-И5-FX - устройство микропроцессорной защиты линий напряжением 6-35 кВ |  | По запросу | Устройство предназначено для выполнения функций релейной защиты, автоматики, управления и сигнализации присоединений напряжением 3–35 кВ. Устройство устанавливается в релейных отсеках КРУ, КРУН и КСО, на панелях и в шкафах в релейных залах и пультах управления электростанций и подстанций 6–35 кВ. Устройство предназначено для защиты воздушных и кабельных линий, а также трансформаторов, преобразовательных агрегатов
524 | Сириус-21-Л-02-1А-24В-И5-TX - устройство микропроцессорной защиты линий напряжением 6-35 кВ |  | По запросу | Устройство предназначено для выполнения функций релейной защиты, автоматики, управления и сигнализации присоединений напряжением 3–35 кВ. Устройство устанавливается в релейных отсеках КРУ, КРУН и КСО, на панелях и в шкафах в релейных залах и пультах управления электростанций и подстанций 6–35 кВ. Устройство предназначено для защиты воздушных и кабельных линий, а также трансформаторов, преобразовательных агрегатов
525 | Сириус-21-Л-02-1А-48В-И5-FX - устройство микропроцессорной защиты линий напряжением 6-35 кВ |  | По запросу | Устройство предназначено для выполнения функций релейной защиты, автоматики, управления и сигнализации присоединений напряжением 3–35 кВ. Устройство устанавливается в релейных отсеках КРУ, КРУН и КСО, на панелях и в шкафах в релейных залах и пультах управления электростанций и подстанций 6–35 кВ. Устройство предназначено для защиты воздушных и кабельных линий, а также трансформаторов, преобразовательных агрегатов
526 | Сириус-21-Л-02-1А-48В-И5-TX - устройство микропроцессорной защиты линий напряжением 6-35 кВ |  | По запросу | Устройство предназначено для выполнения функций релейной защиты, автоматики, управления и сигнализации присоединений напряжением 3–35 кВ. Устройство устанавливается в релейных отсеках КРУ, КРУН и КСО, на панелях и в шкафах в релейных залах и пультах управления электростанций и подстанций 6–35 кВ. Устройство предназначено для защиты воздушных и кабельных линий, а также трансформаторов, преобразовательных агрегатов
527 | Сириус-21-Л-02-5А-110В-И5-FX - устройство микропроцессорной защиты линий напряжением 6-35 кВ |  | По запросу | Устройство предназначено для выполнения функций релейной защиты, автоматики, управления и сигнализации присоединений напряжением 3–35 кВ. Устройство устанавливается в релейных отсеках КРУ, КРУН и КСО, на панелях и в шкафах в релейных залах и пультах управления электростанций и подстанций 6–35 кВ. Устройство предназначено для защиты воздушных и кабельных линий, а также трансформаторов, преобразовательных агрегатов
528 | Сириус-21-Л-02-5А-110В-И5-TX - устройство микропроцессорной защиты линий напряжением 6-35 кВ |  | По запросу | Устройство предназначено для выполнения функций релейной защиты, автоматики, управления и сигнализации присоединений напряжением 3–35 кВ. Устройство устанавливается в релейных отсеках КРУ, КРУН и КСО, на панелях и в шкафах в релейных залах и пультах управления электростанций и подстанций 6–35 кВ. Устройство предназначено для защиты воздушных и кабельных линий, а также трансформаторов, преобразовательных агрегатов
529 | Сириус-21-Л-02-5А-220В DC-И5-FX - устройство микропроцессорной защиты линий напряжением 6-35 кВ |  | По запросу | Устройство предназначено для выполнения функций релейной защиты, автоматики, управления и сигнализации присоединений напряжением 3–35 кВ. Устройство устанавливается в релейных отсеках КРУ, КРУН и КСО, на панелях и в шкафах в релейных залах и пультах управления электростанций и подстанций 6–35 кВ. Устройство предназначено для защиты воздушных и кабельных линий, а также трансформаторов, преобразовательных агрегатов
530 | Сириус-21-Л-02-5А-220В DC-И5-TX - устройство микропроцессорной защиты линий напряжением 6-35 кВ |  | По запросу | Устройство предназначено для выполнения функций релейной защиты, автоматики, управления и сигнализации присоединений напряжением 3–35 кВ. Устройство устанавливается в релейных отсеках КРУ, КРУН и КСО, на панелях и в шкафах в релейных залах и пультах управления электростанций и подстанций 6–35 кВ. Устройство предназначено для защиты воздушных и кабельных линий, а также трансформаторов, преобразовательных агрегатов
531 | Сириус-21-Л-02-5А-220В-И5-FX - устройство микропроцессорной защиты линий напряжением 6-35 кВ |  | По запросу | Устройство предназначено для выполнения функций релейной защиты, автоматики, управления и сигнализации присоединений напряжением 3–35 кВ. Устройство устанавливается в релейных отсеках КРУ, КРУН и КСО, на панелях и в шкафах в релейных залах и пультах управления электростанций и подстанций 6–35 кВ. Устройство предназначено для защиты воздушных и кабельных линий, а также трансформаторов, преобразовательных агрегатов
532 | Сириус-21-Л-02-5А-220В-И5-TX - устройство микропроцессорной защиты линий напряжением 6-35 кВ |  | По запросу | Устройство предназначено для выполнения функций релейной защиты, автоматики, управления и сигнализации присоединений напряжением 3–35 кВ. Устройство устанавливается в релейных отсеках КРУ, КРУН и КСО, на панелях и в шкафах в релейных залах и пультах управления электростанций и подстанций 6–35 кВ. Устройство предназначено для защиты воздушных и кабельных линий, а также трансформаторов, преобразовательных агрегатов
533 | Сириус-21-Л-02-5А-24В-И5-FX - устройство микропроцессорной защиты линий напряжением 6-35 кВ |  | По запросу | Устройство предназначено для выполнения функций релейной защиты, автоматики, управления и сигнализации присоединений напряжением 3–35 кВ. Устройство устанавливается в релейных отсеках КРУ, КРУН и КСО, на панелях и в шкафах в релейных залах и пультах управления электростанций и подстанций 6–35 кВ. Устройство предназначено для защиты воздушных и кабельных линий, а также трансформаторов, преобразовательных агрегатов
534 | Сириус-21-Л-02-5А-24В-И5-TX - устройство микропроцессорной защиты линий напряжением 6-35 кВ |  | По запросу | Устройство предназначено для выполнения функций релейной защиты, автоматики, управления и сигнализации присоединений напряжением 3–35 кВ. Устройство устанавливается в релейных отсеках КРУ, КРУН и КСО, на панелях и в шкафах в релейных залах и пультах управления электростанций и подстанций 6–35 кВ. Устройство предназначено для защиты воздушных и кабельных линий, а также трансформаторов, преобразовательных агрегатов
535 | Сириус-21-Л-02-5А-48В-И5-FX - устройство микропроцессорной защиты линий напряжением 6-35 кВ |  | По запросу | Устройство предназначено для выполнения функций релейной защиты, автоматики, управления и сигнализации присоединений напряжением 3–35 кВ. Устройство устанавливается в релейных отсеках КРУ, КРУН и КСО, на панелях и в шкафах в релейных залах и пультах управления электростанций и подстанций 6–35 кВ. Устройство предназначено для защиты воздушных и кабельных линий, а также трансформаторов, преобразовательных агрегатов
536 | Сириус-21-Л-02-5А-48В-И5-TX - устройство микропроцессорной защиты линий напряжением 6-35 кВ |  | По запросу | Устройство предназначено для выполнения функций релейной защиты, автоматики, управления и сигнализации присоединений напряжением 3–35 кВ. Устройство устанавливается в релейных отсеках КРУ, КРУН и КСО, на панелях и в шкафах в релейных залах и пультах управления электростанций и подстанций 6–35 кВ. Устройство предназначено для защиты воздушных и кабельных линий, а также трансформаторов, преобразовательных агрегатов
537 | Сириус-21-Л-1А-110В-И1 - устройство микропроцессорной защиты линий напряжением 6-35 кВ |  | По запросу | Устройство предназначено для выполнения функций релейной защиты, автоматики, управления и сигнализации присоединений напряжением 3–35 кВ. Устройство устанавливается в релейных отсеках КРУ, КРУН и КСО, на панелях и в шкафах в релейных залах и пультах управления электростанций и подстанций 6–35 кВ. Устройство предназначено для защиты воздушных и кабельных линий, а также трансформаторов, преобразовательных агрегатов
538 | Сириус-21-Л-1А-110В-И2 - устройство микропроцессорной защиты линий напряжением 6-35 кВ |  | По запросу | Устройство предназначено для выполнения функций релейной защиты, автоматики, управления и сигнализации присоединений напряжением 3–35 кВ. Устройство устанавливается в релейных отсеках КРУ, КРУН и КСО, на панелях и в шкафах в релейных залах и пультах управления электростанций и подстанций 6–35 кВ. Устройство предназначено для защиты воздушных и кабельных линий, а также трансформаторов, преобразовательных агрегатов
539 | Сириус-21-Л-1А-110В-И4-FX - устройство микропроцессорной защиты линий напряжением 6-35 кВ |  | По запросу | Устройство предназначено для выполнения функций релейной защиты, автоматики, управления и сигнализации присоединений напряжением 3–35 кВ. Устройство устанавливается в релейных отсеках КРУ, КРУН и КСО, на панелях и в шкафах в релейных залах и пультах управления электростанций и подстанций 6–35 кВ. Устройство предназначено для защиты воздушных и кабельных линий, а также трансформаторов, преобразовательных агрегатов
540 | Сириус-21-Л-1А-110В-И4-TX - устройство микропроцессорной защиты линий напряжением 6-35 кВ |  | По запросу | Устройство предназначено для выполнения функций релейной защиты, автоматики, управления и сигнализации присоединений напряжением 3–35 кВ. Устройство устанавливается в релейных отсеках КРУ, КРУН и КСО, на панелях и в шкафах в релейных залах и пультах управления электростанций и подстанций 6–35 кВ. Устройство предназначено для защиты воздушных и кабельных линий, а также трансформаторов, преобразовательных агрегатов
541 | Сириус-21-Л-1А-220В DC-И1 - устройство микропроцессорной защиты линий напряжением 6-35 кВ |  | По запросу | Устройство предназначено для выполнения функций релейной защиты, автоматики, управления и сигнализации присоединений напряжением 3–35 кВ. Устройство устанавливается в релейных отсеках КРУ, КРУН и КСО, на панелях и в шкафах в релейных залах и пультах управления электростанций и подстанций 6–35 кВ. Устройство предназначено для защиты воздушных и кабельных линий, а также трансформаторов, преобразовательных агрегатов
542 | Сириус-21-Л-1А-220В DC-И2 - устройство микропроцессорной защиты линий напряжением 6-35 кВ |  | По запросу | Устройство предназначено для выполнения функций релейной защиты, автоматики, управления и сигнализации присоединений напряжением 3–35 кВ. Устройство устанавливается в релейных отсеках КРУ, КРУН и КСО, на панелях и в шкафах в релейных залах и пультах управления электростанций и подстанций 6–35 кВ. Устройство предназначено для защиты воздушных и кабельных линий, а также трансформаторов, преобразовательных агрегатов
543 | Сириус-21-Л-1А-220В DC-И4-FX - устройство микропроцессорной защиты линий напряжением 6-35 кВ |  | По запросу | Устройство предназначено для выполнения функций релейной защиты, автоматики, управления и сигнализации присоединений напряжением 3–35 кВ. Устройство устанавливается в релейных отсеках КРУ, КРУН и КСО, на панелях и в шкафах в релейных залах и пультах управления электростанций и подстанций 6–35 кВ. Устройство предназначено для защиты воздушных и кабельных линий, а также трансформаторов, преобразовательных агрегатов
544 | Сириус-21-Л-1А-220В DC-И4-TX - устройство микропроцессорной защиты линий напряжением 6-35 кВ |  | По запросу | Устройство предназначено для выполнения функций релейной защиты, автоматики, управления и сигнализации присоединений напряжением 3–35 кВ. Устройство устанавливается в релейных отсеках КРУ, КРУН и КСО, на панелях и в шкафах в релейных залах и пультах управления электростанций и подстанций 6–35 кВ. Устройство предназначено для защиты воздушных и кабельных линий, а также трансформаторов, преобразовательных агрегатов
545 | Сириус-21-Л-1А-220В-И1 - устройство микропроцессорной защиты линий напряжением 6-35 кВ |  | По запросу | Устройство предназначено для выполнения функций релейной защиты, автоматики, управления и сигнализации присоединений напряжением 3–35 кВ. Устройство устанавливается в релейных отсеках КРУ, КРУН и КСО, на панелях и в шкафах в релейных залах и пультах управления электростанций и подстанций 6–35 кВ. Устройство предназначено для защиты воздушных и кабельных линий, а также трансформаторов, преобразовательных агрегатов
546 | Сириус-21-Л-1А-220В-И2 - устройство микропроцессорной защиты линий напряжением 6-35 кВ |  | По запросу | Устройство предназначено для выполнения функций релейной защиты, автоматики, управления и сигнализации присоединений напряжением 3–35 кВ. Устройство устанавливается в релейных отсеках КРУ, КРУН и КСО, на панелях и в шкафах в релейных залах и пультах управления электростанций и подстанций 6–35 кВ. Устройство предназначено для защиты воздушных и кабельных линий, а также трансформаторов, преобразовательных агрегатов
547 | Сириус-21-Л-1А-220В-И4-FX - устройство микропроцессорной защиты линий напряжением 6-35 кВ |  | По запросу | Устройство предназначено для выполнения функций релейной защиты, автоматики, управления и сигнализации присоединений напряжением 3–35 кВ. Устройство устанавливается в релейных отсеках КРУ, КРУН и КСО, на панелях и в шкафах в релейных залах и пультах управления электростанций и подстанций 6–35 кВ. Устройство предназначено для защиты воздушных и кабельных линий, а также трансформаторов, преобразовательных агрегатов
548 | Сириус-21-Л-1А-220В-И4-TX - устройство микропроцессорной защиты линий напряжением 6-35 кВ |  | По запросу | Устройство предназначено для выполнения функций релейной защиты, автоматики, управления и сигнализации присоединений напряжением 3–35 кВ. Устройство устанавливается в релейных отсеках КРУ, КРУН и КСО, на панелях и в шкафах в релейных залах и пультах управления электростанций и подстанций 6–35 кВ. Устройство предназначено для защиты воздушных и кабельных линий, а также трансформаторов, преобразовательных агрегатов
549 | Сириус-21-Л-1А-24В-И1 - устройство микропроцессорной защиты линий напряжением 6-35 кВ |  | По запросу | Устройство предназначено для выполнения функций релейной защиты, автоматики, управления и сигнализации присоединений напряжением 3–35 кВ. Устройство устанавливается в релейных отсеках КРУ, КРУН и КСО, на панелях и в шкафах в релейных залах и пультах управления электростанций и подстанций 6–35 кВ. Устройство предназначено для защиты воздушных и кабельных линий, а также трансформаторов, преобразовательных агрегатов
550 | Сириус-21-Л-1А-24В-И2 - устройство микропроцессорной защиты линий напряжением 6-35 кВ |  | По запросу | Устройство предназначено для выполнения функций релейной защиты, автоматики, управления и сигнализации присоединений напряжением 3–35 кВ. Устройство устанавливается в релейных отсеках КРУ, КРУН и КСО, на панелях и в шкафах в релейных залах и пультах управления электростанций и подстанций 6–35 кВ. Устройство предназначено для защиты воздушных и кабельных линий, а также трансформаторов, преобразовательных агрегатов
551 | Сириус-21-Л-1А-24В-И4-FX - устройство микропроцессорной защиты линий напряжением 6-35 кВ |  | По запросу | Устройство предназначено для выполнения функций релейной защиты, автоматики, управления и сигнализации присоединений напряжением 3–35 кВ. Устройство устанавливается в релейных отсеках КРУ, КРУН и КСО, на панелях и в шкафах в релейных залах и пультах управления электростанций и подстанций 6–35 кВ. Устройство предназначено для защиты воздушных и кабельных линий, а также трансформаторов, преобразовательных агрегатов
552 | Сириус-21-Л-1А-24В-И4-TX - устройство микропроцессорной защиты линий напряжением 6-35 кВ |  | По запросу | Устройство предназначено для выполнения функций релейной защиты, автоматики, управления и сигнализации присоединений напряжением 3–35 кВ. Устройство устанавливается в релейных отсеках КРУ, КРУН и КСО, на панелях и в шкафах в релейных залах и пультах управления электростанций и подстанций 6–35 кВ. Устройство предназначено для защиты воздушных и кабельных линий, а также трансформаторов, преобразовательных агрегатов
553 | Сириус-21-Л-1А-48В-И1 - устройство микропроцессорной защиты линий напряжением 6-35 кВ |  | По запросу | Устройство предназначено для выполнения функций релейной защиты, автоматики, управления и сигнализации присоединений напряжением 3–35 кВ. Устройство устанавливается в релейных отсеках КРУ, КРУН и КСО, на панелях и в шкафах в релейных залах и пультах управления электростанций и подстанций 6–35 кВ. Устройство предназначено для защиты воздушных и кабельных линий, а также трансформаторов, преобразовательных агрегатов
554 | Сириус-21-Л-1А-48В-И2 - устройство микропроцессорной защиты линий напряжением 6-35 кВ |  | По запросу | Устройство предназначено для выполнения функций релейной защиты, автоматики, управления и сигнализации присоединений напряжением 3–35 кВ. Устройство устанавливается в релейных отсеках КРУ, КРУН и КСО, на панелях и в шкафах в релейных залах и пультах управления электростанций и подстанций 6–35 кВ. Устройство предназначено для защиты воздушных и кабельных линий, а также трансформаторов, преобразовательных агрегатов
555 | Сириус-21-Л-1А-48В-И4-FX - устройство микропроцессорной защиты линий напряжением 6-35 кВ |  | По запросу | Устройство предназначено для выполнения функций релейной защиты, автоматики, управления и сигнализации присоединений напряжением 3–35 кВ. Устройство устанавливается в релейных отсеках КРУ, КРУН и КСО, на панелях и в шкафах в релейных залах и пультах управления электростанций и подстанций 6–35 кВ. Устройство предназначено для защиты воздушных и кабельных линий, а также трансформаторов, преобразовательных агрегатов
556 | Сириус-21-Л-1А-48В-И4-TX - устройство микропроцессорной защиты линий напряжением 6-35 кВ |  | По запросу | Устройство предназначено для выполнения функций релейной защиты, автоматики, управления и сигнализации присоединений напряжением 3–35 кВ. Устройство устанавливается в релейных отсеках КРУ, КРУН и КСО, на панелях и в шкафах в релейных залах и пультах управления электростанций и подстанций 6–35 кВ. Устройство предназначено для защиты воздушных и кабельных линий, а также трансформаторов, преобразовательных агрегатов
557 | Сириус-21-Л-5А-110В-И1 - устройство микропроцессорной защиты линий напряжением 6-35 кВ |  | По запросу | Устройство предназначено для выполнения функций релейной защиты, автоматики, управления и сигнализации присоединений напряжением 3–35 кВ. Устройство устанавливается в релейных отсеках КРУ, КРУН и КСО, на панелях и в шкафах в релейных залах и пультах управления электростанций и подстанций 6–35 кВ. Устройство предназначено для защиты воздушных и кабельных линий, а также трансформаторов, преобразовательных агрегатов
558 | Сириус-21-Л-5А-110В-И2 - устройство микропроцессорной защиты линий напряжением 6-35 кВ |  | По запросу | Устройство предназначено для выполнения функций релейной защиты, автоматики, управления и сигнализации присоединений напряжением 3–35 кВ. Устройство устанавливается в релейных отсеках КРУ, КРУН и КСО, на панелях и в шкафах в релейных залах и пультах управления электростанций и подстанций 6–35 кВ. Устройство предназначено для защиты воздушных и кабельных линий, а также трансформаторов, преобразовательных агрегатов
559 | Сириус-21-Л-5А-110В-И4-FX - устройство микропроцессорной защиты линий напряжением 6-35 кВ |  | По запросу | Устройство предназначено для выполнения функций релейной защиты, автоматики, управления и сигнализации присоединений напряжением 3–35 кВ. Устройство устанавливается в релейных отсеках КРУ, КРУН и КСО, на панелях и в шкафах в релейных залах и пультах управления электростанций и подстанций 6–35 кВ. Устройство предназначено для защиты воздушных и кабельных линий, а также трансформаторов, преобразовательных агрегатов
560 | Сириус-21-Л-5А-110В-И4-TX - устройство микропроцессорной защиты линий напряжением 6-35 кВ |  | По запросу | Устройство предназначено для выполнения функций релейной защиты, автоматики, управления и сигнализации присоединений напряжением 3–35 кВ. Устройство устанавливается в релейных отсеках КРУ, КРУН и КСО, на панелях и в шкафах в релейных залах и пультах управления электростанций и подстанций 6–35 кВ. Устройство предназначено для защиты воздушных и кабельных линий, а также трансформаторов, преобразовательных агрегатов
561 | Сириус-21-Л-5А-220В DC-И1 - устройство микропроцессорной защиты линий напряжением 6-35 кВ |  | По запросу | Устройство предназначено для выполнения функций релейной защиты, автоматики, управления и сигнализации присоединений напряжением 3–35 кВ. Устройство устанавливается в релейных отсеках КРУ, КРУН и КСО, на панелях и в шкафах в релейных залах и пультах управления электростанций и подстанций 6–35 кВ. Устройство предназначено для защиты воздушных и кабельных линий, а также трансформаторов, преобразовательных агрегатов
562 | Сириус-21-Л-5А-220В DC-И2 - устройство микропроцессорной защиты линий напряжением 6-35 кВ |  | По запросу | Устройство предназначено для выполнения функций релейной защиты, автоматики, управления и сигнализации присоединений напряжением 3–35 кВ. Устройство устанавливается в релейных отсеках КРУ, КРУН и КСО, на панелях и в шкафах в релейных залах и пультах управления электростанций и подстанций 6–35 кВ. Устройство предназначено для защиты воздушных и кабельных линий, а также трансформаторов, преобразовательных агрегатов
563 | Сириус-21-Л-5А-220В DC-И4-FX - устройство микропроцессорной защиты линий напряжением 6-35 кВ |  | По запросу | Устройство предназначено для выполнения функций релейной защиты, автоматики, управления и сигнализации присоединений напряжением 3–35 кВ. Устройство устанавливается в релейных отсеках КРУ, КРУН и КСО, на панелях и в шкафах в релейных залах и пультах управления электростанций и подстанций 6–35 кВ. Устройство предназначено для защиты воздушных и кабельных линий, а также трансформаторов, преобразовательных агрегатов
564 | Сириус-21-Л-5А-220В DC-И4-TX - устройство микропроцессорной защиты линий напряжением 6-35 кВ |  | По запросу | Устройство предназначено для выполнения функций релейной защиты, автоматики, управления и сигнализации присоединений напряжением 3–35 кВ. Устройство устанавливается в релейных отсеках КРУ, КРУН и КСО, на панелях и в шкафах в релейных залах и пультах управления электростанций и подстанций 6–35 кВ. Устройство предназначено для защиты воздушных и кабельных линий, а также трансформаторов, преобразовательных агрегатов
565 | Сириус-21-Л-5А-220В-И1 - устройство микропроцессорной защиты линий напряжением 6-35 кВ |  | По запросу | Устройство предназначено для выполнения функций релейной защиты, автоматики, управления и сигнализации присоединений напряжением 3–35 кВ. Устройство устанавливается в релейных отсеках КРУ, КРУН и КСО, на панелях и в шкафах в релейных залах и пультах управления электростанций и подстанций 6–35 кВ. Устройство предназначено для защиты воздушных и кабельных линий, а также трансформаторов, преобразовательных агрегатов
566 | Сириус-21-Л-5А-220В-И2 - устройство микропроцессорной защиты линий напряжением 6-35 кВ |  | По запросу | Устройство предназначено для выполнения функций релейной защиты, автоматики, управления и сигнализации присоединений напряжением 3–35 кВ. Устройство устанавливается в релейных отсеках КРУ, КРУН и КСО, на панелях и в шкафах в релейных залах и пультах управления электростанций и подстанций 6–35 кВ. Устройство предназначено для защиты воздушных и кабельных линий, а также трансформаторов, преобразовательных агрегатов
567 | Сириус-21-Л-5А-220В-И4-FX - устройство микропроцессорной защиты линий напряжением 6-35 кВ |  | По запросу | Устройство предназначено для выполнения функций релейной защиты, автоматики, управления и сигнализации присоединений напряжением 3–35 кВ. Устройство устанавливается в релейных отсеках КРУ, КРУН и КСО, на панелях и в шкафах в релейных залах и пультах управления электростанций и подстанций 6–35 кВ. Устройство предназначено для защиты воздушных и кабельных линий, а также трансформаторов, преобразовательных агрегатов
568 | Сириус-21-Л-5А-220В-И4-TX - устройство микропроцессорной защиты линий напряжением 6-35 кВ |  | По запросу | Устройство предназначено для выполнения функций релейной защиты, автоматики, управления и сигнализации присоединений напряжением 3–35 кВ. Устройство устанавливается в релейных отсеках КРУ, КРУН и КСО, на панелях и в шкафах в релейных залах и пультах управления электростанций и подстанций 6–35 кВ. Устройство предназначено для защиты воздушных и кабельных линий, а также трансформаторов, преобразовательных агрегатов
569 | Сириус-21-Л-5А-24В-И1 - устройство микропроцессорной защиты линий напряжением 6-35 кВ |  | По запросу | Устройство предназначено для выполнения функций релейной защиты, автоматики, управления и сигнализации присоединений напряжением 3–35 кВ. Устройство устанавливается в релейных отсеках КРУ, КРУН и КСО, на панелях и в шкафах в релейных залах и пультах управления электростанций и подстанций 6–35 кВ. Устройство предназначено для защиты воздушных и кабельных линий, а также трансформаторов, преобразовательных агрегатов
570 | Сириус-21-Л-5А-24В-И2 - устройство микропроцессорной защиты линий напряжением 6-35 кВ |  | По запросу | Устройство предназначено для выполнения функций релейной защиты, автоматики, управления и сигнализации присоединений напряжением 3–35 кВ. Устройство устанавливается в релейных отсеках КРУ, КРУН и КСО, на панелях и в шкафах в релейных залах и пультах управления электростанций и подстанций 6–35 кВ. Устройство предназначено для защиты воздушных и кабельных линий, а также трансформаторов, преобразовательных агрегатов
571 | Сириус-21-Л-5А-24В-И4-FX - устройство микропроцессорной защиты линий напряжением 6-35 кВ |  | По запросу | Устройство предназначено для выполнения функций релейной защиты, автоматики, управления и сигнализации присоединений напряжением 3–35 кВ. Устройство устанавливается в релейных отсеках КРУ, КРУН и КСО, на панелях и в шкафах в релейных залах и пультах управления электростанций и подстанций 6–35 кВ. Устройство предназначено для защиты воздушных и кабельных линий, а также трансформаторов, преобразовательных агрегатов
572 | Сириус-21-Л-5А-24В-И4-TX - устройство микропроцессорной защиты линий напряжением 6-35 кВ |  | По запросу | Устройство предназначено для выполнения функций релейной защиты, автоматики, управления и сигнализации присоединений напряжением 3–35 кВ. Устройство устанавливается в релейных отсеках КРУ, КРУН и КСО, на панелях и в шкафах в релейных залах и пультах управления электростанций и подстанций 6–35 кВ. Устройство предназначено для защиты воздушных и кабельных линий, а также трансформаторов, преобразовательных агрегатов
573 | Сириус-21-Л-5А-48В-И1 - устройство микропроцессорной защиты линий напряжением 6-35 кВ |  | По запросу | Устройство предназначено для выполнения функций релейной защиты, автоматики, управления и сигнализации присоединений напряжением 3–35 кВ. Устройство устанавливается в релейных отсеках КРУ, КРУН и КСО, на панелях и в шкафах в релейных залах и пультах управления электростанций и подстанций 6–35 кВ. Устройство предназначено для защиты воздушных и кабельных линий, а также трансформаторов, преобразовательных агрегатов
574 | Сириус-21-Л-5А-48В-И2 - устройство микропроцессорной защиты линий напряжением 6-35 кВ |  | По запросу | Устройство предназначено для выполнения функций релейной защиты, автоматики, управления и сигнализации присоединений напряжением 3–35 кВ. Устройство устанавливается в релейных отсеках КРУ, КРУН и КСО, на панелях и в шкафах в релейных залах и пультах управления электростанций и подстанций 6–35 кВ. Устройство предназначено для защиты воздушных и кабельных линий, а также трансформаторов, преобразовательных агрегатов
575 | Сириус-21-Л-5А-48В-И4-FX - устройство микропроцессорной защиты линий напряжением 6-35 кВ |  | По запросу | Устройство предназначено для выполнения функций релейной защиты, автоматики, управления и сигнализации присоединений напряжением 3–35 кВ. Устройство устанавливается в релейных отсеках КРУ, КРУН и КСО, на панелях и в шкафах в релейных залах и пультах управления электростанций и подстанций 6–35 кВ. Устройство предназначено для защиты воздушных и кабельных линий, а также трансформаторов, преобразовательных агрегатов
576 | Сириус-21-Л-5А-48В-И4-TX - устройство микропроцессорной защиты линий напряжением 6-35 кВ |  | По запросу | Устройство предназначено для выполнения функций релейной защиты, автоматики, управления и сигнализации присоединений напряжением 3–35 кВ. Устройство устанавливается в релейных отсеках КРУ, КРУН и КСО, на панелях и в шкафах в релейных залах и пультах управления электростанций и подстанций 6–35 кВ. Устройство предназначено для защиты воздушных и кабельных линий, а также трансформаторов, преобразовательных агрегатов
577 | Сириус-21-С - устройство микропроцессорной защиты секционного выключателя в сетях напряжением 6-35 кВ |  | цена по запросу | Устройство предназначено для выполнения функций релейной защиты, автоматики, управления и сигнализации секционного выключателя напряжением 3–35 кВ. Устройство устанавливается в релейных отсеках КРУ, КРУН и КСО, на панелях и в шкафах в релейных залах и пультах управления электростанций и подстанций 6–35 кВ. Устройство предназначено для защиты воздушных и кабельных линий, а также трансформаторов, преобразовательных агрегатов и т.д.
578 | Сириус-21-С-1А-110В-И1 - устройство микропроцессорной защиты секционного выключателя в сетях напряжением 6-35 кВ |  | По запросу | Устройство предназначено для выполнения функций релейной защиты, автоматики, управления и сигнализации секционного выключателя напряжением 3–35 кВ. Устройство устанавливается в релейных отсеках КРУ, КРУН и КСО, на панелях и в шкафах в релейных залах и пультах управления электростанций и подстанций 6–35 кВ. Устройство предназначено для защиты воздушных и кабельных линий, а также трансформаторов, преобразовательных агрегатов и т.д.
579 | Сириус-21-С-1А-110В-И2 - устройство микропроцессорной защиты секционного выключателя в сетях напряжением 6-35 кВ |  | По запросу | Устройство предназначено для выполнения функций релейной защиты, автоматики, управления и сигнализации секционного выключателя напряжением 3–35 кВ. Устройство устанавливается в релейных отсеках КРУ, КРУН и КСО, на панелях и в шкафах в релейных залах и пультах управления электростанций и подстанций 6–35 кВ. Устройство предназначено для защиты воздушных и кабельных линий, а также трансформаторов, преобразовательных агрегатов и т.д.
580 | Сириус-21-С-1А-110В-И4-FX - устройство микропроцессорной защиты секционного выключателя в сетях напряжением 6-35 кВ |  | По запросу | Устройство предназначено для выполнения функций релейной защиты, автоматики, управления и сигнализации секционного выключателя напряжением 3–35 кВ. Устройство устанавливается в релейных отсеках КРУ, КРУН и КСО, на панелях и в шкафах в релейных залах и пультах управления электростанций и подстанций 6–35 кВ. Устройство предназначено для защиты воздушных и кабельных линий, а также трансформаторов, преобразовательных агрегатов и т.д.
581 | Сириус-21-С-1А-110В-И4-TX - устройство микропроцессорной защиты секционного выключателя в сетях напряжением 6-35 кВ |  | По запросу | Устройство предназначено для выполнения функций релейной защиты, автоматики, управления и сигнализации секционного выключателя напряжением 3–35 кВ. Устройство устанавливается в релейных отсеках КРУ, КРУН и КСО, на панелях и в шкафах в релейных залах и пультах управления электростанций и подстанций 6–35 кВ. Устройство предназначено для защиты воздушных и кабельных линий, а также трансформаторов, преобразовательных агрегатов и т.д.
582 | Сириус-21-С-1А-110В-И5-FX - устройство микропроцессорной защиты секционного выключателя в сетях напряжением 6-35 кВ |  | По запросу | Устройство предназначено для выполнения функций релейной защиты, автоматики, управления и сигнализации секционного выключателя напряжением 3–35 кВ. Устройство устанавливается в релейных отсеках КРУ, КРУН и КСО, на панелях и в шкафах в релейных залах и пультах управления электростанций и подстанций 6–35 кВ. Устройство предназначено для защиты воздушных и кабельных линий, а также трансформаторов, преобразовательных агрегатов и т.д.
583 | Сириус-21-С-1А-110В-И5-TX - устройство микропроцессорной защиты секционного выключателя в сетях напряжением 6-35 кВ |  | По запросу | Устройство предназначено для выполнения функций релейной защиты, автоматики, управления и сигнализации секционного выключателя напряжением 3–35 кВ. Устройство устанавливается в релейных отсеках КРУ, КРУН и КСО, на панелях и в шкафах в релейных залах и пультах управления электростанций и подстанций 6–35 кВ. Устройство предназначено для защиты воздушных и кабельных линий, а также трансформаторов, преобразовательных агрегатов и т.д.
584 | Сириус-21-С-1А-220В DC-И1 - устройство микропроцессорной защиты секционного выключателя в сетях напряжением 6-35 кВ |  | По запросу | Устройство предназначено для выполнения функций релейной защиты, автоматики, управления и сигнализации секционного выключателя напряжением 3–35 кВ. Устройство устанавливается в релейных отсеках КРУ, КРУН и КСО, на панелях и в шкафах в релейных залах и пультах управления электростанций и подстанций 6–35 кВ. Устройство предназначено для защиты воздушных и кабельных линий, а также трансформаторов, преобразовательных агрегатов и т.д.
585 | Сириус-21-С-1А-220В DC-И2 - устройство микропроцессорной защиты секционного выключателя в сетях напряжением 6-35 кВ |  | По запросу | Устройство предназначено для выполнения функций релейной защиты, автоматики, управления и сигнализации секционного выключателя напряжением 3–35 кВ. Устройство устанавливается в релейных отсеках КРУ, КРУН и КСО, на панелях и в шкафах в релейных залах и пультах управления электростанций и подстанций 6–35 кВ. Устройство предназначено для защиты воздушных и кабельных линий, а также трансформаторов, преобразовательных агрегатов и т.д.
586 | Сириус-21-С-1А-220В DC-И4-FX - устройство микропроцессорной защиты секционного выключателя в сетях напряжением 6-35 кВ |  | По запросу | Устройство предназначено для выполнения функций релейной защиты, автоматики, управления и сигнализации секционного выключателя напряжением 3–35 кВ. Устройство устанавливается в релейных отсеках КРУ, КРУН и КСО, на панелях и в шкафах в релейных залах и пультах управления электростанций и подстанций 6–35 кВ. Устройство предназначено для защиты воздушных и кабельных линий, а также трансформаторов, преобразовательных агрегатов и т.д.
587 | Сириус-21-С-1А-220В DC-И4-TX - устройство микропроцессорной защиты секционного выключателя в сетях напряжением 6-35 кВ |  | По запросу | Устройство предназначено для выполнения функций релейной защиты, автоматики, управления и сигнализации секционного выключателя напряжением 3–35 кВ. Устройство устанавливается в релейных отсеках КРУ, КРУН и КСО, на панелях и в шкафах в релейных залах и пультах управления электростанций и подстанций 6–35 кВ. Устройство предназначено для защиты воздушных и кабельных линий, а также трансформаторов, преобразовательных агрегатов и т.д.
588 | Сириус-21-С-1А-220В DC-И5-FX - устройство микропроцессорной защиты секционного выключателя в сетях напряжением 6-35 кВ |  | По запросу | Устройство предназначено для выполнения функций релейной защиты, автоматики, управления и сигнализации секционного выключателя напряжением 3–35 кВ. Устройство устанавливается в релейных отсеках КРУ, КРУН и КСО, на панелях и в шкафах в релейных залах и пультах управления электростанций и подстанций 6–35 кВ. Устройство предназначено для защиты воздушных и кабельных линий, а также трансформаторов, преобразовательных агрегатов и т.д.
589 | Сириус-21-С-1А-220В DC-И5-TX - устройство микропроцессорной защиты секционного выключателя в сетях напряжением 6-35 кВ |  | По запросу | Устройство предназначено для выполнения функций релейной защиты, автоматики, управления и сигнализации секционного выключателя напряжением 3–35 кВ. Устройство устанавливается в релейных отсеках КРУ, КРУН и КСО, на панелях и в шкафах в релейных залах и пультах управления электростанций и подстанций 6–35 кВ. Устройство предназначено для защиты воздушных и кабельных линий, а также трансформаторов, преобразовательных агрегатов и т.д.
590 | Сириус-21-С-1А-220В-И1 - устройство микропроцессорной защиты секционного выключателя в сетях напряжением 6-35 кВ |  | По запросу | Устройство предназначено для выполнения функций релейной защиты, автоматики, управления и сигнализации секционного выключателя напряжением 3–35 кВ. Устройство устанавливается в релейных отсеках КРУ, КРУН и КСО, на панелях и в шкафах в релейных залах и пультах управления электростанций и подстанций 6–35 кВ. Устройство предназначено для защиты воздушных и кабельных линий, а также трансформаторов, преобразовательных агрегатов и т.д.
591 | Сириус-21-С-1А-220В-И2 - устройство микропроцессорной защиты секционного выключателя в сетях напряжением 6-35 кВ |  | По запросу | Устройство предназначено для выполнения функций релейной защиты, автоматики, управления и сигнализации секционного выключателя напряжением 3–35 кВ. Устройство устанавливается в релейных отсеках КРУ, КРУН и КСО, на панелях и в шкафах в релейных залах и пультах управления электростанций и подстанций 6–35 кВ. Устройство предназначено для защиты воздушных и кабельных линий, а также трансформаторов, преобразовательных агрегатов и т.д.
592 | Сириус-21-С-1А-220В-И4-FX - устройство микропроцессорной защиты секционного выключателя в сетях напряжением 6-35 кВ |  | По запросу | Устройство предназначено для выполнения функций релейной защиты, автоматики, управления и сигнализации секционного выключателя напряжением 3–35 кВ. Устройство устанавливается в релейных отсеках КРУ, КРУН и КСО, на панелях и в шкафах в релейных залах и пультах управления электростанций и подстанций 6–35 кВ. Устройство предназначено для защиты воздушных и кабельных линий, а также трансформаторов, преобразовательных агрегатов и т.д.
593 | Сириус-21-С-1А-220В-И4-TX - устройство микропроцессорной защиты секционного выключателя в сетях напряжением 6-35 кВ |  | По запросу | Устройство предназначено для выполнения функций релейной защиты, автоматики, управления и сигнализации секционного выключателя напряжением 3–35 кВ. Устройство устанавливается в релейных отсеках КРУ, КРУН и КСО, на панелях и в шкафах в релейных залах и пультах управления электростанций и подстанций 6–35 кВ. Устройство предназначено для защиты воздушных и кабельных линий, а также трансформаторов, преобразовательных агрегатов и т.д.
594 | Сириус-21-С-1А-220В-И5-FX - устройство микропроцессорной защиты секционного выключателя в сетях напряжением 6-35 кВ |  | По запросу | Устройство предназначено для выполнения функций релейной защиты, автоматики, управления и сигнализации секционного выключателя напряжением 3–35 кВ. Устройство устанавливается в релейных отсеках КРУ, КРУН и КСО, на панелях и в шкафах в релейных залах и пультах управления электростанций и подстанций 6–35 кВ. Устройство предназначено для защиты воздушных и кабельных линий, а также трансформаторов, преобразовательных агрегатов и т.д.
595 | Сириус-21-С-1А-220В-И5-TX - устройство микропроцессорной защиты секционного выключателя в сетях напряжением 6-35 кВ |  | По запросу | Устройство предназначено для выполнения функций релейной защиты, автоматики, управления и сигнализации секционного выключателя напряжением 3–35 кВ. Устройство устанавливается в релейных отсеках КРУ, КРУН и КСО, на панелях и в шкафах в релейных залах и пультах управления электростанций и подстанций 6–35 кВ. Устройство предназначено для защиты воздушных и кабельных линий, а также трансформаторов, преобразовательных агрегатов и т.д.
596 | Сириус-21-С-1А-24В-И1 - устройство микропроцессорной защиты секционного выключателя в сетях напряжением 6-35 кВ |  | По запросу | Устройство предназначено для выполнения функций релейной защиты, автоматики, управления и сигнализации секционного выключателя напряжением 3–35 кВ. Устройство устанавливается в релейных отсеках КРУ, КРУН и КСО, на панелях и в шкафах в релейных залах и пультах управления электростанций и подстанций 6–35 кВ. Устройство предназначено для защиты воздушных и кабельных линий, а также трансформаторов, преобразовательных агрегатов и т.д.
597 | Сириус-21-С-1А-24В-И2 - устройство микропроцессорной защиты секционного выключателя в сетях напряжением 6-35 кВ |  | По запросу | Устройство предназначено для выполнения функций релейной защиты, автоматики, управления и сигнализации секционного выключателя напряжением 3–35 кВ. Устройство устанавливается в релейных отсеках КРУ, КРУН и КСО, на панелях и в шкафах в релейных залах и пультах управления электростанций и подстанций 6–35 кВ. Устройство предназначено для защиты воздушных и кабельных линий, а также трансформаторов, преобразовательных агрегатов и т.д.
598 | Сириус-21-С-1А-24В-И4-FX - устройство микропроцессорной защиты секционного выключателя в сетях напряжением 6-35 кВ |  | По запросу | Устройство предназначено для выполнения функций релейной защиты, автоматики, управления и сигнализации секционного выключателя напряжением 3–35 кВ. Устройство устанавливается в релейных отсеках КРУ, КРУН и КСО, на панелях и в шкафах в релейных залах и пультах управления электростанций и подстанций 6–35 кВ. Устройство предназначено для защиты воздушных и кабельных линий, а также трансформаторов, преобразовательных агрегатов и т.д.
599 | Сириус-21-С-1А-24В-И4-TX - устройство микропроцессорной защиты секционного выключателя в сетях напряжением 6-35 кВ |  | По запросу | Устройство предназначено для выполнения функций релейной защиты, автоматики, управления и сигнализации секционного выключателя напряжением 3–35 кВ. Устройство устанавливается в релейных отсеках КРУ, КРУН и КСО, на панелях и в шкафах в релейных залах и пультах управления электростанций и подстанций 6–35 кВ. Устройство предназначено для защиты воздушных и кабельных линий, а также трансформаторов, преобразовательных агрегатов и т.д.
600 | Сириус-21-С-1А-24В-И5-FX - устройство микропроцессорной защиты секционного выключателя в сетях напряжением 6-35 кВ |  | По запросу | Устройство предназначено для выполнения функций релейной защиты, автоматики, управления и сигнализации секционного выключателя напряжением 3–35 кВ. Устройство устанавливается в релейных отсеках КРУ, КРУН и КСО, на панелях и в шкафах в релейных залах и пультах управления электростанций и подстанций 6–35 кВ. Устройство предназначено для защиты воздушных и кабельных линий, а также трансформаторов, преобразовательных агрегатов и т.д.
601 | Сириус-21-С-1А-24В-И5-TX - устройство микропроцессорной защиты секционного выключателя в сетях напряжением 6-35 кВ |  | По запросу | Устройство предназначено для выполнения функций релейной защиты, автоматики, управления и сигнализации секционного выключателя напряжением 3–35 кВ. Устройство устанавливается в релейных отсеках КРУ, КРУН и КСО, на панелях и в шкафах в релейных залах и пультах управления электростанций и подстанций 6–35 кВ. Устройство предназначено для защиты воздушных и кабельных линий, а также трансформаторов, преобразовательных агрегатов и т.д.
602 | Сириус-21-С-1А-48В-И1 - устройство микропроцессорной защиты секционного выключателя в сетях напряжением 6-35 кВ |  | По запросу | Устройство предназначено для выполнения функций релейной защиты, автоматики, управления и сигнализации секционного выключателя напряжением 3–35 кВ. Устройство устанавливается в релейных отсеках КРУ, КРУН и КСО, на панелях и в шкафах в релейных залах и пультах управления электростанций и подстанций 6–35 кВ. Устройство предназначено для защиты воздушных и кабельных линий, а также трансформаторов, преобразовательных агрегатов и т.д.
603 | Сириус-21-С-1А-48В-И2 - устройство микропроцессорной защиты секционного выключателя в сетях напряжением 6-35 кВ |  | По запросу | Устройство предназначено для выполнения функций релейной защиты, автоматики, управления и сигнализации секционного выключателя напряжением 3–35 кВ. Устройство устанавливается в релейных отсеках КРУ, КРУН и КСО, на панелях и в шкафах в релейных залах и пультах управления электростанций и подстанций 6–35 кВ. Устройство предназначено для защиты воздушных и кабельных линий, а также трансформаторов, преобразовательных агрегатов и т.д.
604 | Сириус-21-С-1А-48В-И4-FX - устройство микропроцессорной защиты секционного выключателя в сетях напряжением 6-35 кВ |  | По запросу | Устройство предназначено для выполнения функций релейной защиты, автоматики, управления и сигнализации секционного выключателя напряжением 3–35 кВ. Устройство устанавливается в релейных отсеках КРУ, КРУН и КСО, на панелях и в шкафах в релейных залах и пультах управления электростанций и подстанций 6–35 кВ. Устройство предназначено для защиты воздушных и кабельных линий, а также трансформаторов, преобразовательных агрегатов и т.д.
605 | Сириус-21-С-1А-48В-И4-TX - устройство микропроцессорной защиты секционного выключателя в сетях напряжением 6-35 кВ |  | По запросу | Устройство предназначено для выполнения функций релейной защиты, автоматики, управления и сигнализации секционного выключателя напряжением 3–35 кВ. Устройство устанавливается в релейных отсеках КРУ, КРУН и КСО, на панелях и в шкафах в релейных залах и пультах управления электростанций и подстанций 6–35 кВ. Устройство предназначено для защиты воздушных и кабельных линий, а также трансформаторов, преобразовательных агрегатов и т.д.
606 | Сириус-21-С-1А-48В-И5-FX - устройство микропроцессорной защиты секционного выключателя в сетях напряжением 6-35 кВ |  | По запросу | Устройство предназначено для выполнения функций релейной защиты, автоматики, управления и сигнализации секционного выключателя напряжением 3–35 кВ. Устройство устанавливается в релейных отсеках КРУ, КРУН и КСО, на панелях и в шкафах в релейных залах и пультах управления электростанций и подстанций 6–35 кВ. Устройство предназначено для защиты воздушных и кабельных линий, а также трансформаторов, преобразовательных агрегатов и т.д.
607 | Сириус-21-С-1А-48В-И5-TX - устройство микропроцессорной защиты секционного выключателя в сетях напряжением 6-35 кВ |  | По запросу | Устройство предназначено для выполнения функций релейной защиты, автоматики, управления и сигнализации секционного выключателя напряжением 3–35 кВ. Устройство устанавливается в релейных отсеках КРУ, КРУН и КСО, на панелях и в шкафах в релейных залах и пультах управления электростанций и подстанций 6–35 кВ. Устройство предназначено для защиты воздушных и кабельных линий, а также трансформаторов, преобразовательных агрегатов и т.д.
608 | Сириус-21-С-5А-110В-И1 - устройство микропроцессорной защиты секционного выключателя в сетях напряжением 6-35 кВ |  | По запросу | Устройство предназначено для выполнения функций релейной защиты, автоматики, управления и сигнализации секционного выключателя напряжением 3–35 кВ. Устройство устанавливается в релейных отсеках КРУ, КРУН и КСО, на панелях и в шкафах в релейных залах и пультах управления электростанций и подстанций 6–35 кВ. Устройство предназначено для защиты воздушных и кабельных линий, а также трансформаторов, преобразовательных агрегатов и т.д.
609 | Сириус-21-С-5А-110В-И2 - устройство микропроцессорной защиты секционного выключателя в сетях напряжением 6-35 кВ |  | По запросу | Устройство предназначено для выполнения функций релейной защиты, автоматики, управления и сигнализации секционного выключателя напряжением 3–35 кВ. Устройство устанавливается в релейных отсеках КРУ, КРУН и КСО, на панелях и в шкафах в релейных залах и пультах управления электростанций и подстанций 6–35 кВ. Устройство предназначено для защиты воздушных и кабельных линий, а также трансформаторов, преобразовательных агрегатов и т.д.
610 | Сириус-21-С-5А-110В-И4-FX - устройство микропроцессорной защиты секционного выключателя в сетях напряжением 6-35 кВ |  | По запросу | Устройство предназначено для выполнения функций релейной защиты, автоматики, управления и сигнализации секционного выключателя напряжением 3–35 кВ. Устройство устанавливается в релейных отсеках КРУ, КРУН и КСО, на панелях и в шкафах в релейных залах и пультах управления электростанций и подстанций 6–35 кВ. Устройство предназначено для защиты воздушных и кабельных линий, а также трансформаторов, преобразовательных агрегатов и т.д.
611 | Сириус-21-С-5А-110В-И4-TX - устройство микропроцессорной защиты секционного выключателя в сетях напряжением 6-35 кВ |  | По запросу | Устройство предназначено для выполнения функций релейной защиты, автоматики, управления и сигнализации секционного выключателя напряжением 3–35 кВ. Устройство устанавливается в релейных отсеках КРУ, КРУН и КСО, на панелях и в шкафах в релейных залах и пультах управления электростанций и подстанций 6–35 кВ. Устройство предназначено для защиты воздушных и кабельных линий, а также трансформаторов, преобразовательных агрегатов и т.д.
612 | Сириус-21-С-5А-110В-И5-FX - устройство микропроцессорной защиты секционного выключателя в сетях напряжением 6-35 кВ |  | По запросу | Устройство предназначено для выполнения функций релейной защиты, автоматики, управления и сигнализации секционного выключателя напряжением 3–35 кВ. Устройство устанавливается в релейных отсеках КРУ, КРУН и КСО, на панелях и в шкафах в релейных залах и пультах управления электростанций и подстанций 6–35 кВ. Устройство предназначено для защиты воздушных и кабельных линий, а также трансформаторов, преобразовательных агрегатов и т.д.
613 | Сириус-21-С-5А-110В-И5-TX - устройство микропроцессорной защиты секционного выключателя в сетях напряжением 6-35 кВ |  | По запросу | Устройство предназначено для выполнения функций релейной защиты, автоматики, управления и сигнализации секционного выключателя напряжением 3–35 кВ. Устройство устанавливается в релейных отсеках КРУ, КРУН и КСО, на панелях и в шкафах в релейных залах и пультах управления электростанций и подстанций 6–35 кВ. Устройство предназначено для защиты воздушных и кабельных линий, а также трансформаторов, преобразовательных агрегатов и т.д.
614 | Сириус-21-С-5А-220В DC-И1 - устройство микропроцессорной защиты секционного выключателя в сетях напряжением 6-35 кВ |  | По запросу | Устройство предназначено для выполнения функций релейной защиты, автоматики, управления и сигнализации секционного выключателя напряжением 3–35 кВ. Устройство устанавливается в релейных отсеках КРУ, КРУН и КСО, на панелях и в шкафах в релейных залах и пультах управления электростанций и подстанций 6–35 кВ. Устройство предназначено для защиты воздушных и кабельных линий, а также трансформаторов, преобразовательных агрегатов и т.д.
615 | Сириус-21-С-5А-220В DC-И2 - устройство микропроцессорной защиты секционного выключателя в сетях напряжением 6-35 кВ |  | По запросу | Устройство предназначено для выполнения функций релейной защиты, автоматики, управления и сигнализации секционного выключателя напряжением 3–35 кВ. Устройство устанавливается в релейных отсеках КРУ, КРУН и КСО, на панелях и в шкафах в релейных залах и пультах управления электростанций и подстанций 6–35 кВ. Устройство предназначено для защиты воздушных и кабельных линий, а также трансформаторов, преобразовательных агрегатов и т.д.
616 | Сириус-21-С-5А-220В DC-И4-FX - устройство микропроцессорной защиты секционного выключателя в сетях напряжением 6-35 кВ |  | По запросу | Устройство предназначено для выполнения функций релейной защиты, автоматики, управления и сигнализации секционного выключателя напряжением 3–35 кВ. Устройство устанавливается в релейных отсеках КРУ, КРУН и КСО, на панелях и в шкафах в релейных залах и пультах управления электростанций и подстанций 6–35 кВ. Устройство предназначено для защиты воздушных и кабельных линий, а также трансформаторов, преобразовательных агрегатов и т.д.
617 | Сириус-21-С-5А-220В DC-И4-TX - устройство микропроцессорной защиты секционного выключателя в сетях напряжением 6-35 кВ |  | По запросу | Устройство предназначено для выполнения функций релейной защиты, автоматики, управления и сигнализации секционного выключателя напряжением 3–35 кВ. Устройство устанавливается в релейных отсеках КРУ, КРУН и КСО, на панелях и в шкафах в релейных залах и пультах управления электростанций и подстанций 6–35 кВ. Устройство предназначено для защиты воздушных и кабельных линий, а также трансформаторов, преобразовательных агрегатов и т.д.
618 | Сириус-21-С-5А-220В DC-И5-FX - устройство микропроцессорной защиты секционного выключателя в сетях напряжением 6-35 кВ |  | По запросу | Устройство предназначено для выполнения функций релейной защиты, автоматики, управления и сигнализации секционного выключателя напряжением 3–35 кВ. Устройство устанавливается в релейных отсеках КРУ, КРУН и КСО, на панелях и в шкафах в релейных залах и пультах управления электростанций и подстанций 6–35 кВ. Устройство предназначено для защиты воздушных и кабельных линий, а также трансформаторов, преобразовательных агрегатов и т.д.
619 | Сириус-21-С-5А-220В DC-И5-TX - устройство микропроцессорной защиты секционного выключателя в сетях напряжением 6-35 кВ |  | По запросу | Устройство предназначено для выполнения функций релейной защиты, автоматики, управления и сигнализации секционного выключателя напряжением 3–35 кВ. Устройство устанавливается в релейных отсеках КРУ, КРУН и КСО, на панелях и в шкафах в релейных залах и пультах управления электростанций и подстанций 6–35 кВ. Устройство предназначено для защиты воздушных и кабельных линий, а также трансформаторов, преобразовательных агрегатов и т.д.
620 | Сириус-21-С-5А-220В-И1 - устройство микропроцессорной защиты секционного выключателя в сетях напряжением 6-35 кВ |  | По запросу | Устройство предназначено для выполнения функций релейной защиты, автоматики, управления и сигнализации секционного выключателя напряжением 3–35 кВ. Устройство устанавливается в релейных отсеках КРУ, КРУН и КСО, на панелях и в шкафах в релейных залах и пультах управления электростанций и подстанций 6–35 кВ. Устройство предназначено для защиты воздушных и кабельных линий, а также трансформаторов, преобразовательных агрегатов и т.д.
621 | Сириус-21-С-5А-220В-И2 - устройство микропроцессорной защиты секционного выключателя в сетях напряжением 6-35 кВ |  | По запросу | Устройство предназначено для выполнения функций релейной защиты, автоматики, управления и сигнализации секционного выключателя напряжением 3–35 кВ. Устройство устанавливается в релейных отсеках КРУ, КРУН и КСО, на панелях и в шкафах в релейных залах и пультах управления электростанций и подстанций 6–35 кВ. Устройство предназначено для защиты воздушных и кабельных линий, а также трансформаторов, преобразовательных агрегатов и т.д.
622 | Сириус-21-С-5А-220В-И4-FX - устройство микропроцессорной защиты секционного выключателя в сетях напряжением 6-35 кВ |  | По запросу | Устройство предназначено для выполнения функций релейной защиты, автоматики, управления и сигнализации секционного выключателя напряжением 3–35 кВ. Устройство устанавливается в релейных отсеках КРУ, КРУН и КСО, на панелях и в шкафах в релейных залах и пультах управления электростанций и подстанций 6–35 кВ. Устройство предназначено для защиты воздушных и кабельных линий, а также трансформаторов, преобразовательных агрегатов и т.д.
623 | Сириус-21-С-5А-220В-И4-TX - устройство микропроцессорной защиты секционного выключателя в сетях напряжением 6-35 кВ |  | По запросу | Устройство предназначено для выполнения функций релейной защиты, автоматики, управления и сигнализации секционного выключателя напряжением 3–35 кВ. Устройство устанавливается в релейных отсеках КРУ, КРУН и КСО, на панелях и в шкафах в релейных залах и пультах управления электростанций и подстанций 6–35 кВ. Устройство предназначено для защиты воздушных и кабельных линий, а также трансформаторов, преобразовательных агрегатов и т.д.
624 | Сириус-21-С-5А-220В-И5-FX - устройство микропроцессорной защиты секционного выключателя в сетях напряжением 6-35 кВ |  | По запросу | Устройство предназначено для выполнения функций релейной защиты, автоматики, управления и сигнализации секционного выключателя напряжением 3–35 кВ. Устройство устанавливается в релейных отсеках КРУ, КРУН и КСО, на панелях и в шкафах в релейных залах и пультах управления электростанций и подстанций 6–35 кВ. Устройство предназначено для защиты воздушных и кабельных линий, а также трансформаторов, преобразовательных агрегатов и т.д.
625 | Сириус-21-С-5А-220В-И5-TX - устройство микропроцессорной защиты секционного выключателя в сетях напряжением 6-35 кВ |  | По запросу | Устройство предназначено для выполнения функций релейной защиты, автоматики, управления и сигнализации секционного выключателя напряжением 3–35 кВ. Устройство устанавливается в релейных отсеках КРУ, КРУН и КСО, на панелях и в шкафах в релейных залах и пультах управления электростанций и подстанций 6–35 кВ. Устройство предназначено для защиты воздушных и кабельных линий, а также трансформаторов, преобразовательных агрегатов и т.д.
626 | Сириус-21-С-5А-24В-И1 - устройство микропроцессорной защиты секционного выключателя в сетях напряжением 6-35 кВ |  | По запросу | Устройство предназначено для выполнения функций релейной защиты, автоматики, управления и сигнализации секционного выключателя напряжением 3–35 кВ. Устройство устанавливается в релейных отсеках КРУ, КРУН и КСО, на панелях и в шкафах в релейных залах и пультах управления электростанций и подстанций 6–35 кВ. Устройство предназначено для защиты воздушных и кабельных линий, а также трансформаторов, преобразовательных агрегатов и т.д.
627 | Сириус-21-С-5А-24В-И2 - устройство микропроцессорной защиты секционного выключателя в сетях напряжением 6-35 кВ |  | По запросу | Устройство предназначено для выполнения функций релейной защиты, автоматики, управления и сигнализации секционного выключателя напряжением 3–35 кВ. Устройство устанавливается в релейных отсеках КРУ, КРУН и КСО, на панелях и в шкафах в релейных залах и пультах управления электростанций и подстанций 6–35 кВ. Устройство предназначено для защиты воздушных и кабельных линий, а также трансформаторов, преобразовательных агрегатов и т.д.
628 | Сириус-21-С-5А-24В-И4-FX - устройство микропроцессорной защиты секционного выключателя в сетях напряжением 6-35 кВ |  | По запросу | Устройство предназначено для выполнения функций релейной защиты, автоматики, управления и сигнализации секционного выключателя напряжением 3–35 кВ. Устройство устанавливается в релейных отсеках КРУ, КРУН и КСО, на панелях и в шкафах в релейных залах и пультах управления электростанций и подстанций 6–35 кВ. Устройство предназначено для защиты воздушных и кабельных линий, а также трансформаторов, преобразовательных агрегатов и т.д.
629 | Сириус-21-С-5А-24В-И4-TX - устройство микропроцессорной защиты секционного выключателя в сетях напряжением 6-35 кВ |  | По запросу | Устройство предназначено для выполнения функций релейной защиты, автоматики, управления и сигнализации секционного выключателя напряжением 3–35 кВ. Устройство устанавливается в релейных отсеках КРУ, КРУН и КСО, на панелях и в шкафах в релейных залах и пультах управления электростанций и подстанций 6–35 кВ. Устройство предназначено для защиты воздушных и кабельных линий, а также трансформаторов, преобразовательных агрегатов и т.д.
630 | Сириус-21-С-5А-24В-И5-FX - устройство микропроцессорной защиты секционного выключателя в сетях напряжением 6-35 кВ |  | По запросу | Устройство предназначено для выполнения функций релейной защиты, автоматики, управления и сигнализации секционного выключателя напряжением 3–35 кВ. Устройство устанавливается в релейных отсеках КРУ, КРУН и КСО, на панелях и в шкафах в релейных залах и пультах управления электростанций и подстанций 6–35 кВ. Устройство предназначено для защиты воздушных и кабельных линий, а также трансформаторов, преобразовательных агрегатов и т.д.
631 | Сириус-21-С-5А-24В-И5-TX - устройство микропроцессорной защиты секционного выключателя в сетях напряжением 6-35 кВ |  | По запросу | Устройство предназначено для выполнения функций релейной защиты, автоматики, управления и сигнализации секционного выключателя напряжением 3–35 кВ. Устройство устанавливается в релейных отсеках КРУ, КРУН и КСО, на панелях и в шкафах в релейных залах и пультах управления электростанций и подстанций 6–35 кВ. Устройство предназначено для защиты воздушных и кабельных линий, а также трансформаторов, преобразовательных агрегатов и т.д.
632 | Сириус-21-С-5А-48В-И1 - устройство микропроцессорной защиты секционного выключателя в сетях напряжением 6-35 кВ |  | По запросу | Устройство предназначено для выполнения функций релейной защиты, автоматики, управления и сигнализации секционного выключателя напряжением 3–35 кВ. Устройство устанавливается в релейных отсеках КРУ, КРУН и КСО, на панелях и в шкафах в релейных залах и пультах управления электростанций и подстанций 6–35 кВ. Устройство предназначено для защиты воздушных и кабельных линий, а также трансформаторов, преобразовательных агрегатов и т.д.
633 | Сириус-21-С-5А-48В-И2 - устройство микропроцессорной защиты секционного выключателя в сетях напряжением 6-35 кВ |  | По запросу | Устройство предназначено для выполнения функций релейной защиты, автоматики, управления и сигнализации секционного выключателя напряжением 3–35 кВ. Устройство устанавливается в релейных отсеках КРУ, КРУН и КСО, на панелях и в шкафах в релейных залах и пультах управления электростанций и подстанций 6–35 кВ. Устройство предназначено для защиты воздушных и кабельных линий, а также трансформаторов, преобразовательных агрегатов и т.д.
634 | Сириус-21-С-5А-48В-И4-FX - устройство микропроцессорной защиты секционного выключателя в сетях напряжением 6-35 кВ |  | По запросу | Устройство предназначено для выполнения функций релейной защиты, автоматики, управления и сигнализации секционного выключателя напряжением 3–35 кВ. Устройство устанавливается в релейных отсеках КРУ, КРУН и КСО, на панелях и в шкафах в релейных залах и пультах управления электростанций и подстанций 6–35 кВ. Устройство предназначено для защиты воздушных и кабельных линий, а также трансформаторов, преобразовательных агрегатов и т.д.
635 | Сириус-21-С-5А-48В-И4-TX - устройство микропроцессорной защиты секционного выключателя в сетях напряжением 6-35 кВ |  | По запросу | Устройство предназначено для выполнения функций релейной защиты, автоматики, управления и сигнализации секционного выключателя напряжением 3–35 кВ. Устройство устанавливается в релейных отсеках КРУ, КРУН и КСО, на панелях и в шкафах в релейных залах и пультах управления электростанций и подстанций 6–35 кВ. Устройство предназначено для защиты воздушных и кабельных линий, а также трансформаторов, преобразовательных агрегатов и т.д.
636 | Сириус-21-С-5А-48В-И5-FX - устройство микропроцессорной защиты секционного выключателя в сетях напряжением 6-35 кВ |  | По запросу | Устройство предназначено для выполнения функций релейной защиты, автоматики, управления и сигнализации секционного выключателя напряжением 3–35 кВ. Устройство устанавливается в релейных отсеках КРУ, КРУН и КСО, на панелях и в шкафах в релейных залах и пультах управления электростанций и подстанций 6–35 кВ. Устройство предназначено для защиты воздушных и кабельных линий, а также трансформаторов, преобразовательных агрегатов и т.д.
637 | Сириус-21-С-5А-48В-И5-TX - устройство микропроцессорной защиты секционного выключателя в сетях напряжением 6-35 кВ |  | По запросу | Устройство предназначено для выполнения функций релейной защиты, автоматики, управления и сигнализации секционного выключателя напряжением 3–35 кВ. Устройство устанавливается в релейных отсеках КРУ, КРУН и КСО, на панелях и в шкафах в релейных залах и пультах управления электростанций и подстанций 6–35 кВ. Устройство предназначено для защиты воздушных и кабельных линий, а также трансформаторов, преобразовательных агрегатов и т.д.
638 | Сириус-2ДЗЛ-02-1-0-А0 - микропроцессорное устройство основной защиты |  | цена по запросу | Цифровое устройство Сириус-2-ДЗЛ-02 содержит функции, необходимые для обеспечения основной защиты абсолютной селективности воздушных, кабельных и смешанных линий 110-220 кВ в сетях с эффективнозаземленной нейтралью, а также содержит комплект ступенчатых защит (КСЗ). Предусмотрена возможность защиты линии при подключении ее к системе через два выключателя (например, «полуторная» схема, «четырехугольник», «мостик»).
639 | Сириус-2ДЗЛ-02-1-0-А4FX - микропроцессорное устройство основной защиты |  | цена по запросу | Цифровое устройство Сириус-2-ДЗЛ-02 содержит функции, необходимые для обеспечения основной защиты абсолютной селективности воздушных, кабельных и смешанных линий 110-220 кВ в сетях с эффективнозаземленной нейтралью, а также содержит комплект ступенчатых защит (КСЗ). Предусмотрена возможность защиты линии при подключении ее к системе через два выключателя (например, «полуторная» схема, «четырехугольник», «мостик»).
640 | Сириус-2ДЗЛ-02-1-0-А4TX - микропроцессорное устройство основной защиты |  | цена по запросу | Цифровое устройство Сириус-2-ДЗЛ-02 содержит функции, необходимые для обеспечения основной защиты абсолютной селективности воздушных, кабельных и смешанных линий 110-220 кВ в сетях с эффективнозаземленной нейтралью, а также содержит комплект ступенчатых защит (КСЗ). Предусмотрена возможность защиты линии при подключении ее к системе через два выключателя (например, «полуторная» схема, «четырехугольник», «мостик»).
641 | Сириус-2ДЗЛ-02-1-1-А0 - микропроцессорное устройство основной защиты |  | цена по запросу | Цифровое устройство Сириус-2-ДЗЛ-02 содержит функции, необходимые для обеспечения основной защиты абсолютной селективности воздушных, кабельных и смешанных линий 110-220 кВ в сетях с эффективнозаземленной нейтралью, а также содержит комплект ступенчатых защит (КСЗ). Предусмотрена возможность защиты линии при подключении ее к системе через два выключателя (например, «полуторная» схема, «четырехугольник», «мостик»).
642 | Сириус-2ДЗЛ-02-1-1-А4FX - микропроцессорное устройство основной защиты |  | цена по запросу | Цифровое устройство Сириус-2-ДЗЛ-02 содержит функции, необходимые для обеспечения основной защиты абсолютной селективности воздушных, кабельных и смешанных линий 110-220 кВ в сетях с эффективнозаземленной нейтралью, а также содержит комплект ступенчатых защит (КСЗ). Предусмотрена возможность защиты линии при подключении ее к системе через два выключателя (например, «полуторная» схема, «четырехугольник», «мостик»).
643 | Сириус-2ДЗЛ-02-1-1-А4TX - микропроцессорное устройство основной защиты |  | цена по запросу | Цифровое устройство Сириус-2-ДЗЛ-02 содержит функции, необходимые для обеспечения основной защиты абсолютной селективности воздушных, кабельных и смешанных линий 110-220 кВ в сетях с эффективнозаземленной нейтралью, а также содержит комплект ступенчатых защит (КСЗ). Предусмотрена возможность защиты линии при подключении ее к системе через два выключателя (например, «полуторная» схема, «четырехугольник», «мостик»).
644 | Сириус-2ДЗЛ-02-1-5-А0 - микропроцессорное устройство основной защиты |  | цена по запросу | Цифровое устройство Сириус-2-ДЗЛ-02 содержит функции, необходимые для обеспечения основной защиты абсолютной селективности воздушных, кабельных и смешанных линий 110-220 кВ в сетях с эффективнозаземленной нейтралью, а также содержит комплект ступенчатых защит (КСЗ). Предусмотрена возможность защиты линии при подключении ее к системе через два выключателя (например, «полуторная» схема, «четырехугольник», «мостик»).
645 | Сириус-2ДЗЛ-02-1-5-А4FX - микропроцессорное устройство основной защиты |  | цена по запросу | Цифровое устройство Сириус-2-ДЗЛ-02 содержит функции, необходимые для обеспечения основной защиты абсолютной селективности воздушных, кабельных и смешанных линий 110-220 кВ в сетях с эффективнозаземленной нейтралью, а также содержит комплект ступенчатых защит (КСЗ). Предусмотрена возможность защиты линии при подключении ее к системе через два выключателя (например, «полуторная» схема, «четырехугольник», «мостик»).
646 | Сириус-2ДЗЛ-02-1-5-А4TX - микропроцессорное устройство основной защиты |  | цена по запросу | Цифровое устройство Сириус-2-ДЗЛ-02 содержит функции, необходимые для обеспечения основной защиты абсолютной селективности воздушных, кабельных и смешанных линий 110-220 кВ в сетях с эффективнозаземленной нейтралью, а также содержит комплект ступенчатых защит (КСЗ). Предусмотрена возможность защиты линии при подключении ее к системе через два выключателя (например, «полуторная» схема, «четырехугольник», «мостик»).
647 | Сириус-2ДЗЛ-02-5-0-А0 - микропроцессорное устройство основной защиты |  | цена по запросу | Цифровое устройство Сириус-2-ДЗЛ-02 содержит функции, необходимые для обеспечения основной защиты абсолютной селективности воздушных, кабельных и смешанных линий 110-220 кВ в сетях с эффективнозаземленной нейтралью, а также содержит комплект ступенчатых защит (КСЗ). Предусмотрена возможность защиты линии при подключении ее к системе через два выключателя (например, «полуторная» схема, «четырехугольник», «мостик»).
648 | Сириус-2ДЗЛ-02-5-0-А4FX - микропроцессорное устройство основной защиты |  | цена по запросу | Цифровое устройство Сириус-2-ДЗЛ-02 содержит функции, необходимые для обеспечения основной защиты абсолютной селективности воздушных, кабельных и смешанных линий 110-220 кВ в сетях с эффективнозаземленной нейтралью, а также содержит комплект ступенчатых защит (КСЗ). Предусмотрена возможность защиты линии при подключении ее к системе через два выключателя (например, «полуторная» схема, «четырехугольник», «мостик»).
649 | Сириус-2ДЗЛ-02-5-0-А4TX - микропроцессорное устройство основной защиты |  | цена по запросу | Цифровое устройство Сириус-2-ДЗЛ-02 содержит функции, необходимые для обеспечения основной защиты абсолютной селективности воздушных, кабельных и смешанных линий 110-220 кВ в сетях с эффективнозаземленной нейтралью, а также содержит комплект ступенчатых защит (КСЗ). Предусмотрена возможность защиты линии при подключении ее к системе через два выключателя (например, «полуторная» схема, «четырехугольник», «мостик»).
650 | Сириус-2ДЗЛ-02-5-1-А0 - микропроцессорное устройство основной защиты |  | цена по запросу | Цифровое устройство Сириус-2-ДЗЛ-02 содержит функции, необходимые для обеспечения основной защиты абсолютной селективности воздушных, кабельных и смешанных линий 110-220 кВ в сетях с эффективнозаземленной нейтралью, а также содержит комплект ступенчатых защит (КСЗ). Предусмотрена возможность защиты линии при подключении ее к системе через два выключателя (например, «полуторная» схема, «четырехугольник», «мостик»).
651 | Сириус-2ДЗЛ-02-5-1-А4FX - микропроцессорное устройство основной защиты |  | цена по запросу | Цифровое устройство Сириус-2-ДЗЛ-02 содержит функции, необходимые для обеспечения основной защиты абсолютной селективности воздушных, кабельных и смешанных линий 110-220 кВ в сетях с эффективнозаземленной нейтралью, а также содержит комплект ступенчатых защит (КСЗ). Предусмотрена возможность защиты линии при подключении ее к системе через два выключателя (например, «полуторная» схема, «четырехугольник», «мостик»).
652 | Сириус-2ДЗЛ-02-5-1-А4TX - микропроцессорное устройство основной защиты |  | цена по запросу | Цифровое устройство Сириус-2-ДЗЛ-02 содержит функции, необходимые для обеспечения основной защиты абсолютной селективности воздушных, кабельных и смешанных линий 110-220 кВ в сетях с эффективнозаземленной нейтралью, а также содержит комплект ступенчатых защит (КСЗ). Предусмотрена возможность защиты линии при подключении ее к системе через два выключателя (например, «полуторная» схема, «четырехугольник», «мостик»).
653 | Сириус-2ДЗЛ-02-5-5-А0 - микропроцессорное устройство основной защиты |  | цена по запросу | Цифровое устройство Сириус-2-ДЗЛ-02 содержит функции, необходимые для обеспечения основной защиты абсолютной селективности воздушных, кабельных и смешанных линий 110-220 кВ в сетях с эффективнозаземленной нейтралью, а также содержит комплект ступенчатых защит (КСЗ). Предусмотрена возможность защиты линии при подключении ее к системе через два выключателя (например, «полуторная» схема, «четырехугольник», «мостик»).
654 | Сириус-2ДЗЛ-02-5-5-А4FX - микропроцессорное устройство основной защиты |  | цена по запросу | Цифровое устройство Сириус-2-ДЗЛ-02 содержит функции, необходимые для обеспечения основной защиты абсолютной селективности воздушных, кабельных и смешанных линий 110-220 кВ в сетях с эффективнозаземленной нейтралью, а также содержит комплект ступенчатых защит (КСЗ). Предусмотрена возможность защиты линии при подключении ее к системе через два выключателя (например, «полуторная» схема, «четырехугольник», «мостик»).
655 | Сириус-2ДЗЛ-02-5-5-А4TX - микропроцессорное устройство основной защиты |  | цена по запросу | Цифровое устройство Сириус-2-ДЗЛ-02 содержит функции, необходимые для обеспечения основной защиты абсолютной селективности воздушных, кабельных и смешанных линий 110-220 кВ в сетях с эффективнозаземленной нейтралью, а также содержит комплект ступенчатых защит (КСЗ). Предусмотрена возможность защиты линии при подключении ее к системе через два выключателя (например, «полуторная» схема, «четырехугольник», «мостик»).
656 | Сириус-2МЛ-02 - устройство РЗА, управления и сигнализации ввода, секционного выключателя, отходящих присоединений напряжением 3-35 кВ |  | По запросу
657 | Сириус-2МЛ-02-0-0-A0-К401-41 - устройство РЗА, управления и сигнализации ввода, секционного выключателя, отходящих присоединений напряжением 3-35 кВ |  | По запросу
658 | Сириус-2МЛ-02-0-0-A5T-К250-21 - устройство РЗА, управления и сигнализации ввода, секционного выключателя, отходящих присоединений напряжением 3-35 кВ |  | По запросу
659 | Сириус-2МЛ-02-0-0-A5T-К401-41 - устройство РЗА, управления и сигнализации ввода, секционного выключателя, отходящих присоединений напряжением 3-35 кВ |  | По запросу
660 | Сириус-2МЛ-02-0-0-A5T-К450-41 - устройство РЗА, управления и сигнализации ввода, секционного выключателя, отходящих присоединений напряжением 3-35 кВ |  | По запросу
661 | Сириус-2МЛ-02-0-0-A5U-К250-21 - устройство РЗА, управления и сигнализации ввода, секционного выключателя, отходящих присоединений напряжением 3-35 кВ |  | По запросу
662 | Сириус-2МЛ-02-0-0-A5U-К401-41 - устройство РЗА, управления и сигнализации ввода, секционного выключателя, отходящих присоединений напряжением 3-35 кВ |  | По запросу
663 | Сириус-2МЛ-02-0-0-A5U-К450-41 - устройство РЗА, управления и сигнализации ввода, секционного выключателя, отходящих присоединений напряжением 3-35 кВ |  | По запросу
664 | Сириус-2МЛ-02-0-1-A0-К401-41 - устройство РЗА, управления и сигнализации ввода, секционного выключателя, отходящих присоединений напряжением 3-35 кВ |  | По запросу
665 | Сириус-2МЛ-02-0-1-A5T-К250-21 - устройство РЗА, управления и сигнализации ввода, секционного выключателя, отходящих присоединений напряжением 3-35 кВ |  | По запросу
666 | Сириус-2МЛ-02-0-1-A5T-К401-41 - устройство РЗА, управления и сигнализации ввода, секционного выключателя, отходящих присоединений напряжением 3-35 кВ |  | По запросу
667 | Сириус-2МЛ-02-0-1-A5T-К450-41 - устройство РЗА, управления и сигнализации ввода, секционного выключателя, отходящих присоединений напряжением 3-35 кВ |  | По запросу
668 | Сириус-2МЛ-02-0-1-A5U-К250-21 - устройство РЗА, управления и сигнализации ввода, секционного выключателя, отходящих присоединений напряжением 3-35 кВ |  | По запросу
669 | Сириус-2МЛ-02-0-1-A5U-К401-41 - устройство РЗА, управления и сигнализации ввода, секционного выключателя, отходящих присоединений напряжением 3-35 кВ |  | По запросу
670 | Сириус-2МЛ-02-0-1-A5U-К450-41 - устройство РЗА, управления и сигнализации ввода, секционного выключателя, отходящих присоединений напряжением 3-35 кВ |  | По запросу
671 | Сириус-2МЛ-02-0-2-A0-К401-41 - устройство РЗА, управления и сигнализации ввода, секционного выключателя, отходящих присоединений напряжением 3-35 кВ |  | По запросу
672 | Сириус-2МЛ-02-0-2-A5T-К250-21 - устройство РЗА, управления и сигнализации ввода, секционного выключателя, отходящих присоединений напряжением 3-35 кВ |  | По запросу
673 | Сириус-2МЛ-02-0-2-A5T-К401-41 - устройство РЗА, управления и сигнализации ввода, секционного выключателя, отходящих присоединений напряжением 3-35 кВ |  | По запросу
674 | Сириус-2МЛ-02-0-2-A5T-К450-41 - устройство РЗА, управления и сигнализации ввода, секционного выключателя, отходящих присоединений напряжением 3-35 кВ |  | По запросу
675 | Сириус-2МЛ-02-0-2-A5U-К250-21 - устройство РЗА, управления и сигнализации ввода, секционного выключателя, отходящих присоединений напряжением 3-35 кВ |  | По запросу
676 | Сириус-2МЛ-02-0-2-A5U-К401-41 - устройство РЗА, управления и сигнализации ввода, секционного выключателя, отходящих присоединений напряжением 3-35 кВ |  | По запросу
677 | Сириус-2МЛ-02-0-2-A5U-К450-41 - устройство РЗА, управления и сигнализации ввода, секционного выключателя, отходящих присоединений напряжением 3-35 кВ |  | По запросу
678 | Сириус-2МЛ-02-0-5-A0-К401-41 - устройство РЗА, управления и сигнализации ввода, секционного выключателя, отходящих присоединений напряжением 3-35 кВ |  | По запросу
679 | Сириус-2МЛ-02-0-5-A5T-К250-21 - устройство РЗА, управления и сигнализации ввода, секционного выключателя, отходящих присоединений напряжением 3-35 кВ |  | По запросу
680 | Сириус-2МЛ-02-0-5-A5T-К401-41 - устройство РЗА, управления и сигнализации ввода, секционного выключателя, отходящих присоединений напряжением 3-35 кВ |  | По запросу
681 | Сириус-2МЛ-02-0-5-A5T-К450-41 - устройство РЗА, управления и сигнализации ввода, секционного выключателя, отходящих присоединений напряжением 3-35 кВ |  | По запросу
682 | Сириус-2МЛ-02-0-5-A5U-К250-21 - устройство РЗА, управления и сигнализации ввода, секционного выключателя, отходящих присоединений напряжением 3-35 кВ |  | По запросу
683 | Сириус-2МЛ-02-0-5-A5U-К401-41 - устройство РЗА, управления и сигнализации ввода, секционного выключателя, отходящих присоединений напряжением 3-35 кВ |  | По запросу
684 | Сириус-2МЛ-02-0-5-A5U-К450-41 - устройство РЗА, управления и сигнализации ввода, секционного выключателя, отходящих присоединений напряжением 3-35 кВ |  | По запросу
685 | Сириус-3-ВЧ-01 - микропроцессорное устройство защиты воздушных и кабельных линий |  | цена по запросу | Устройство микропроцессорной защиты «Сириус-3-ВЧ-01» (в дальнейшем устройство) предназначено для защиты воздушных и кабельных линий 110-220 кВ в сетях с эффективнозаземленной нейтралью. Содержит основную защиту абсолютной селективности.
686 | Сириус-3-ВЧ-02 - устройство микропроцессорной защиты |  | цена по запросу | Устройство микропроцессорной защиты Сириус-3-ВЧ-02 предназначено для защиты воздушных и кабельных линий 110-220 кВ в сетях с эффективнозаземленной нейтралью. Содержит основную защиту абсолютной селективности и набор ступенчатых защит относительной селективности. Тип защиты абсолютной селективности – направленная высокочастотная защита. В состав защиты относительной селективности входят: токовые защиты, дистанционные защиты, токовые защиты нулевой последовательности.
687 | Сириус-3-ВЧ-02-110В-И1 - устройство микропроцессорной защиты |  | цена по запросу | Устройство микропроцессорной защиты Сириус-3-ВЧ-02 предназначено для защиты воздушных и кабельных линий 110-220 кВ в сетях с эффективнозаземленной нейтралью. Содержит основную защиту абсолютной селективности и набор ступенчатых защит относительной селективности. Тип защиты абсолютной селективности – направленная высокочастотная защита. В состав защиты относительной селективности входят: токовые защиты, дистанционные защиты, токовые защиты нулевой последовательности.
688 | Сириус-3-ВЧ-02-110В-И4-FX - устройство микропроцессорной защиты |  | цена по запросу | Устройство микропроцессорной защиты Сириус-3-ВЧ-02 предназначено для защиты воздушных и кабельных линий 110-220 кВ в сетях с эффективнозаземленной нейтралью. Содержит основную защиту абсолютной селективности и набор ступенчатых защит относительной селективности. Тип защиты абсолютной селективности – направленная высокочастотная защита. В состав защиты относительной селективности входят: токовые защиты, дистанционные защиты, токовые защиты нулевой последовательности.
689 | Сириус-3-ВЧ-02-110В-И4-TX - устройство микропроцессорной защиты |  | цена по запросу | Устройство микропроцессорной защиты Сириус-3-ВЧ-02 предназначено для защиты воздушных и кабельных линий 110-220 кВ в сетях с эффективнозаземленной нейтралью. Содержит основную защиту абсолютной селективности и набор ступенчатых защит относительной селективности. Тип защиты абсолютной селективности – направленная высокочастотная защита. В состав защиты относительной селективности входят: токовые защиты, дистанционные защиты, токовые защиты нулевой последовательности.
690 | Сириус-3-ВЧ-02-220В-И1 - устройство микропроцессорной защиты |  | цена по запросу | Устройство микропроцессорной защиты Сириус-3-ВЧ-02 предназначено для защиты воздушных и кабельных линий 110-220 кВ в сетях с эффективнозаземленной нейтралью. Содержит основную защиту абсолютной селективности и набор ступенчатых защит относительной селективности. Тип защиты абсолютной селективности – направленная высокочастотная защита. В состав защиты относительной селективности входят: токовые защиты, дистанционные защиты, токовые защиты нулевой последовательности.
691 | Сириус-3-ВЧ-02-220В-И4-FX - устройство микропроцессорной защиты |  | цена по запросу | Устройство микропроцессорной защиты Сириус-3-ВЧ-02 предназначено для защиты воздушных и кабельных линий 110-220 кВ в сетях с эффективнозаземленной нейтралью. Содержит основную защиту абсолютной селективности и набор ступенчатых защит относительной селективности. Тип защиты абсолютной селективности – направленная высокочастотная защита. В состав защиты относительной селективности входят: токовые защиты, дистанционные защиты, токовые защиты нулевой последовательности.
692 | Сириус-3-ВЧ-02-220В-И4-TX - устройство микропроцессорной защиты |  | цена по запросу | Устройство микропроцессорной защиты Сириус-3-ВЧ-02 предназначено для защиты воздушных и кабельных линий 110-220 кВ в сетях с эффективнозаземленной нейтралью. Содержит основную защиту абсолютной селективности и набор ступенчатых защит относительной селективности. Тип защиты абсолютной селективности – направленная высокочастотная защита. В состав защиты относительной селективности входят: токовые защиты, дистанционные защиты, токовые защиты нулевой последовательности.
693 | Сириус-3-ГС-110В-И4-FX - микропроцессорное устройство защиты статорных цепей генераторов малой и средней мощности |  | цена по запросу | Предназначено для защиты статорных цепей турбо- и гидрогенераторов малой и средней мощности (до 160 МВт), работающих на сборные шины. Устройство может также применяться как составная часть защиты блока генератор-трансформатор. Устройство управляет высоковольтным выключателем 3-35 кВ, но не включает в себя функцию синхронизации, поэтому подразумевается использование его совместно с внешним синхронизатором или в режиме ручной синхронизации.
694 | Сириус-3-ГС-110В-И4-TX - микропроцессорное устройство защиты статорных цепей генераторов малой и средней мощности |  | цена по запросу | Предназначено для защиты статорных цепей турбо- и гидрогенераторов малой и средней мощности (до 160 МВт), работающих на сборные шины. Устройство может также применяться как составная часть защиты блока генератор-трансформатор. Устройство управляет высоковольтным выключателем 3-35 кВ, но не включает в себя функцию синхронизации, поэтому подразумевается использование его совместно с внешним синхронизатором или в режиме ручной синхронизации.
695 | Сириус-3-ГС-220В-И4-FX - микропроцессорное устройство защиты статорных цепей генераторов малой и средней мощности |  | цена по запросу | Предназначено для защиты статорных цепей турбо- и гидрогенераторов малой и средней мощности (до 160 МВт), работающих на сборные шины. Устройство может также применяться как составная часть защиты блока генератор-трансформатор. Устройство управляет высоковольтным выключателем 3-35 кВ, но не включает в себя функцию синхронизации, поэтому подразумевается использование его совместно с внешним синхронизатором или в режиме ручной синхронизации.
696 | Сириус-3-ГС-220В-И4-TX - микропроцессорное устройство защиты статорных цепей генераторов малой и средней мощности |  | цена по запросу | Предназначено для защиты статорных цепей турбо- и гидрогенераторов малой и средней мощности (до 160 МВт), работающих на сборные шины. Устройство может также применяться как составная часть защиты блока генератор-трансформатор. Устройство управляет высоковольтным выключателем 3-35 кВ, но не включает в себя функцию синхронизации, поэтому подразумевается использование его совместно с внешним синхронизатором или в режиме ручной синхронизации.
697 | Сириус-3-ДЗО-01 - микропроцессорное устройство защиты воздушных и кабельных линий 110-220 кВ в сетях с эффективнозаземленной нейтралью |  | цена по запросу | Микропроцессорное устройство защиты предназначено для реализации функций основной защиты, автоматики и сигнализации ошиновок напряжением 35 – 220 кВ, а также систем сборных шин (СШ) с фиксированным присоединением элементов, с числом присоединений до пяти. Устройство Сириус-3-ДЗО-01 имеет 15 аналоговых входов тока для подключения к трансформаторам тока (ТТ) каждой фазы пяти защищаемых присоединений. Устройство имеет трехфазное исполнение, таким образом, полный комплект дифференциальной защиты ошиновки состоит из одного устройства.
698 | Сириус-3-ДЗО-02 - устройство микропроцессорной защиты |  | цена по запросу | Устройство микропроцессорной защиты «Сириус-3-ДЗО-02» предназначено для выполнения функций основной дифференциальной защиты силового трансформатора (автотрансформатора) и ошиновки класса напряжения 6-220 кВ (в том числе в случаях присоединения их к системе через два выключателя).
699 | Сириус-3-ДЗШ-01 - микропроцессорное устройство защиты дифференциальной защиты шин 110 (220) кВ |  | цена по запросу | Микропроцессорное устройство защиты Сириус-3-ДЗШ-01 предназначено для реализации функций основной защиты, автоматики и сигнализации систем сборных шин напряжением 35–220 кВ с фиксированным или изменяемым присоединением элементов, с числом присоединений до 16. Устройство может применяться для защиты различных схем выполнения сборных шин, в том числе следующих типовых схем: одиночная система шин; одиночная система шин с обходным выключателем (ОВ); одиночная секционированная система шин; одиночная секционированная система шин с ОВ; одиночная секционированная система шин с совмещенным секционным (СВ) и обходным выключателем; одиночная система шин (с СВ, с ОВ) с подключением ответственных присоединений по «полуторной» схеме или по схеме «с развилкой»; двойная система шин с шиносоединительным выключателем (ШСВ); двойная система шин с ШСВ и ОВ; двойная секционированная система шин с ШСВ; двойная секционированная система шин с ШСВ и ОВ; двойная система шин (с ШСВ, с ОВ) с двумя выключателями на присоединение (или подключением по «полуторной» схеме).
700 | Сириус-3-ДЗШ-02 - микропроцессорное устройство защиты систем сборных шин напряжением 35–220 кВ с числом присоединений до 12 |  | цена по запросу | Устройство защиты предназначено для реализации функций основной защиты, автоматики и сигнализации систем сборных шин напряжением 35–220 кВ с фиксированным или изменяемым присоединением элементов, с числом присоединений до 12. Предусмотрено подключение к ТН двух секций для реализации функций автоматики при опробовании.
701 | Сириус-3-ДФЗ-01 - микропроцессорное устройство защиты воздушных и кабельных линий 110-220 кВ в сетях с эффективнозаземленной нейтралью |  | цена по запросу | Предназначено для защиты воздушных и кабельных линий 110-220 кВ в сетях с эффективнозаземленной нейтралью. Содержит основную защиту абсолютной селективности. Тип защиты абсолютной селективности – дифференциально-фазная защита (ДФЗ). Устройство не включает в себя функцию АУВ, поэтому подразумевается использование совместно с уже существующей схемой управления и АПВ выключателя или с отдельным терминалом АУВ.
702 | Сириус-3-ДФЗ-02 - устройство микропроцессорной защиты |  | цена по запросу | Устройство микропроцессорной защиты «Сириус-3-ДФЗ-02» предназначено для защиты воздушных и кабельных линий 110-220 кВ.
703 | Сириус-3-ЛВ-02 - микропроцессорное устройство дистанционных защит без функции автоматики и управления выключателем |  | цена по запросу | Предназначено для защиты воздушных линий 110 - 220 кВ в сетях с эффективнозаземленной нейтралью. Содержит классический набор ступенчатых защит относительной селективности. Устройство реализовано без функции автоматики управления выключателем (АУВ) и должно использоваться совместно с уже существующей схемой управления и АПВ выключателя или с отдельным терминалом АУВ.
704 | Сириус-3-ЛВ-03 - микропроцессорное устройство защиты (дистанционные и токовые защиты линий 110-220 кВ с функцией управления выключателем) |  | цена по запросу | Предназначено для защиты воздушных линий 110 - 220 кВ в сетях с эффективнозаземленной нейтралью, а также управления, автоматики и сигнализации высоковольтного выключателя с трехфазным управлением (АУВ, АПВ, УРОВ). Содержит классический набор ступенчатых защит относительной селективности.
705 | Сириус-3-ЛВ-04 - устройство микропроцессорной защиты |  | цена по запросу | Устройство микропроцессорной защиты «Сириус-3-ЛВ-04» предназначено для защиты трансформаторов и автотрансформаторов с напряже-нием ВН до 220 кВ.
706 | Сириус-3-СВ - микропроцессорное устройство защиты и автоматики секционного (шиносоединительного) выключателя 110 - 220 кВ |  | цена по запросу | Предназначено для защиты, автоматики и управления секционным (шиносоединительным) выключателем 110 - 220 кВ в сетях с эффективнозаземленной нейтралью. Содержит ступенчатые токовые защиты и функции автоматики – АВР, АПВ, УРОВ и др. Устройство предполагается использовать на секционных (СВ) и шиносоединительных (ШСВ) выключателях различных схем распределительных устройств подстанций и станций 110 - 220 кВ, за исключением выключателей, которые могут выполнять функции обходного.
707 | Сириус-3-УВ - микропроцессорное устройство управления высоковольтным выключателем и резервных защит трансформатора 110-220 кВ |  | цена по запросу | Предназначено для выполнения функций управления, автоматики и сигнализации высоковольтного выключателя 110-220 кВ с трехфазным управлением в сетях с эффективнозаземленной нейтралью, а так же для выполнения функции резервных защит силового трансформатора и подменных защит воздушной линии. Содержит ступенчатые токовые защиты и функции автоматики - АПВ, УРОВ
708 | Сириус-825-ЗРШ - устройство релейной защиты и автоматики заземляющего разъединителя рабочей шины +825 В |  | цена по запросу | Микропроцессорные терминалы серии Сириус-825 предназначены для выполнения функций релейной защиты, автоматики, управления, регистрации, сигнализации, осциллографирования, диагностики выключателей и разъединителей присоединений контактной сети тяговых подстанций напряжением 825 В.
709 | Сириус-825-ПА - устройство релейной защиты и автоматики линии от выпрямительного агрегата |  | цена по запросу | Микропроцессорные терминалы серии Сириус-825 предназначены для выполнения функций релейной защиты, автоматики, управления, регистрации, сигнализации, осциллографирования, диагностики выключателей и разъединителей присоединений контактной сети тяговых подстанций напряжением 825 В.
710 | Сириус-825-ПАд - устройство релейной защиты и автоматики линии питания депо от выпрямительного агрегата тяговой подстанции депо |  | цена по запросу | Микропроцессорные терминалы серии Сириус-825 предназначены для выполнения функций релейной защиты, автоматики, управления, регистрации, сигнализации, осциллографирования, диагностики выключателей и разъединителей присоединений контактной сети тяговых подстанций напряжением 825 В.
711 | Сириус-825-РВ - устройство релейной защиты и автоматики резервного фидера контактной сети |  | цена по запросу | Микропроцессорные терминалы серии Сириус-825 предназначены для выполнения функций релейной защиты, автоматики, управления, регистрации, сигнализации, осциллографирования, диагностики выключателей и разъединителей присоединений контактной сети тяговых подстанций напряжением 825 В.
712 | Сириус-825-Ф - устройство релейной защиты и автоматики фидера контактной сети, фидера тупиковой ветки, фидера соединительной ветки |  | цена по запросу | Микропроцессорные терминалы серии Сириус-825 предназначены для выполнения функций релейной защиты, автоматики, управления, регистрации, сигнализации, осциллографирования, диагностики выключателей и разъединителей присоединений контактной сети тяговых подстанций напряжением 825 В.
713 | Сириус-825-ШУР - устройство автоматики и управления разъединителей контактной сети |  | цена по запросу | Микропроцессорные терминалы серии Сириус-825 предназначены для выполнения функций релейной защиты, автоматики, управления, регистрации, сигнализации, осциллографирования, диагностики выключателей и разъединителей присоединений контактной сети тяговых подстанций напряжением 825 В.
714 | Сириус-ААРТ - микропроцессорное устройство аварийной автоматической разгрузки трансформатора |  | цена по запросу | Устройство "Сириус-ААРТ" предназначено для обеспечения защиты от прегрузки трансформатора путем автоматического отключения ряда потребителей нагрузки в зависимости от тока с учетом тепловой модели трансформатора. Устройство обслуживает до двух трансформаторов одновременно, обеспечивая как разгрузку независимо работающих трансформаторов, так и одного, работающего на обе секции шин после АВР или при ремонтных работах при выводе одного из них из работы.
715 | Сириус-АВР - реле автоматического ввода резерва |  | цена по запросу | Микропроцессорное устройство автоматики присоединений напряжением 0,4 и 6–35 кВ Сириус-АВР предназначено для АВР – автоматического ввода резервного источника питания в случае пропадания напряжения на одном из питающих вводов путем включения секционного выключателя, а также ВНР – восстановления схемы нормального режима после восстановления питания на отключенном вводе.
716 | Сириус-АВР-110В-М - реле автоматического ввода резерва |  | цена по запросу | Микропроцессорное устройство автоматики присоединений напряжением 0,4 и 6–35 кВ Сириус-АВР предназначено для АВР – автоматического ввода резервного источника питания в случае пропадания напряжения на одном из питающих вводов путем включения секционного выключателя, а также ВНР – восстановления схемы нормального режима после восстановления питания на отключенном вводе.
717 | Сириус-АВР-110В-Р - реле автоматического ввода резерва |  | цена по запросу | Микропроцессорное устройство автоматики присоединений напряжением 0,4 и 6–35 кВ Сириус-АВР предназначено для АВР – автоматического ввода резервного источника питания в случае пропадания напряжения на одном из питающих вводов путем включения секционного выключателя, а также ВНР – восстановления схемы нормального режима после восстановления питания на отключенном вводе.
718 | Сириус-АВР-220В-М - реле автоматического ввода резерва |  | цена по запросу | Микропроцессорное устройство автоматики присоединений напряжением 0,4 и 6–35 кВ Сириус-АВР предназначено для АВР – автоматического ввода резервного источника питания в случае пропадания напряжения на одном из питающих вводов путем включения секционного выключателя, а также ВНР – восстановления схемы нормального режима после восстановления питания на отключенном вводе.
719 | Сириус-АВР-220В-Р - реле автоматического ввода резерва |  | цена по запросу | Микропроцессорное устройство автоматики присоединений напряжением 0,4 и 6–35 кВ Сириус-АВР предназначено для АВР – автоматического ввода резервного источника питания в случае пропадания напряжения на одном из питающих вводов путем включения секционного выключателя, а также ВНР – восстановления схемы нормального режима после восстановления питания на отключенном вводе.
720 | Сириус-БАВР - микропроцессорное устройство защиты |  | По запросу | Микропроцессорное устройство защиты Сириус-БАВР предназначено для быстродействующего автоматического ввода резервного источника питания, а также для восстановления нормального режима на РП, подстанциях и предприятиях со сложными технологическими процессами 0,4–35 кВ.
721 | Сириус-ГС-02 - терминал защиты и автоматики синхронных генераторов малой мощности |  | По запросу | Новый терминал защиты и автоматики синхронных генераторов малой мощности Сириус-ГС-02 предназначен для выполнения функций защиты генераторов до 30 МВт, работающих непосредственно на сборные шины, а также автоматики и управления генераторным выключателем.
722 | Сириус-ГС-02-0-0-A0-K436-41 - терминал защиты и автоматики синхронных генераторов малой мощности |  | По запросу | Терминал защиты и автоматики синхронных генераторов малой мощности Сириус-ГС-02 предназначен для выполнения функций защиты генераторов до 30 МВт, работающих непосредственно на сборные шины, а также автоматики и управления генераторным выключателем.
723 | Сириус-ГС-02-0-0-A5T-K436-41 - терминал защиты и автоматики синхронных генераторов малой мощности |  | По запросу | Терминал защиты и автоматики синхронных генераторов малой мощности Сириус-ГС-02 предназначен для выполнения функций защиты генераторов до 30 МВт, работающих непосредственно на сборные шины, а также автоматики и управления генераторным выключателем.
724 | Сириус-ГС-02-0-0-A5U-K436-41 - терминал защиты и автоматики синхронных генераторов малой мощности |  | По запросу | Терминал защиты и автоматики синхронных генераторов малой мощности Сириус-ГС-02 предназначен для выполнения функций защиты генераторов до 30 МВт, работающих непосредственно на сборные шины, а также автоматики и управления генераторным выключателем.
725 | Сириус-ГС-02-0-1-A0-K436-41 - терминал защиты и автоматики синхронных генераторов малой мощности |  | По запросу | Терминал защиты и автоматики синхронных генераторов малой мощности Сириус-ГС-02 предназначен для выполнения функций защиты генераторов до 30 МВт, работающих непосредственно на сборные шины, а также автоматики и управления генераторным выключателем.
726 | Сириус-ГС-02-0-1-A5T-K436-41 - терминал защиты и автоматики синхронных генераторов малой мощности |  | По запросу | Терминал защиты и автоматики синхронных генераторов малой мощности Сириус-ГС-02 предназначен для выполнения функций защиты генераторов до 30 МВт, работающих непосредственно на сборные шины, а также автоматики и управления генераторным выключателем.
727 | Сириус-ГС-02-0-1-A5U-K436-41 - терминал защиты и автоматики синхронных генераторов малой мощности |  | По запросу | Терминал защиты и автоматики синхронных генераторов малой мощности Сириус-ГС-02 предназначен для выполнения функций защиты генераторов до 30 МВт, работающих непосредственно на сборные шины, а также автоматики и управления генераторным выключателем.
728 | Сириус-ГС-02-0-2-A0-K436-41 - терминал защиты и автоматики синхронных генераторов малой мощности |  | По запросу | Терминал защиты и автоматики синхронных генераторов малой мощности Сириус-ГС-02 предназначен для выполнения функций защиты генераторов до 30 МВт, работающих непосредственно на сборные шины, а также автоматики и управления генераторным выключателем.
729 | Сириус-ГС-02-0-2-A5T-K436-41 - терминал защиты и автоматики синхронных генераторов малой мощности |  | По запросу | Терминал защиты и автоматики синхронных генераторов малой мощности Сириус-ГС-02 предназначен для выполнения функций защиты генераторов до 30 МВт, работающих непосредственно на сборные шины, а также автоматики и управления генераторным выключателем.
730 | Сириус-ГС-02-0-2-A5U-K436-41 - терминал защиты и автоматики синхронных генераторов малой мощности |  | По запросу | Терминал защиты и автоматики синхронных генераторов малой мощности Сириус-ГС-02 предназначен для выполнения функций защиты генераторов до 30 МВт, работающих непосредственно на сборные шины, а также автоматики и управления генераторным выключателем.
731 | Сириус-ГС-02-0-5-A0-K436-41 - терминал защиты и автоматики синхронных генераторов малой мощности |  | По запросу | Терминал защиты и автоматики синхронных генераторов малой мощности Сириус-ГС-02 предназначен для выполнения функций защиты генераторов до 30 МВт, работающих непосредственно на сборные шины, а также автоматики и управления генераторным выключателем.
732 | Сириус-ГС-02-0-5-A5T-K436-41 - терминал защиты и автоматики синхронных генераторов малой мощности |  | По запросу | Терминал защиты и автоматики синхронных генераторов малой мощности Сириус-ГС-02 предназначен для выполнения функций защиты генераторов до 30 МВт, работающих непосредственно на сборные шины, а также автоматики и управления генераторным выключателем.
733 | Сириус-ГС-02-0-5-A5U-K436-41 - терминал защиты и автоматики синхронных генераторов малой мощности |  | По запросу | Терминал защиты и автоматики синхронных генераторов малой мощности Сириус-ГС-02 предназначен для выполнения функций защиты генераторов до 30 МВт, работающих непосредственно на сборные шины, а также автоматики и управления генераторным выключателем.
734 | Сириус-Д - микропроцессорное устройство защиты электродвигателя (синхронного или асинхронного мощностью до 4,5 МВт) |  | цена по запросу | Устройство предназначено для выполнения функций релейной защиты, автоматики, управления и сигнализации синхронных и асинхронных электродвигателей напряжением 3–35 кВ. Устройство устанавливается в релейных отсеках КРУ, КРУН и КСО, на панелях и в шкафах в релейных залах и пультах управления электростанций и подстанций 6–35 кВ. Устройство является комбинированным микропроцессорным терминалом релейной защиты и автоматики.
735 | Сириус-Д-1А-110В-И1 - микропроцессорное устройство защиты электродвигателя (синхронного или асинхронного мощностью до 4,5 МВт) |  | цена по запросу | Устройство предназначено для выполнения функций релейной защиты, автоматики, управления и сигнализации синхронных и асинхронных электродвигателей напряжением 3–35 кВ. Устройство устанавливается в релейных отсеках КРУ, КРУН и КСО, на панелях и в шкафах в релейных залах и пультах управления электростанций и подстанций 6–35 кВ. Устройство является комбинированным микропроцессорным терминалом релейной защиты и автоматики.
736 | Сириус-Д-1А-110В-И2 - микропроцессорное устройство защиты электродвигателя (синхронного или асинхронного мощностью до 4,5 МВт) |  | цена по запросу | Устройство предназначено для выполнения функций релейной защиты, автоматики, управления и сигнализации синхронных и асинхронных электродвигателей напряжением 3–35 кВ. Устройство устанавливается в релейных отсеках КРУ, КРУН и КСО, на панелях и в шкафах в релейных залах и пультах управления электростанций и подстанций 6–35 кВ. Устройство является комбинированным микропроцессорным терминалом релейной защиты и автоматики.
737 | Сириус-Д-1А-110В-И4-FX - микропроцессорное устройство защиты электродвигателя (синхронного или асинхронного мощностью до 4,5 МВт) |  | цена по запросу | Устройство предназначено для выполнения функций релейной защиты, автоматики, управления и сигнализации синхронных и асинхронных электродвигателей напряжением 3–35 кВ. Устройство устанавливается в релейных отсеках КРУ, КРУН и КСО, на панелях и в шкафах в релейных залах и пультах управления электростанций и подстанций 6–35 кВ. Устройство является комбинированным микропроцессорным терминалом релейной защиты и автоматики.
738 | Сириус-Д-1А-110В-И4-TX - микропроцессорное устройство защиты электродвигателя (синхронного или асинхронного мощностью до 4,5 МВт) |  | цена по запросу | Устройство предназначено для выполнения функций релейной защиты, автоматики, управления и сигнализации синхронных и асинхронных электродвигателей напряжением 3–35 кВ. Устройство устанавливается в релейных отсеках КРУ, КРУН и КСО, на панелях и в шкафах в релейных залах и пультах управления электростанций и подстанций 6–35 кВ. Устройство является комбинированным микропроцессорным терминалом релейной защиты и автоматики.
739 | Сириус-Д-1А-110В-И5-FX - микропроцессорное устройство защиты электродвигателя (синхронного или асинхронного мощностью до 4,5 МВт) |  | По запросу | Устройство предназначено для выполнения функций релейной защиты, автоматики, управления и сигнализации синхронных и асинхронных электродвигателей напряжением 3–35 кВ. Устройство устанавливается в релейных отсеках КРУ, КРУН и КСО, на панелях и в шкафах в релейных залах и пультах управления электростанций и подстанций 6–35 кВ. Устройство является комбинированным микропроцессорным терминалом релейной защиты и автоматики.
740 | Сириус-Д-1А-110В-И5-TX - микропроцессорное устройство защиты электродвигателя (синхронного или асинхронного мощностью до 4,5 МВт) |  | По запросу | Устройство предназначено для выполнения функций релейной защиты, автоматики, управления и сигнализации синхронных и асинхронных электродвигателей напряжением 3–35 кВ. Устройство устанавливается в релейных отсеках КРУ, КРУН и КСО, на панелях и в шкафах в релейных залах и пультах управления электростанций и подстанций 6–35 кВ. Устройство является комбинированным микропроцессорным терминалом релейной защиты и автоматики.
741 | Сириус-Д-1А-220В DC-И1 - микропроцессорное устройство защиты электродвигателя (синхронного или асинхронного мощностью до 4,5 МВт) |  | цена по запросу | Устройство предназначено для выполнения функций релейной защиты, автоматики, управления и сигнализации синхронных и асинхронных электродвигателей напряжением 3–35 кВ. Устройство устанавливается в релейных отсеках КРУ, КРУН и КСО, на панелях и в шкафах в релейных залах и пультах управления электростанций и подстанций 6–35 кВ. Устройство является комбинированным микропроцессорным терминалом релейной защиты и автоматики.
742 | Сириус-Д-1А-220В DC-И2 - микропроцессорное устройство защиты электродвигателя (синхронного или асинхронного мощностью до 4,5 МВт) |  | цена по запросу | Устройство предназначено для выполнения функций релейной защиты, автоматики, управления и сигнализации синхронных и асинхронных электродвигателей напряжением 3–35 кВ. Устройство устанавливается в релейных отсеках КРУ, КРУН и КСО, на панелях и в шкафах в релейных залах и пультах управления электростанций и подстанций 6–35 кВ. Устройство является комбинированным микропроцессорным терминалом релейной защиты и автоматики.
743 | Сириус-Д-1А-220В DC-И4-FX - микропроцессорное устройство защиты электродвигателя (синхронного или асинхронного мощностью до 4,5 МВт) |  | цена по запросу | Устройство предназначено для выполнения функций релейной защиты, автоматики, управления и сигнализации синхронных и асинхронных электродвигателей напряжением 3–35 кВ. Устройство устанавливается в релейных отсеках КРУ, КРУН и КСО, на панелях и в шкафах в релейных залах и пультах управления электростанций и подстанций 6–35 кВ. Устройство является комбинированным микропроцессорным терминалом релейной защиты и автоматики.
744 | Сириус-Д-1А-220В DC-И4-TX - микропроцессорное устройство защиты электродвигателя (синхронного или асинхронного мощностью до 4,5 МВт) |  | цена по запросу | Устройство предназначено для выполнения функций релейной защиты, автоматики, управления и сигнализации синхронных и асинхронных электродвигателей напряжением 3–35 кВ. Устройство устанавливается в релейных отсеках КРУ, КРУН и КСО, на панелях и в шкафах в релейных залах и пультах управления электростанций и подстанций 6–35 кВ. Устройство является комбинированным микропроцессорным терминалом релейной защиты и автоматики.
745 | Сириус-Д-1А-220В DC-И5-FX - микропроцессорное устройство защиты электродвигателя (синхронного или асинхронного мощностью до 4,5 МВт) |  | По запросу | Устройство предназначено для выполнения функций релейной защиты, автоматики, управления и сигнализации синхронных и асинхронных электродвигателей напряжением 3–35 кВ. Устройство устанавливается в релейных отсеках КРУ, КРУН и КСО, на панелях и в шкафах в релейных залах и пультах управления электростанций и подстанций 6–35 кВ. Устройство является комбинированным микропроцессорным терминалом релейной защиты и автоматики.
746 | Сириус-Д-1А-220В DC-И5-TX - микропроцессорное устройство защиты электродвигателя (синхронного или асинхронного мощностью до 4,5 МВт) |  | По запросу | Устройство предназначено для выполнения функций релейной защиты, автоматики, управления и сигнализации синхронных и асинхронных электродвигателей напряжением 3–35 кВ. Устройство устанавливается в релейных отсеках КРУ, КРУН и КСО, на панелях и в шкафах в релейных залах и пультах управления электростанций и подстанций 6–35 кВ. Устройство является комбинированным микропроцессорным терминалом релейной защиты и автоматики.
747 | Сириус-Д-1А-220В-И1 - микропроцессорное устройство защиты электродвигателя (синхронного или асинхронного мощностью до 4,5 МВт) |  | цена по запросу | Устройство предназначено для выполнения функций релейной защиты, автоматики, управления и сигнализации синхронных и асинхронных электродвигателей напряжением 3–35 кВ. Устройство устанавливается в релейных отсеках КРУ, КРУН и КСО, на панелях и в шкафах в релейных залах и пультах управления электростанций и подстанций 6–35 кВ. Устройство является комбинированным микропроцессорным терминалом релейной защиты и автоматики.
748 | Сириус-Д-1А-220В-И2 - микропроцессорное устройство защиты электродвигателя (синхронного или асинхронного мощностью до 4,5 МВт) |  | цена по запросу | Устройство предназначено для выполнения функций релейной защиты, автоматики, управления и сигнализации синхронных и асинхронных электродвигателей напряжением 3–35 кВ. Устройство устанавливается в релейных отсеках КРУ, КРУН и КСО, на панелях и в шкафах в релейных залах и пультах управления электростанций и подстанций 6–35 кВ. Устройство является комбинированным микропроцессорным терминалом релейной защиты и автоматики.
749 | Сириус-Д-1А-220В-И4-FX - микропроцессорное устройство защиты электродвигателя (синхронного или асинхронного мощностью до 4,5 МВт) |  | цена по запросу | Устройство предназначено для выполнения функций релейной защиты, автоматики, управления и сигнализации синхронных и асинхронных электродвигателей напряжением 3–35 кВ. Устройство устанавливается в релейных отсеках КРУ, КРУН и КСО, на панелях и в шкафах в релейных залах и пультах управления электростанций и подстанций 6–35 кВ. Устройство является комбинированным микропроцессорным терминалом релейной защиты и автоматики.
750 | Сириус-Д-1А-220В-И4-TX - микропроцессорное устройство защиты электродвигателя (синхронного или асинхронного мощностью до 4,5 МВт) |  | цена по запросу | Устройство предназначено для выполнения функций релейной защиты, автоматики, управления и сигнализации синхронных и асинхронных электродвигателей напряжением 3–35 кВ. Устройство устанавливается в релейных отсеках КРУ, КРУН и КСО, на панелях и в шкафах в релейных залах и пультах управления электростанций и подстанций 6–35 кВ. Устройство является комбинированным микропроцессорным терминалом релейной защиты и автоматики.
751 | Сириус-Д-1А-220В-И5-FX - микропроцессорное устройство защиты электродвигателя (синхронного или асинхронного мощностью до 4,5 МВт) |  | По запросу | Устройство предназначено для выполнения функций релейной защиты, автоматики, управления и сигнализации синхронных и асинхронных электродвигателей напряжением 3–35 кВ. Устройство устанавливается в релейных отсеках КРУ, КРУН и КСО, на панелях и в шкафах в релейных залах и пультах управления электростанций и подстанций 6–35 кВ. Устройство является комбинированным микропроцессорным терминалом релейной защиты и автоматики.
752 | Сириус-Д-1А-220В-И5-TX - микропроцессорное устройство защиты электродвигателя (синхронного или асинхронного мощностью до 4,5 МВт) |  | По запросу | Устройство предназначено для выполнения функций релейной защиты, автоматики, управления и сигнализации синхронных и асинхронных электродвигателей напряжением 3–35 кВ. Устройство устанавливается в релейных отсеках КРУ, КРУН и КСО, на панелях и в шкафах в релейных залах и пультах управления электростанций и подстанций 6–35 кВ. Устройство является комбинированным микропроцессорным терминалом релейной защиты и автоматики.
753 | Сириус-Д-1А-24В-И1 - микропроцессорное устройство защиты электродвигателя (синхронного или асинхронного мощностью до 4,5 МВт) |  | цена по запросу | Устройство предназначено для выполнения функций релейной защиты, автоматики, управления и сигнализации синхронных и асинхронных электродвигателей напряжением 3–35 кВ. Устройство устанавливается в релейных отсеках КРУ, КРУН и КСО, на панелях и в шкафах в релейных залах и пультах управления электростанций и подстанций 6–35 кВ. Устройство является комбинированным микропроцессорным терминалом релейной защиты и автоматики.
754 | Сириус-Д-1А-24В-И2 - микропроцессорное устройство защиты электродвигателя (синхронного или асинхронного мощностью до 4,5 МВт) |  | цена по запросу | Устройство предназначено для выполнения функций релейной защиты, автоматики, управления и сигнализации синхронных и асинхронных электродвигателей напряжением 3–35 кВ. Устройство устанавливается в релейных отсеках КРУ, КРУН и КСО, на панелях и в шкафах в релейных залах и пультах управления электростанций и подстанций 6–35 кВ. Устройство является комбинированным микропроцессорным терминалом релейной защиты и автоматики.
755 | Сириус-Д-1А-24В-И4-FX - микропроцессорное устройство защиты электродвигателя (синхронного или асинхронного мощностью до 4,5 МВт) |  | цена по запросу | Устройство предназначено для выполнения функций релейной защиты, автоматики, управления и сигнализации синхронных и асинхронных электродвигателей напряжением 3–35 кВ. Устройство устанавливается в релейных отсеках КРУ, КРУН и КСО, на панелях и в шкафах в релейных залах и пультах управления электростанций и подстанций 6–35 кВ. Устройство является комбинированным микропроцессорным терминалом релейной защиты и автоматики.
756 | Сириус-Д-1А-24В-И4-TX - микропроцессорное устройство защиты электродвигателя (синхронного или асинхронного мощностью до 4,5 МВт) |  | цена по запросу | Устройство предназначено для выполнения функций релейной защиты, автоматики, управления и сигнализации синхронных и асинхронных электродвигателей напряжением 3–35 кВ. Устройство устанавливается в релейных отсеках КРУ, КРУН и КСО, на панелях и в шкафах в релейных залах и пультах управления электростанций и подстанций 6–35 кВ. Устройство является комбинированным микропроцессорным терминалом релейной защиты и автоматики.
757 | Сириус-Д-1А-24В-И5-FX - микропроцессорное устройство защиты электродвигателя (синхронного или асинхронного мощностью до 4,5 МВт) |  | По запросу | Устройство предназначено для выполнения функций релейной защиты, автоматики, управления и сигнализации синхронных и асинхронных электродвигателей напряжением 3–35 кВ. Устройство устанавливается в релейных отсеках КРУ, КРУН и КСО, на панелях и в шкафах в релейных залах и пультах управления электростанций и подстанций 6–35 кВ. Устройство является комбинированным микропроцессорным терминалом релейной защиты и автоматики.
758 | Сириус-Д-1А-24В-И5-TX - микропроцессорное устройство защиты электродвигателя (синхронного или асинхронного мощностью до 4,5 МВт) |  | По запросу | Устройство предназначено для выполнения функций релейной защиты, автоматики, управления и сигнализации синхронных и асинхронных электродвигателей напряжением 3–35 кВ. Устройство устанавливается в релейных отсеках КРУ, КРУН и КСО, на панелях и в шкафах в релейных залах и пультах управления электростанций и подстанций 6–35 кВ. Устройство является комбинированным микропроцессорным терминалом релейной защиты и автоматики.
759 | Сириус-Д-1А-48В-И1 - микропроцессорное устройство защиты электродвигателя (синхронного или асинхронного мощностью до 4,5 МВт) |  | цена по запросу | Устройство предназначено для выполнения функций релейной защиты, автоматики, управления и сигнализации синхронных и асинхронных электродвигателей напряжением 3–35 кВ. Устройство устанавливается в релейных отсеках КРУ, КРУН и КСО, на панелях и в шкафах в релейных залах и пультах управления электростанций и подстанций 6–35 кВ. Устройство является комбинированным микропроцессорным терминалом релейной защиты и автоматики.
760 | Сириус-Д-1А-48В-И2 - микропроцессорное устройство защиты электродвигателя (синхронного или асинхронного мощностью до 4,5 МВт) |  | цена по запросу | Устройство предназначено для выполнения функций релейной защиты, автоматики, управления и сигнализации синхронных и асинхронных электродвигателей напряжением 3–35 кВ. Устройство устанавливается в релейных отсеках КРУ, КРУН и КСО, на панелях и в шкафах в релейных залах и пультах управления электростанций и подстанций 6–35 кВ. Устройство является комбинированным микропроцессорным терминалом релейной защиты и автоматики.
761 | Сириус-Д-1А-48В-И4-FX - микропроцессорное устройство защиты электродвигателя (синхронного или асинхронного мощностью до 4,5 МВт) |  | цена по запросу | Устройство предназначено для выполнения функций релейной защиты, автоматики, управления и сигнализации синхронных и асинхронных электродвигателей напряжением 3–35 кВ. Устройство устанавливается в релейных отсеках КРУ, КРУН и КСО, на панелях и в шкафах в релейных залах и пультах управления электростанций и подстанций 6–35 кВ. Устройство является комбинированным микропроцессорным терминалом релейной защиты и автоматики.
762 | Сириус-Д-1А-48В-И4-TX - микропроцессорное устройство защиты электродвигателя (синхронного или асинхронного мощностью до 4,5 МВт) |  | цена по запросу | Устройство предназначено для выполнения функций релейной защиты, автоматики, управления и сигнализации синхронных и асинхронных электродвигателей напряжением 3–35 кВ. Устройство устанавливается в релейных отсеках КРУ, КРУН и КСО, на панелях и в шкафах в релейных залах и пультах управления электростанций и подстанций 6–35 кВ. Устройство является комбинированным микропроцессорным терминалом релейной защиты и автоматики.
763 | Сириус-Д-1А-48В-И5-FX - микропроцессорное устройство защиты электродвигателя (синхронного или асинхронного мощностью до 4,5 МВт) |  | По запросу | Устройство предназначено для выполнения функций релейной защиты, автоматики, управления и сигнализации синхронных и асинхронных электродвигателей напряжением 3–35 кВ. Устройство устанавливается в релейных отсеках КРУ, КРУН и КСО, на панелях и в шкафах в релейных залах и пультах управления электростанций и подстанций 6–35 кВ. Устройство является комбинированным микропроцессорным терминалом релейной защиты и автоматики.
764 | Сириус-Д-1А-48В-И5-TX - микропроцессорное устройство защиты электродвигателя (синхронного или асинхронного мощностью до 4,5 МВт) |  | По запросу | Устройство предназначено для выполнения функций релейной защиты, автоматики, управления и сигнализации синхронных и асинхронных электродвигателей напряжением 3–35 кВ. Устройство устанавливается в релейных отсеках КРУ, КРУН и КСО, на панелях и в шкафах в релейных залах и пультах управления электростанций и подстанций 6–35 кВ. Устройство является комбинированным микропроцессорным терминалом релейной защиты и автоматики.
765 | Сириус-Д-5А-110В-И1 - микропроцессорное устройство защиты электродвигателя (синхронного или асинхронного мощностью до 4,5 МВт) |  | цена по запросу | Устройство предназначено для выполнения функций релейной защиты, автоматики, управления и сигнализации синхронных и асинхронных электродвигателей напряжением 3–35 кВ. Устройство устанавливается в релейных отсеках КРУ, КРУН и КСО, на панелях и в шкафах в релейных залах и пультах управления электростанций и подстанций 6–35 кВ. Устройство является комбинированным микропроцессорным терминалом релейной защиты и автоматики.
766 | Сириус-Д-5А-110В-И2 - микропроцессорное устройство защиты электродвигателя (синхронного или асинхронного мощностью до 4,5 МВт) |  | цена по запросу | Устройство предназначено для выполнения функций релейной защиты, автоматики, управления и сигнализации синхронных и асинхронных электродвигателей напряжением 3–35 кВ. Устройство устанавливается в релейных отсеках КРУ, КРУН и КСО, на панелях и в шкафах в релейных залах и пультах управления электростанций и подстанций 6–35 кВ. Устройство является комбинированным микропроцессорным терминалом релейной защиты и автоматики.
767 | Сириус-Д-5А-110В-И4-FX - микропроцессорное устройство защиты электродвигателя (синхронного или асинхронного мощностью до 4,5 МВт) |  | цена по запросу | Устройство предназначено для выполнения функций релейной защиты, автоматики, управления и сигнализации синхронных и асинхронных электродвигателей напряжением 3–35 кВ. Устройство устанавливается в релейных отсеках КРУ, КРУН и КСО, на панелях и в шкафах в релейных залах и пультах управления электростанций и подстанций 6–35 кВ. Устройство является комбинированным микропроцессорным терминалом релейной защиты и автоматики.
768 | Сириус-Д-5А-110В-И4-TX - микропроцессорное устройство защиты электродвигателя (синхронного или асинхронного мощностью до 4,5 МВт) |  | цена по запросу | Устройство предназначено для выполнения функций релейной защиты, автоматики, управления и сигнализации синхронных и асинхронных электродвигателей напряжением 3–35 кВ. Устройство устанавливается в релейных отсеках КРУ, КРУН и КСО, на панелях и в шкафах в релейных залах и пультах управления электростанций и подстанций 6–35 кВ. Устройство является комбинированным микропроцессорным терминалом релейной защиты и автоматики.
769 | Сириус-Д-5А-110В-И5-FX - микропроцессорное устройство защиты электродвигателя (синхронного или асинхронного мощностью до 4,5 МВт) |  | По запросу | Устройство предназначено для выполнения функций релейной защиты, автоматики, управления и сигнализации синхронных и асинхронных электродвигателей напряжением 3–35 кВ. Устройство устанавливается в релейных отсеках КРУ, КРУН и КСО, на панелях и в шкафах в релейных залах и пультах управления электростанций и подстанций 6–35 кВ. Устройство является комбинированным микропроцессорным терминалом релейной защиты и автоматики.
770 | Сириус-Д-5А-110В-И5-TX - микропроцессорное устройство защиты электродвигателя (синхронного или асинхронного мощностью до 4,5 МВт) |  | По запросу | Устройство предназначено для выполнения функций релейной защиты, автоматики, управления и сигнализации синхронных и асинхронных электродвигателей напряжением 3–35 кВ. Устройство устанавливается в релейных отсеках КРУ, КРУН и КСО, на панелях и в шкафах в релейных залах и пультах управления электростанций и подстанций 6–35 кВ. Устройство является комбинированным микропроцессорным терминалом релейной защиты и автоматики.
771 | Сириус-Д-5А-220В DC-И1 - микропроцессорное устройство защиты электродвигателя (синхронного или асинхронного мощностью до 4,5 МВт) |  | цена по запросу | Устройство предназначено для выполнения функций релейной защиты, автоматики, управления и сигнализации синхронных и асинхронных электродвигателей напряжением 3–35 кВ. Устройство устанавливается в релейных отсеках КРУ, КРУН и КСО, на панелях и в шкафах в релейных залах и пультах управления электростанций и подстанций 6–35 кВ. Устройство является комбинированным микропроцессорным терминалом релейной защиты и автоматики.
772 | Сириус-Д-5А-220В DC-И2 - микропроцессорное устройство защиты электродвигателя (синхронного или асинхронного мощностью до 4,5 МВт) |  | цена по запросу | Устройство предназначено для выполнения функций релейной защиты, автоматики, управления и сигнализации синхронных и асинхронных электродвигателей напряжением 3–35 кВ. Устройство устанавливается в релейных отсеках КРУ, КРУН и КСО, на панелях и в шкафах в релейных залах и пультах управления электростанций и подстанций 6–35 кВ. Устройство является комбинированным микропроцессорным терминалом релейной защиты и автоматики.
773 | Сириус-Д-5А-220В DC-И4-FX - микропроцессорное устройство защиты электродвигателя (синхронного или асинхронного мощностью до 4,5 МВт) |  | цена по запросу | Устройство предназначено для выполнения функций релейной защиты, автоматики, управления и сигнализации синхронных и асинхронных электродвигателей напряжением 3–35 кВ. Устройство устанавливается в релейных отсеках КРУ, КРУН и КСО, на панелях и в шкафах в релейных залах и пультах управления электростанций и подстанций 6–35 кВ. Устройство является комбинированным микропроцессорным терминалом релейной защиты и автоматики.
774 | Сириус-Д-5А-220В DC-И4-TX - микропроцессорное устройство защиты электродвигателя (синхронного или асинхронного мощностью до 4,5 МВт) |  | цена по запросу | Устройство предназначено для выполнения функций релейной защиты, автоматики, управления и сигнализации синхронных и асинхронных электродвигателей напряжением 3–35 кВ. Устройство устанавливается в релейных отсеках КРУ, КРУН и КСО, на панелях и в шкафах в релейных залах и пультах управления электростанций и подстанций 6–35 кВ. Устройство является комбинированным микропроцессорным терминалом релейной защиты и автоматики.
775 | Сириус-Д-5А-220В DC-И5-FX - микропроцессорное устройство защиты электродвигателя (синхронного или асинхронного мощностью до 4,5 МВт) |  | По запросу | Устройство предназначено для выполнения функций релейной защиты, автоматики, управления и сигнализации синхронных и асинхронных электродвигателей напряжением 3–35 кВ. Устройство устанавливается в релейных отсеках КРУ, КРУН и КСО, на панелях и в шкафах в релейных залах и пультах управления электростанций и подстанций 6–35 кВ. Устройство является комбинированным микропроцессорным терминалом релейной защиты и автоматики.
776 | Сириус-Д-5А-220В DC-И5-TX - микропроцессорное устройство защиты электродвигателя (синхронного или асинхронного мощностью до 4,5 МВт) |  | По запросу | Устройство предназначено для выполнения функций релейной защиты, автоматики, управления и сигнализации синхронных и асинхронных электродвигателей напряжением 3–35 кВ. Устройство устанавливается в релейных отсеках КРУ, КРУН и КСО, на панелях и в шкафах в релейных залах и пультах управления электростанций и подстанций 6–35 кВ. Устройство является комбинированным микропроцессорным терминалом релейной защиты и автоматики.
777 | Сириус-Д-5А-220В-И1 - микропроцессорное устройство защиты электродвигателя (синхронного или асинхронного мощностью до 4,5 МВт) |  | цена по запросу | Устройство предназначено для выполнения функций релейной защиты, автоматики, управления и сигнализации синхронных и асинхронных электродвигателей напряжением 3–35 кВ. Устройство устанавливается в релейных отсеках КРУ, КРУН и КСО, на панелях и в шкафах в релейных залах и пультах управления электростанций и подстанций 6–35 кВ. Устройство является комбинированным микропроцессорным терминалом релейной защиты и автоматики.
778 | Сириус-Д-5А-220В-И2 - микропроцессорное устройство защиты электродвигателя (синхронного или асинхронного мощностью до 4,5 МВт) |  | цена по запросу | Устройство предназначено для выполнения функций релейной защиты, автоматики, управления и сигнализации синхронных и асинхронных электродвигателей напряжением 3–35 кВ. Устройство устанавливается в релейных отсеках КРУ, КРУН и КСО, на панелях и в шкафах в релейных залах и пультах управления электростанций и подстанций 6–35 кВ. Устройство является комбинированным микропроцессорным терминалом релейной защиты и автоматики.
779 | Сириус-Д-5А-220В-И4-FX - микропроцессорное устройство защиты электродвигателя (синхронного или асинхронного мощностью до 4,5 МВт) |  | цена по запросу | Устройство предназначено для выполнения функций релейной защиты, автоматики, управления и сигнализации синхронных и асинхронных электродвигателей напряжением 3–35 кВ. Устройство устанавливается в релейных отсеках КРУ, КРУН и КСО, на панелях и в шкафах в релейных залах и пультах управления электростанций и подстанций 6–35 кВ. Устройство является комбинированным микропроцессорным терминалом релейной защиты и автоматики.
780 | Сириус-Д-5А-220В-И4-TX - микропроцессорное устройство защиты электродвигателя (синхронного или асинхронного мощностью до 4,5 МВт) |  | цена по запросу | Устройство предназначено для выполнения функций релейной защиты, автоматики, управления и сигнализации синхронных и асинхронных электродвигателей напряжением 3–35 кВ. Устройство устанавливается в релейных отсеках КРУ, КРУН и КСО, на панелях и в шкафах в релейных залах и пультах управления электростанций и подстанций 6–35 кВ. Устройство является комбинированным микропроцессорным терминалом релейной защиты и автоматики.
781 | Сириус-Д-5А-220В-И5-FX - микропроцессорное устройство защиты электродвигателя (синхронного или асинхронного мощностью до 4,5 МВт) |  | По запросу | Устройство предназначено для выполнения функций релейной защиты, автоматики, управления и сигнализации синхронных и асинхронных электродвигателей напряжением 3–35 кВ. Устройство устанавливается в релейных отсеках КРУ, КРУН и КСО, на панелях и в шкафах в релейных залах и пультах управления электростанций и подстанций 6–35 кВ. Устройство является комбинированным микропроцессорным терминалом релейной защиты и автоматики.
782 | Сириус-Д-5А-220В-И5-TX - микропроцессорное устройство защиты электродвигателя (синхронного или асинхронного мощностью до 4,5 МВт) |  | По запросу | Устройство предназначено для выполнения функций релейной защиты, автоматики, управления и сигнализации синхронных и асинхронных электродвигателей напряжением 3–35 кВ. Устройство устанавливается в релейных отсеках КРУ, КРУН и КСО, на панелях и в шкафах в релейных залах и пультах управления электростанций и подстанций 6–35 кВ. Устройство является комбинированным микропроцессорным терминалом релейной защиты и автоматики.
783 | Сириус-Д-5А-24В-И1 - микропроцессорное устройство защиты электродвигателя (синхронного или асинхронного мощностью до 4,5 МВт) |  | цена по запросу | Устройство предназначено для выполнения функций релейной защиты, автоматики, управления и сигнализации синхронных и асинхронных электродвигателей напряжением 3–35 кВ. Устройство устанавливается в релейных отсеках КРУ, КРУН и КСО, на панелях и в шкафах в релейных залах и пультах управления электростанций и подстанций 6–35 кВ. Устройство является комбинированным микропроцессорным терминалом релейной защиты и автоматики.
784 | Сириус-Д-5А-24В-И2 - микропроцессорное устройство защиты электродвигателя (синхронного или асинхронного мощностью до 4,5 МВт) |  | цена по запросу | Устройство предназначено для выполнения функций релейной защиты, автоматики, управления и сигнализации синхронных и асинхронных электродвигателей напряжением 3–35 кВ. Устройство устанавливается в релейных отсеках КРУ, КРУН и КСО, на панелях и в шкафах в релейных залах и пультах управления электростанций и подстанций 6–35 кВ. Устройство является комбинированным микропроцессорным терминалом релейной защиты и автоматики.
785 | Сириус-Д-5А-24В-И4-FX - микропроцессорное устройство защиты электродвигателя (синхронного или асинхронного мощностью до 4,5 МВт) |  | цена по запросу | Устройство предназначено для выполнения функций релейной защиты, автоматики, управления и сигнализации синхронных и асинхронных электродвигателей напряжением 3–35 кВ. Устройство устанавливается в релейных отсеках КРУ, КРУН и КСО, на панелях и в шкафах в релейных залах и пультах управления электростанций и подстанций 6–35 кВ. Устройство является комбинированным микропроцессорным терминалом релейной защиты и автоматики.
786 | Сириус-Д-5А-24В-И4-TX - микропроцессорное устройство защиты электродвигателя (синхронного или асинхронного мощностью до 4,5 МВт) |  | цена по запросу | Устройство предназначено для выполнения функций релейной защиты, автоматики, управления и сигнализации синхронных и асинхронных электродвигателей напряжением 3–35 кВ. Устройство устанавливается в релейных отсеках КРУ, КРУН и КСО, на панелях и в шкафах в релейных залах и пультах управления электростанций и подстанций 6–35 кВ. Устройство является комбинированным микропроцессорным терминалом релейной защиты и автоматики.
787 | Сириус-Д-5А-24В-И5-FX - микропроцессорное устройство защиты электродвигателя (синхронного или асинхронного мощностью до 4,5 МВт) |  | По запросу | Устройство предназначено для выполнения функций релейной защиты, автоматики, управления и сигнализации синхронных и асинхронных электродвигателей напряжением 3–35 кВ. Устройство устанавливается в релейных отсеках КРУ, КРУН и КСО, на панелях и в шкафах в релейных залах и пультах управления электростанций и подстанций 6–35 кВ. Устройство является комбинированным микропроцессорным терминалом релейной защиты и автоматики.
788 | Сириус-Д-5А-24В-И5-TX - микропроцессорное устройство защиты электродвигателя (синхронного или асинхронного мощностью до 4,5 МВт) |  | По запросу | Устройство предназначено для выполнения функций релейной защиты, автоматики, управления и сигнализации синхронных и асинхронных электродвигателей напряжением 3–35 кВ. Устройство устанавливается в релейных отсеках КРУ, КРУН и КСО, на панелях и в шкафах в релейных залах и пультах управления электростанций и подстанций 6–35 кВ. Устройство является комбинированным микропроцессорным терминалом релейной защиты и автоматики.
789 | Сириус-Д-5А-48В-И1 - микропроцессорное устройство защиты электродвигателя (синхронного или асинхронного мощностью до 4,5 МВт) |  | цена по запросу | Устройство предназначено для выполнения функций релейной защиты, автоматики, управления и сигнализации синхронных и асинхронных электродвигателей напряжением 3–35 кВ. Устройство устанавливается в релейных отсеках КРУ, КРУН и КСО, на панелях и в шкафах в релейных залах и пультах управления электростанций и подстанций 6–35 кВ. Устройство является комбинированным микропроцессорным терминалом релейной защиты и автоматики.
790 | Сириус-Д-5А-48В-И2 - микропроцессорное устройство защиты электродвигателя (синхронного или асинхронного мощностью до 4,5 МВт) |  | цена по запросу | Устройство предназначено для выполнения функций релейной защиты, автоматики, управления и сигнализации синхронных и асинхронных электродвигателей напряжением 3–35 кВ. Устройство устанавливается в релейных отсеках КРУ, КРУН и КСО, на панелях и в шкафах в релейных залах и пультах управления электростанций и подстанций 6–35 кВ. Устройство является комбинированным микропроцессорным терминалом релейной защиты и автоматики.
791 | Сириус-Д-5А-48В-И4-FX - микропроцессорное устройство защиты электродвигателя (синхронного или асинхронного мощностью до 4,5 МВт) |  | цена по запросу | Устройство предназначено для выполнения функций релейной защиты, автоматики, управления и сигнализации синхронных и асинхронных электродвигателей напряжением 3–35 кВ. Устройство устанавливается в релейных отсеках КРУ, КРУН и КСО, на панелях и в шкафах в релейных залах и пультах управления электростанций и подстанций 6–35 кВ. Устройство является комбинированным микропроцессорным терминалом релейной защиты и автоматики.
792 | Сириус-Д-5А-48В-И4-TX - микропроцессорное устройство защиты электродвигателя (синхронного или асинхронного мощностью до 4,5 МВт) |  | цена по запросу | Устройство предназначено для выполнения функций релейной защиты, автоматики, управления и сигнализации синхронных и асинхронных электродвигателей напряжением 3–35 кВ. Устройство устанавливается в релейных отсеках КРУ, КРУН и КСО, на панелях и в шкафах в релейных залах и пультах управления электростанций и подстанций 6–35 кВ. Устройство является комбинированным микропроцессорным терминалом релейной защиты и автоматики.
793 | Сириус-Д-5А-48В-И5-FX - микропроцессорное устройство защиты электродвигателя (синхронного или асинхронного мощностью до 4,5 МВт) |  | По запросу | Устройство предназначено для выполнения функций релейной защиты, автоматики, управления и сигнализации синхронных и асинхронных электродвигателей напряжением 3–35 кВ. Устройство устанавливается в релейных отсеках КРУ, КРУН и КСО, на панелях и в шкафах в релейных залах и пультах управления электростанций и подстанций 6–35 кВ. Устройство является комбинированным микропроцессорным терминалом релейной защиты и автоматики.
794 | Сириус-Д-5А-48В-И5-TX - микропроцессорное устройство защиты электродвигателя (синхронного или асинхронного мощностью до 4,5 МВт) |  | По запросу | Устройство предназначено для выполнения функций релейной защиты, автоматики, управления и сигнализации синхронных и асинхронных электродвигателей напряжением 3–35 кВ. Устройство устанавливается в релейных отсеках КРУ, КРУН и КСО, на панелях и в шкафах в релейных залах и пультах управления электростанций и подстанций 6–35 кВ. Устройство является комбинированным микропроцессорным терминалом релейной защиты и автоматики.
795 | Сириус-ДД - комплект микропроцессорной защиты двухскоростного двигателя |  | цена по запросу | Предназначено для выполнения функций релейной защиты, автоматики, управления и сигнализации первой или второй скорости двухскоростных электродвигателей напряжением 3 - 35 кВ.
796 | Сириус-ДЗ-35 - микропроцессорное устройство дистанционной защиты для линий 35 кВ |  | цена по запросу | Устройство микропроцессорной защиты Сириус-ДЗ-35 предназначено для выполнения функций защиты воздушных или кабельных линийкласса напряжения 35 кВ в сети с изолированной или компенсированной нейтралью, а также управления, автоматики и сигнализации высоковольтного выключателя с трехфазным управлением. Устройство предназначено для установки на панелях и в шкафах в релейных залах и пультах управления электростанций и подстанций 6-35 кВ.
797 | Сириус-ДЗ-35-1А-110В-И1 - микропроцессорное устройство дистанционной защиты для линий 35 кВ |  | По запросу | Устройство микропроцессорной защиты Сириус-ДЗ-35 предназначено для выполнения функций защиты воздушных или кабельных линийкласса напряжения 35 кВ в сети с изолированной или компенсированной нейтралью, а также управления, автоматики и сигнализации высоковольтного выключателя с трехфазным управлением. Устройство предназначено для установки на панелях и в шкафах в релейных залах и пультах управления электростанций и подстанций 6-35 кВ.
798 | Сириус-ДЗ-35-1А-110В-И2 - микропроцессорное устройство дистанционной защиты для линий 35 кВ |  | По запросу | Устройство микропроцессорной защиты Сириус-ДЗ-35 предназначено для выполнения функций защиты воздушных или кабельных линийкласса напряжения 35 кВ в сети с изолированной или компенсированной нейтралью, а также управления, автоматики и сигнализации высоковольтного выключателя с трехфазным управлением. Устройство предназначено для установки на панелях и в шкафах в релейных залах и пультах управления электростанций и подстанций 6-35 кВ.
799 | Сириус-ДЗ-35-1А-110В-И4-FX - микропроцессорное устройство дистанционной защиты для линий 35 кВ |  | По запросу | Устройство микропроцессорной защиты Сириус-ДЗ-35 предназначено для выполнения функций защиты воздушных или кабельных линийкласса напряжения 35 кВ в сети с изолированной или компенсированной нейтралью, а также управления, автоматики и сигнализации высоковольтного выключателя с трехфазным управлением. Устройство предназначено для установки на панелях и в шкафах в релейных залах и пультах управления электростанций и подстанций 6-35 кВ.
800 | Сириус-ДЗ-35-1А-110В-И4-TX - микропроцессорное устройство дистанционной защиты для линий 35 кВ |  | По запросу | Устройство микропроцессорной защиты Сириус-ДЗ-35 предназначено для выполнения функций защиты воздушных или кабельных линийкласса напряжения 35 кВ в сети с изолированной или компенсированной нейтралью, а также управления, автоматики и сигнализации высоковольтного выключателя с трехфазным управлением. Устройство предназначено для установки на панелях и в шкафах в релейных залах и пультах управления электростанций и подстанций 6-35 кВ.
801 | Сириус-ДЗ-35-1А-110В-И5-FX - микропроцессорное устройство дистанционной защиты для линий 35 кВ |  | По запросу | Устройство микропроцессорной защиты Сириус-ДЗ-35 предназначено для выполнения функций защиты воздушных или кабельных линийкласса напряжения 35 кВ в сети с изолированной или компенсированной нейтралью, а также управления, автоматики и сигнализации высоковольтного выключателя с трехфазным управлением. Устройство предназначено для установки на панелях и в шкафах в релейных залах и пультах управления электростанций и подстанций 6-35 кВ.
802 | Сириус-ДЗ-35-1А-110В-И5-TX - микропроцессорное устройство дистанционной защиты для линий 35 кВ |  | По запросу | Устройство микропроцессорной защиты Сириус-ДЗ-35 предназначено для выполнения функций защиты воздушных или кабельных линийкласса напряжения 35 кВ в сети с изолированной или компенсированной нейтралью, а также управления, автоматики и сигнализации высоковольтного выключателя с трехфазным управлением. Устройство предназначено для установки на панелях и в шкафах в релейных залах и пультах управления электростанций и подстанций 6-35 кВ.
803 | Сириус-ДЗ-35-1А-220В DC-И1 - микропроцессорное устройство дистанционной защиты для линий 35 кВ |  | По запросу | Устройство микропроцессорной защиты Сириус-ДЗ-35 предназначено для выполнения функций защиты воздушных или кабельных линийкласса напряжения 35 кВ в сети с изолированной или компенсированной нейтралью, а также управления, автоматики и сигнализации высоковольтного выключателя с трехфазным управлением. Устройство предназначено для установки на панелях и в шкафах в релейных залах и пультах управления электростанций и подстанций 6-35 кВ.
804 | Сириус-ДЗ-35-1А-220В DC-И2 - микропроцессорное устройство дистанционной защиты для линий 35 кВ |  | По запросу | Устройство микропроцессорной защиты Сириус-ДЗ-35 предназначено для выполнения функций защиты воздушных или кабельных линийкласса напряжения 35 кВ в сети с изолированной или компенсированной нейтралью, а также управления, автоматики и сигнализации высоковольтного выключателя с трехфазным управлением. Устройство предназначено для установки на панелях и в шкафах в релейных залах и пультах управления электростанций и подстанций 6-35 кВ.
805 | Сириус-ДЗ-35-1А-220В DC-И4-FX - микропроцессорное устройство дистанционной защиты для линий 35 кВ |  | По запросу | Устройство микропроцессорной защиты Сириус-ДЗ-35 предназначено для выполнения функций защиты воздушных или кабельных линийкласса напряжения 35 кВ в сети с изолированной или компенсированной нейтралью, а также управления, автоматики и сигнализации высоковольтного выключателя с трехфазным управлением. Устройство предназначено для установки на панелях и в шкафах в релейных залах и пультах управления электростанций и подстанций 6-35 кВ.
806 | Сириус-ДЗ-35-1А-220В DC-И4-TX - микропроцессорное устройство дистанционной защиты для линий 35 кВ |  | По запросу | Устройство микропроцессорной защиты Сириус-ДЗ-35 предназначено для выполнения функций защиты воздушных или кабельных линийкласса напряжения 35 кВ в сети с изолированной или компенсированной нейтралью, а также управления, автоматики и сигнализации высоковольтного выключателя с трехфазным управлением. Устройство предназначено для установки на панелях и в шкафах в релейных залах и пультах управления электростанций и подстанций 6-35 кВ.
807 | Сириус-ДЗ-35-1А-220В DC-И5-FX - микропроцессорное устройство дистанционной защиты для линий 35 кВ |  | По запросу | Устройство микропроцессорной защиты Сириус-ДЗ-35 предназначено для выполнения функций защиты воздушных или кабельных линийкласса напряжения 35 кВ в сети с изолированной или компенсированной нейтралью, а также управления, автоматики и сигнализации высоковольтного выключателя с трехфазным управлением. Устройство предназначено для установки на панелях и в шкафах в релейных залах и пультах управления электростанций и подстанций 6-35 кВ.
808 | Сириус-ДЗ-35-1А-220В DC-И5-TX - микропроцессорное устройство дистанционной защиты для линий 35 кВ |  | По запросу | Устройство микропроцессорной защиты Сириус-ДЗ-35 предназначено для выполнения функций защиты воздушных или кабельных линийкласса напряжения 35 кВ в сети с изолированной или компенсированной нейтралью, а также управления, автоматики и сигнализации высоковольтного выключателя с трехфазным управлением. Устройство предназначено для установки на панелях и в шкафах в релейных залах и пультах управления электростанций и подстанций 6-35 кВ.
809 | Сириус-ДЗ-35-1А-220В-И1 - микропроцессорное устройство дистанционной защиты для линий 35 кВ |  | По запросу | Устройство микропроцессорной защиты Сириус-ДЗ-35 предназначено для выполнения функций защиты воздушных или кабельных линийкласса напряжения 35 кВ в сети с изолированной или компенсированной нейтралью, а также управления, автоматики и сигнализации высоковольтного выключателя с трехфазным управлением. Устройство предназначено для установки на панелях и в шкафах в релейных залах и пультах управления электростанций и подстанций 6-35 кВ.
810 | Сириус-ДЗ-35-1А-220В-И2 - микропроцессорное устройство дистанционной защиты для линий 35 кВ |  | По запросу | Устройство микропроцессорной защиты Сириус-ДЗ-35 предназначено для выполнения функций защиты воздушных или кабельных линийкласса напряжения 35 кВ в сети с изолированной или компенсированной нейтралью, а также управления, автоматики и сигнализации высоковольтного выключателя с трехфазным управлением. Устройство предназначено для установки на панелях и в шкафах в релейных залах и пультах управления электростанций и подстанций 6-35 кВ.
811 | Сириус-ДЗ-35-1А-220В-И4-FX - микропроцессорное устройство дистанционной защиты для линий 35 кВ |  | По запросу | Устройство микропроцессорной защиты Сириус-ДЗ-35 предназначено для выполнения функций защиты воздушных или кабельных линийкласса напряжения 35 кВ в сети с изолированной или компенсированной нейтралью, а также управления, автоматики и сигнализации высоковольтного выключателя с трехфазным управлением. Устройство предназначено для установки на панелях и в шкафах в релейных залах и пультах управления электростанций и подстанций 6-35 кВ.
812 | Сириус-ДЗ-35-1А-220В-И4-TX - микропроцессорное устройство дистанционной защиты для линий 35 кВ |  | По запросу | Устройство микропроцессорной защиты Сириус-ДЗ-35 предназначено для выполнения функций защиты воздушных или кабельных линийкласса напряжения 35 кВ в сети с изолированной или компенсированной нейтралью, а также управления, автоматики и сигнализации высоковольтного выключателя с трехфазным управлением. Устройство предназначено для установки на панелях и в шкафах в релейных залах и пультах управления электростанций и подстанций 6-35 кВ.
813 | Сириус-ДЗ-35-1А-220В-И5-FX - микропроцессорное устройство дистанционной защиты для линий 35 кВ |  | По запросу | Устройство микропроцессорной защиты Сириус-ДЗ-35 предназначено для выполнения функций защиты воздушных или кабельных линийкласса напряжения 35 кВ в сети с изолированной или компенсированной нейтралью, а также управления, автоматики и сигнализации высоковольтного выключателя с трехфазным управлением. Устройство предназначено для установки на панелях и в шкафах в релейных залах и пультах управления электростанций и подстанций 6-35 кВ.
814 | Сириус-ДЗ-35-1А-220В-И5-TX - микропроцессорное устройство дистанционной защиты для линий 35 кВ |  | По запросу | Устройство микропроцессорной защиты Сириус-ДЗ-35 предназначено для выполнения функций защиты воздушных или кабельных линийкласса напряжения 35 кВ в сети с изолированной или компенсированной нейтралью, а также управления, автоматики и сигнализации высоковольтного выключателя с трехфазным управлением. Устройство предназначено для установки на панелях и в шкафах в релейных залах и пультах управления электростанций и подстанций 6-35 кВ.
815 | Сириус-ДЗ-35-1А-24В-И1 - микропроцессорное устройство дистанционной защиты для линий 35 кВ |  | По запросу | Устройство микропроцессорной защиты Сириус-ДЗ-35 предназначено для выполнения функций защиты воздушных или кабельных линийкласса напряжения 35 кВ в сети с изолированной или компенсированной нейтралью, а также управления, автоматики и сигнализации высоковольтного выключателя с трехфазным управлением. Устройство предназначено для установки на панелях и в шкафах в релейных залах и пультах управления электростанций и подстанций 6-35 кВ.
816 | Сириус-ДЗ-35-1А-24В-И2 - микропроцессорное устройство дистанционной защиты для линий 35 кВ |  | По запросу | Устройство микропроцессорной защиты Сириус-ДЗ-35 предназначено для выполнения функций защиты воздушных или кабельных линийкласса напряжения 35 кВ в сети с изолированной или компенсированной нейтралью, а также управления, автоматики и сигнализации высоковольтного выключателя с трехфазным управлением. Устройство предназначено для установки на панелях и в шкафах в релейных залах и пультах управления электростанций и подстанций 6-35 кВ.
817 | Сириус-ДЗ-35-1А-24В-И4-FX - микропроцессорное устройство дистанционной защиты для линий 35 кВ |  | По запросу | Устройство микропроцессорной защиты Сириус-ДЗ-35 предназначено для выполнения функций защиты воздушных или кабельных линийкласса напряжения 35 кВ в сети с изолированной или компенсированной нейтралью, а также управления, автоматики и сигнализации высоковольтного выключателя с трехфазным управлением. Устройство предназначено для установки на панелях и в шкафах в релейных залах и пультах управления электростанций и подстанций 6-35 кВ.
818 | Сириус-ДЗ-35-1А-24В-И4-TX - микропроцессорное устройство дистанционной защиты для линий 35 кВ |  | По запросу | Устройство микропроцессорной защиты Сириус-ДЗ-35 предназначено для выполнения функций защиты воздушных или кабельных линийкласса напряжения 35 кВ в сети с изолированной или компенсированной нейтралью, а также управления, автоматики и сигнализации высоковольтного выключателя с трехфазным управлением. Устройство предназначено для установки на панелях и в шкафах в релейных залах и пультах управления электростанций и подстанций 6-35 кВ.
819 | Сириус-ДЗ-35-1А-24В-И5-FX - микропроцессорное устройство дистанционной защиты для линий 35 кВ |  | По запросу | Устройство микропроцессорной защиты Сириус-ДЗ-35 предназначено для выполнения функций защиты воздушных или кабельных линийкласса напряжения 35 кВ в сети с изолированной или компенсированной нейтралью, а также управления, автоматики и сигнализации высоковольтного выключателя с трехфазным управлением. Устройство предназначено для установки на панелях и в шкафах в релейных залах и пультах управления электростанций и подстанций 6-35 кВ.
820 | Сириус-ДЗ-35-1А-24В-И5-TX - микропроцессорное устройство дистанционной защиты для линий 35 кВ |  | По запросу | Устройство микропроцессорной защиты Сириус-ДЗ-35 предназначено для выполнения функций защиты воздушных или кабельных линийкласса напряжения 35 кВ в сети с изолированной или компенсированной нейтралью, а также управления, автоматики и сигнализации высоковольтного выключателя с трехфазным управлением. Устройство предназначено для установки на панелях и в шкафах в релейных залах и пультах управления электростанций и подстанций 6-35 кВ.
821 | Сириус-ДЗ-35-1А-48В-И1 - микропроцессорное устройство дистанционной защиты для линий 35 кВ |  | По запросу | Устройство микропроцессорной защиты Сириус-ДЗ-35 предназначено для выполнения функций защиты воздушных или кабельных линийкласса напряжения 35 кВ в сети с изолированной или компенсированной нейтралью, а также управления, автоматики и сигнализации высоковольтного выключателя с трехфазным управлением. Устройство предназначено для установки на панелях и в шкафах в релейных залах и пультах управления электростанций и подстанций 6-35 кВ.
822 | Сириус-ДЗ-35-1А-48В-И2 - микропроцессорное устройство дистанционной защиты для линий 35 кВ |  | По запросу | Устройство микропроцессорной защиты Сириус-ДЗ-35 предназначено для выполнения функций защиты воздушных или кабельных линийкласса напряжения 35 кВ в сети с изолированной или компенсированной нейтралью, а также управления, автоматики и сигнализации высоковольтного выключателя с трехфазным управлением. Устройство предназначено для установки на панелях и в шкафах в релейных залах и пультах управления электростанций и подстанций 6-35 кВ.
823 | Сириус-ДЗ-35-1А-48В-И4-FX - микропроцессорное устройство дистанционной защиты для линий 35 кВ |  | По запросу | Устройство микропроцессорной защиты Сириус-ДЗ-35 предназначено для выполнения функций защиты воздушных или кабельных линийкласса напряжения 35 кВ в сети с изолированной или компенсированной нейтралью, а также управления, автоматики и сигнализации высоковольтного выключателя с трехфазным управлением. Устройство предназначено для установки на панелях и в шкафах в релейных залах и пультах управления электростанций и подстанций 6-35 кВ.
824 | Сириус-ДЗ-35-1А-48В-И4-TX - микропроцессорное устройство дистанционной защиты для линий 35 кВ |  | По запросу | Устройство микропроцессорной защиты Сириус-ДЗ-35 предназначено для выполнения функций защиты воздушных или кабельных линийкласса напряжения 35 кВ в сети с изолированной или компенсированной нейтралью, а также управления, автоматики и сигнализации высоковольтного выключателя с трехфазным управлением. Устройство предназначено для установки на панелях и в шкафах в релейных залах и пультах управления электростанций и подстанций 6-35 кВ.
825 | Сириус-ДЗ-35-1А-48В-И5-FX - микропроцессорное устройство дистанционной защиты для линий 35 кВ |  | По запросу | Устройство микропроцессорной защиты Сириус-ДЗ-35 предназначено для выполнения функций защиты воздушных или кабельных линийкласса напряжения 35 кВ в сети с изолированной или компенсированной нейтралью, а также управления, автоматики и сигнализации высоковольтного выключателя с трехфазным управлением. Устройство предназначено для установки на панелях и в шкафах в релейных залах и пультах управления электростанций и подстанций 6-35 кВ.
826 | Сириус-ДЗ-35-1А-48В-И5-TX - микропроцессорное устройство дистанционной защиты для линий 35 кВ |  | По запросу | Устройство микропроцессорной защиты Сириус-ДЗ-35 предназначено для выполнения функций защиты воздушных или кабельных линийкласса напряжения 35 кВ в сети с изолированной или компенсированной нейтралью, а также управления, автоматики и сигнализации высоковольтного выключателя с трехфазным управлением. Устройство предназначено для установки на панелях и в шкафах в релейных залах и пультах управления электростанций и подстанций 6-35 кВ.
827 | Сириус-ДЗ-35-5А-110В-И1 - микропроцессорное устройство дистанционной защиты для линий 35 кВ |  | По запросу | Устройство микропроцессорной защиты Сириус-ДЗ-35 предназначено для выполнения функций защиты воздушных или кабельных линийкласса напряжения 35 кВ в сети с изолированной или компенсированной нейтралью, а также управления, автоматики и сигнализации высоковольтного выключателя с трехфазным управлением. Устройство предназначено для установки на панелях и в шкафах в релейных залах и пультах управления электростанций и подстанций 6-35 кВ.
828 | Сириус-ДЗ-35-5А-110В-И2 - микропроцессорное устройство дистанционной защиты для линий 35 кВ |  | По запросу | Устройство микропроцессорной защиты Сириус-ДЗ-35 предназначено для выполнения функций защиты воздушных или кабельных линийкласса напряжения 35 кВ в сети с изолированной или компенсированной нейтралью, а также управления, автоматики и сигнализации высоковольтного выключателя с трехфазным управлением. Устройство предназначено для установки на панелях и в шкафах в релейных залах и пультах управления электростанций и подстанций 6-35 кВ.
829 | Сириус-ДЗ-35-5А-110В-И4-FX - микропроцессорное устройство дистанционной защиты для линий 35 кВ |  | По запросу | Устройство микропроцессорной защиты Сириус-ДЗ-35 предназначено для выполнения функций защиты воздушных или кабельных линийкласса напряжения 35 кВ в сети с изолированной или компенсированной нейтралью, а также управления, автоматики и сигнализации высоковольтного выключателя с трехфазным управлением. Устройство предназначено для установки на панелях и в шкафах в релейных залах и пультах управления электростанций и подстанций 6-35 кВ.
830 | Сириус-ДЗ-35-5А-110В-И4-TX - микропроцессорное устройство дистанционной защиты для линий 35 кВ |  | По запросу | Устройство микропроцессорной защиты Сириус-ДЗ-35 предназначено для выполнения функций защиты воздушных или кабельных линийкласса напряжения 35 кВ в сети с изолированной или компенсированной нейтралью, а также управления, автоматики и сигнализации высоковольтного выключателя с трехфазным управлением. Устройство предназначено для установки на панелях и в шкафах в релейных залах и пультах управления электростанций и подстанций 6-35 кВ.
831 | Сириус-ДЗ-35-5А-110В-И5-FX - микропроцессорное устройство дистанционной защиты для линий 35 кВ |  | По запросу | Устройство микропроцессорной защиты Сириус-ДЗ-35 предназначено для выполнения функций защиты воздушных или кабельных линийкласса напряжения 35 кВ в сети с изолированной или компенсированной нейтралью, а также управления, автоматики и сигнализации высоковольтного выключателя с трехфазным управлением. Устройство предназначено для установки на панелях и в шкафах в релейных залах и пультах управления электростанций и подстанций 6-35 кВ.
832 | Сириус-ДЗ-35-5А-110В-И5-TX - микропроцессорное устройство дистанционной защиты для линий 35 кВ |  | По запросу | Устройство микропроцессорной защиты Сириус-ДЗ-35 предназначено для выполнения функций защиты воздушных или кабельных линийкласса напряжения 35 кВ в сети с изолированной или компенсированной нейтралью, а также управления, автоматики и сигнализации высоковольтного выключателя с трехфазным управлением. Устройство предназначено для установки на панелях и в шкафах в релейных залах и пультах управления электростанций и подстанций 6-35 кВ.
833 | Сириус-ДЗ-35-5А-220В DC-И1 - микропроцессорное устройство дистанционной защиты для линий 35 кВ |  | По запросу | Устройство микропроцессорной защиты Сириус-ДЗ-35 предназначено для выполнения функций защиты воздушных или кабельных линийкласса напряжения 35 кВ в сети с изолированной или компенсированной нейтралью, а также управления, автоматики и сигнализации высоковольтного выключателя с трехфазным управлением. Устройство предназначено для установки на панелях и в шкафах в релейных залах и пультах управления электростанций и подстанций 6-35 кВ.
834 | Сириус-ДЗ-35-5А-220В DC-И2 - микропроцессорное устройство дистанционной защиты для линий 35 кВ |  | По запросу | Устройство микропроцессорной защиты Сириус-ДЗ-35 предназначено для выполнения функций защиты воздушных или кабельных линийкласса напряжения 35 кВ в сети с изолированной или компенсированной нейтралью, а также управления, автоматики и сигнализации высоковольтного выключателя с трехфазным управлением. Устройство предназначено для установки на панелях и в шкафах в релейных залах и пультах управления электростанций и подстанций 6-35 кВ.
835 | Сириус-ДЗ-35-5А-220В DC-И4-FX - микропроцессорное устройство дистанционной защиты для линий 35 кВ |  | По запросу | Устройство микропроцессорной защиты Сириус-ДЗ-35 предназначено для выполнения функций защиты воздушных или кабельных линийкласса напряжения 35 кВ в сети с изолированной или компенсированной нейтралью, а также управления, автоматики и сигнализации высоковольтного выключателя с трехфазным управлением. Устройство предназначено для установки на панелях и в шкафах в релейных залах и пультах управления электростанций и подстанций 6-35 кВ.
836 | Сириус-ДЗ-35-5А-220В DC-И4-TX - микропроцессорное устройство дистанционной защиты для линий 35 кВ |  | По запросу | Устройство микропроцессорной защиты Сириус-ДЗ-35 предназначено для выполнения функций защиты воздушных или кабельных линийкласса напряжения 35 кВ в сети с изолированной или компенсированной нейтралью, а также управления, автоматики и сигнализации высоковольтного выключателя с трехфазным управлением. Устройство предназначено для установки на панелях и в шкафах в релейных залах и пультах управления электростанций и подстанций 6-35 кВ.
837 | Сириус-ДЗ-35-5А-220В DC-И5-FX - микропроцессорное устройство дистанционной защиты для линий 35 кВ |  | По запросу | Устройство микропроцессорной защиты Сириус-ДЗ-35 предназначено для выполнения функций защиты воздушных или кабельных линийкласса напряжения 35 кВ в сети с изолированной или компенсированной нейтралью, а также управления, автоматики и сигнализации высоковольтного выключателя с трехфазным управлением. Устройство предназначено для установки на панелях и в шкафах в релейных залах и пультах управления электростанций и подстанций 6-35 кВ.
838 | Сириус-ДЗ-35-5А-220В DC-И5-TX - микропроцессорное устройство дистанционной защиты для линий 35 кВ |  | По запросу | Устройство микропроцессорной защиты Сириус-ДЗ-35 предназначено для выполнения функций защиты воздушных или кабельных линийкласса напряжения 35 кВ в сети с изолированной или компенсированной нейтралью, а также управления, автоматики и сигнализации высоковольтного выключателя с трехфазным управлением. Устройство предназначено для установки на панелях и в шкафах в релейных залах и пультах управления электростанций и подстанций 6-35 кВ.
839 | Сириус-ДЗ-35-5А-220В-И1 - микропроцессорное устройство дистанционной защиты для линий 35 кВ |  | По запросу | Устройство микропроцессорной защиты Сириус-ДЗ-35 предназначено для выполнения функций защиты воздушных или кабельных линийкласса напряжения 35 кВ в сети с изолированной или компенсированной нейтралью, а также управления, автоматики и сигнализации высоковольтного выключателя с трехфазным управлением. Устройство предназначено для установки на панелях и в шкафах в релейных залах и пультах управления электростанций и подстанций 6-35 кВ.
840 | Сириус-ДЗ-35-5А-220В-И2 - микропроцессорное устройство дистанционной защиты для линий 35 кВ |  | По запросу | Устройство микропроцессорной защиты Сириус-ДЗ-35 предназначено для выполнения функций защиты воздушных или кабельных линийкласса напряжения 35 кВ в сети с изолированной или компенсированной нейтралью, а также управления, автоматики и сигнализации высоковольтного выключателя с трехфазным управлением. Устройство предназначено для установки на панелях и в шкафах в релейных залах и пультах управления электростанций и подстанций 6-35 кВ.
841 | Сириус-ДЗ-35-5А-220В-И4-FX - микропроцессорное устройство дистанционной защиты для линий 35 кВ |  | По запросу | Устройство микропроцессорной защиты Сириус-ДЗ-35 предназначено для выполнения функций защиты воздушных или кабельных линийкласса напряжения 35 кВ в сети с изолированной или компенсированной нейтралью, а также управления, автоматики и сигнализации высоковольтного выключателя с трехфазным управлением. Устройство предназначено для установки на панелях и в шкафах в релейных залах и пультах управления электростанций и подстанций 6-35 кВ.
842 | Сириус-ДЗ-35-5А-220В-И4-TX - микропроцессорное устройство дистанционной защиты для линий 35 кВ |  | По запросу | Устройство микропроцессорной защиты Сириус-ДЗ-35 предназначено для выполнения функций защиты воздушных или кабельных линийкласса напряжения 35 кВ в сети с изолированной или компенсированной нейтралью, а также управления, автоматики и сигнализации высоковольтного выключателя с трехфазным управлением. Устройство предназначено для установки на панелях и в шкафах в релейных залах и пультах управления электростанций и подстанций 6-35 кВ.
843 | Сириус-ДЗ-35-5А-220В-И5-FX - микропроцессорное устройство дистанционной защиты для линий 35 кВ |  | По запросу | Устройство микропроцессорной защиты Сириус-ДЗ-35 предназначено для выполнения функций защиты воздушных или кабельных линийкласса напряжения 35 кВ в сети с изолированной или компенсированной нейтралью, а также управления, автоматики и сигнализации высоковольтного выключателя с трехфазным управлением. Устройство предназначено для установки на панелях и в шкафах в релейных залах и пультах управления электростанций и подстанций 6-35 кВ.
844 | Сириус-ДЗ-35-5А-220В-И5-TX - микропроцессорное устройство дистанционной защиты для линий 35 кВ |  | По запросу | Устройство микропроцессорной защиты Сириус-ДЗ-35 предназначено для выполнения функций защиты воздушных или кабельных линийкласса напряжения 35 кВ в сети с изолированной или компенсированной нейтралью, а также управления, автоматики и сигнализации высоковольтного выключателя с трехфазным управлением. Устройство предназначено для установки на панелях и в шкафах в релейных залах и пультах управления электростанций и подстанций 6-35 кВ.
845 | Сириус-ДЗ-35-5А-24В-И1 - микропроцессорное устройство дистанционной защиты для линий 35 кВ |  | По запросу | Устройство микропроцессорной защиты Сириус-ДЗ-35 предназначено для выполнения функций защиты воздушных или кабельных линийкласса напряжения 35 кВ в сети с изолированной или компенсированной нейтралью, а также управления, автоматики и сигнализации высоковольтного выключателя с трехфазным управлением. Устройство предназначено для установки на панелях и в шкафах в релейных залах и пультах управления электростанций и подстанций 6-35 кВ.
846 | Сириус-ДЗ-35-5А-24В-И2 - микропроцессорное устройство дистанционной защиты для линий 35 кВ |  | По запросу | Устройство микропроцессорной защиты Сириус-ДЗ-35 предназначено для выполнения функций защиты воздушных или кабельных линийкласса напряжения 35 кВ в сети с изолированной или компенсированной нейтралью, а также управления, автоматики и сигнализации высоковольтного выключателя с трехфазным управлением. Устройство предназначено для установки на панелях и в шкафах в релейных залах и пультах управления электростанций и подстанций 6-35 кВ.
847 | Сириус-ДЗ-35-5А-24В-И4-FX - микропроцессорное устройство дистанционной защиты для линий 35 кВ |  | По запросу | Устройство микропроцессорной защиты Сириус-ДЗ-35 предназначено для выполнения функций защиты воздушных или кабельных линийкласса напряжения 35 кВ в сети с изолированной или компенсированной нейтралью, а также управления, автоматики и сигнализации высоковольтного выключателя с трехфазным управлением. Устройство предназначено для установки на панелях и в шкафах в релейных залах и пультах управления электростанций и подстанций 6-35 кВ.
848 | Сириус-ДЗ-35-5А-24В-И4-TX - микропроцессорное устройство дистанционной защиты для линий 35 кВ |  | По запросу | Устройство микропроцессорной защиты Сириус-ДЗ-35 предназначено для выполнения функций защиты воздушных или кабельных линийкласса напряжения 35 кВ в сети с изолированной или компенсированной нейтралью, а также управления, автоматики и сигнализации высоковольтного выключателя с трехфазным управлением. Устройство предназначено для установки на панелях и в шкафах в релейных залах и пультах управления электростанций и подстанций 6-35 кВ.
849 | Сириус-ДЗ-35-5А-24В-И5-FX - микропроцессорное устройство дистанционной защиты для линий 35 кВ |  | По запросу | Устройство микропроцессорной защиты Сириус-ДЗ-35 предназначено для выполнения функций защиты воздушных или кабельных линийкласса напряжения 35 кВ в сети с изолированной или компенсированной нейтралью, а также управления, автоматики и сигнализации высоковольтного выключателя с трехфазным управлением. Устройство предназначено для установки на панелях и в шкафах в релейных залах и пультах управления электростанций и подстанций 6-35 кВ.
850 | Сириус-ДЗ-35-5А-24В-И5-TX - микропроцессорное устройство дистанционной защиты для линий 35 кВ |  | По запросу | Устройство микропроцессорной защиты Сириус-ДЗ-35 предназначено для выполнения функций защиты воздушных или кабельных линийкласса напряжения 35 кВ в сети с изолированной или компенсированной нейтралью, а также управления, автоматики и сигнализации высоковольтного выключателя с трехфазным управлением. Устройство предназначено для установки на панелях и в шкафах в релейных залах и пультах управления электростанций и подстанций 6-35 кВ.
851 | Сириус-ДЗ-35-5А-48В-И1 - микропроцессорное устройство дистанционной защиты для линий 35 кВ |  | По запросу | Устройство микропроцессорной защиты Сириус-ДЗ-35 предназначено для выполнения функций защиты воздушных или кабельных линийкласса напряжения 35 кВ в сети с изолированной или компенсированной нейтралью, а также управления, автоматики и сигнализации высоковольтного выключателя с трехфазным управлением. Устройство предназначено для установки на панелях и в шкафах в релейных залах и пультах управления электростанций и подстанций 6-35 кВ.
852 | Сириус-ДЗ-35-5А-48В-И2 - микропроцессорное устройство дистанционной защиты для линий 35 кВ |  | По запросу | Устройство микропроцессорной защиты Сириус-ДЗ-35 предназначено для выполнения функций защиты воздушных или кабельных линийкласса напряжения 35 кВ в сети с изолированной или компенсированной нейтралью, а также управления, автоматики и сигнализации высоковольтного выключателя с трехфазным управлением. Устройство предназначено для установки на панелях и в шкафах в релейных залах и пультах управления электростанций и подстанций 6-35 кВ.
853 | Сириус-ДЗ-35-5А-48В-И4-FX - микропроцессорное устройство дистанционной защиты для линий 35 кВ |  | По запросу | Устройство микропроцессорной защиты Сириус-ДЗ-35 предназначено для выполнения функций защиты воздушных или кабельных линийкласса напряжения 35 кВ в сети с изолированной или компенсированной нейтралью, а также управления, автоматики и сигнализации высоковольтного выключателя с трехфазным управлением. Устройство предназначено для установки на панелях и в шкафах в релейных залах и пультах управления электростанций и подстанций 6-35 кВ.
854 | Сириус-ДЗ-35-5А-48В-И4-TX - микропроцессорное устройство дистанционной защиты для линий 35 кВ |  | По запросу | Устройство микропроцессорной защиты Сириус-ДЗ-35 предназначено для выполнения функций защиты воздушных или кабельных линийкласса напряжения 35 кВ в сети с изолированной или компенсированной нейтралью, а также управления, автоматики и сигнализации высоковольтного выключателя с трехфазным управлением. Устройство предназначено для установки на панелях и в шкафах в релейных залах и пультах управления электростанций и подстанций 6-35 кВ.
855 | Сириус-ДЗ-35-5А-48В-И5-FX - микропроцессорное устройство дистанционной защиты для линий 35 кВ |  | По запросу | Устройство микропроцессорной защиты Сириус-ДЗ-35 предназначено для выполнения функций защиты воздушных или кабельных линийкласса напряжения 35 кВ в сети с изолированной или компенсированной нейтралью, а также управления, автоматики и сигнализации высоковольтного выключателя с трехфазным управлением. Устройство предназначено для установки на панелях и в шкафах в релейных залах и пультах управления электростанций и подстанций 6-35 кВ.
856 | Сириус-ДЗ-35-5А-48В-И5-TX - микропроцессорное устройство дистанционной защиты для линий 35 кВ |  | По запросу | Устройство микропроцессорной защиты Сириус-ДЗ-35 предназначено для выполнения функций защиты воздушных или кабельных линийкласса напряжения 35 кВ в сети с изолированной или компенсированной нейтралью, а также управления, автоматики и сигнализации высоковольтного выключателя с трехфазным управлением. Устройство предназначено для установки на панелях и в шкафах в релейных залах и пультах управления электростанций и подстанций 6-35 кВ.
857 | Сириус-ЖД-ДПР - микропроцессорное устройство защиты фидера «два провода-рельс» электрифицированных железных дорог |  | цена по запросу | Микропроцессорное устройство защиты предназначено для выполнения функций релейной защиты, автоматики, управления, измерения и сигнализации фидера тяговых подстанций «два провода-рельс» электрифицированных железных дорог. Устройство предназначено для установки в релейных отсеках КРУ, КРУН и КСО, на панелях и в шкафах в релейных залах и пультах управления тяговых подстанций электрифицированных железных дорог.
858 | Сириус-ЖД-ПВА - микропроцессорное устройство защиты понизительно-выпрямительного агрегата электрифицированных железных дорог и метрополитена |  | цена по запросу | Микропроцессорное устройство защиты предназначено для выполнения функций релейной защиты, автоматики, управления, измерения и сигнализации понизительно - выпрямительного агрегата электрифицированных железных дорог и метрополитена. Устройство предназначено для установки в релейных отсеках КРУ, КРУН и КСО, на панелях и в шкафах в релейных залах и пультах управления тяговых подстанций электрифицированных железных дорог.
859 | Сириус-ЖД-УПК - микропроцессорное устройство защиты устройства поперечной компенсации |  | цена по запросу | Микропроцессорное устройство защиты предназначено для выполнения функций релейной защиты, автоматики, управления, измерения и сигнализации устройства поперечной компенсации тяговых подстанций электрифицированных железных дорог. Устройство предназначено для установки в релейных отсеках КРУ, КРУН и КСО, на панелях и в шкафах в релейных залах и пультах управления тяговых подстанций электрифицированных железных дорог.
860 | Сириус-ЖД-ФВВ - микропроцессорное устройство защиты фидера выключателя ввода напряжением 27,5 кВ в составе тяговых подстанций электрифицированны |  | цена по запросу | Микропроцессорное устройство защиты предназначено для выполнения функций релейной защиты, автоматики, управления, измерения и сигнализации фидера выключателя ввода напряжением 27,5 кВ в составе тяговых подстанций электрифицированных железных дорог. Устройство предназначено для установки в релейных отсеках КРУ, КРУН и КСО, на панелях и в шкафах в релейных залах и пультах управления тяговых подстанций электрифицированных железных дорог.
861 | Сириус-ЖД-ФКС - микропроцессорное устройство защиты фидера контактной сети напряжением 27,5 кВ в составе тяговых подстанций электрифицированных |  | цена по запросу | Микропроцессорное устройство защиты предназначено для выполнения функций релейной защиты, автоматики, управления, измерения и сигнализации фидера контактной сети напряжением 27,5 кВ в составе тяговых подстанций, пунктов секционирования и пунктов параллельного соединения электрифицированных железных дорог. Устройство предназначено для установки в релейных отсеках КРУ, КРУН и КСО, на панелях и в шкафах в релейных залах и пультах управления тяговых подстанций электрифицированных железных дорог.
862 | Сириус-ЖД-ФПЭ - микропроцессорное устройство защиты релейной защиты фидера продольного электроснабжения электрифицированных железных дорог |  | цена по запросу | Микропроцессорное устройство защиты предназначено для выполнения функций релейной защиты, автоматики, управления, измерения и сигнализации фидера продольного электроснабжения или фидера сигнализации, централизации и блокировки электрифицированных железных дорог. Устройство предназначено для установки в релейных отсеках КРУ, КРУН и КСО, на панелях и в шкафах в релейных залах и пультах управления тяговых подстанций электрифицированных железных дорог.
863 | Сириус-КВЦН - микропроцессорное устройство коммутации вторичных цепей напряжения |  | По запросу | Микропроцессорное устройство коммутации вторичных цепей напряжения Сириус-КВЦН содержит функции, необходимые для распределения цепей переменного напряжения РЗА, АСУ ТП и их перевода на резервный трансформатор напряжения. Устройство может использоваться в составе следующих шкафов: шкаф организации ЦН двух ТН с резервированием от одного источника типа ШЭТ ЦН.1; шкаф организации ЦН двух ТН с резервированием от одного источника и РПР обходного выключателя типа ШЭТ ЦН.2-0 и ШЭТ ЦН.2-1; шкаф организации ЦН двух ТН с резервированием от двух источников типа ШЭТ ЦН.3; шкаф РПР типа ШЭТ ЦН.4-0 и ШЭТ ЦН.4-1.
864 | Сириус-КИВ-01 - микропроцессорное устройство защиты |  | По запросу | Микропроцессорное устройство защиты Сириус-КИВ-01 предназначено для мониторинга и контроля состояния изоляции вводов трансформаторов, автотрансформаторов и реакторов на напряжения 110-750 кВ. Содержит функции необходимые для контроля изоляции, диагностики и защиты комплектов высоковольтных вводов сторон с бумажно-масляной или твердотельной (RIP) изоляцией силовых трансформаторов, автотрансформаторов и реакторов, на напряжение 110-750 кВ.
865 | Сириус-ОЗЗ - устройство определения присоединения с однофазным замыканием на землю |  | цена по запросу
866 | Сириус-ОЗЗ-110В-И1 - устройство определения присоединения с однофазным замыканием на землю |  | По запросу
867 | Сириус-ОЗЗ-110В-И2 - устройство определения присоединения с однофазным замыканием на землю |  | По запросу
868 | Сириус-ОЗЗ-110В-И4-FX - устройство определения присоединения с однофазным замыканием на землю |  | По запросу
869 | Сириус-ОЗЗ-110В-И4-TX - устройство определения присоединения с однофазным замыканием на землю |  | По запросу
870 | Сириус-ОЗЗ-110В-И5-FX - устройство определения присоединения с однофазным замыканием на землю |  | По запросу
871 | Сириус-ОЗЗ-110В-И5-TX - устройство определения присоединения с однофазным замыканием на землю |  | По запросу
872 | Сириус-ОЗЗ-220В DC-И1 - устройство определения присоединения с однофазным замыканием на землю |  | По запросу
873 | Сириус-ОЗЗ-220В DC-И2 - устройство определения присоединения с однофазным замыканием на землю |  | По запросу
874 | Сириус-ОЗЗ-220В DC-И4-FX - устройство определения присоединения с однофазным замыканием на землю |  | По запросу
875 | Сириус-ОЗЗ-220В DC-И4-TX - устройство определения присоединения с однофазным замыканием на землю |  | По запросу
876 | Сириус-ОЗЗ-220В DC-И5-FX - устройство определения присоединения с однофазным замыканием на землю |  | По запросу
877 | Сириус-ОЗЗ-220В DC-И5-TX - устройство определения присоединения с однофазным замыканием на землю |  | По запросу
878 | Сириус-ОЗЗ-220В-И1 - устройство определения присоединения с однофазным замыканием на землю |  | По запросу
879 | Сириус-ОЗЗ-220В-И2 - устройство определения присоединения с однофазным замыканием на землю |  | По запросу
880 | Сириус-ОЗЗ-220В-И4-FX - устройство определения присоединения с однофазным замыканием на землю |  | По запросу
881 | Сириус-ОЗЗ-220В-И4-TX - устройство определения присоединения с однофазным замыканием на землю |  | По запросу
882 | Сириус-ОЗЗ-220В-И5-FX - устройство определения присоединения с однофазным замыканием на землю |  | По запросу
883 | Сириус-ОЗЗ-220В-И5-TX - устройство определения присоединения с однофазным замыканием на землю |  | По запросу
884 | Сириус-ОЗЗ-24В-И1 - устройство определения присоединения с однофазным замыканием на землю |  | По запросу
885 | Сириус-ОЗЗ-24В-И2 - устройство определения присоединения с однофазным замыканием на землю |  | По запросу
886 | Сириус-ОЗЗ-24В-И4-FX - устройство определения присоединения с однофазным замыканием на землю |  | По запросу
887 | Сириус-ОЗЗ-24В-И4-TX - устройство определения присоединения с однофазным замыканием на землю |  | По запросу
888 | Сириус-ОЗЗ-24В-И5-FX - устройство определения присоединения с однофазным замыканием на землю |  | По запросу
889 | Сириус-ОЗЗ-24В-И5-TX - устройство определения присоединения с однофазным замыканием на землю |  | По запросу
890 | Сириус-ОЗЗ-48В-И1 - устройство определения присоединения с однофазным замыканием на землю |  | По запросу
891 | Сириус-ОЗЗ-48В-И2 - устройство определения присоединения с однофазным замыканием на землю |  | По запросу
892 | Сириус-ОЗЗ-48В-И4-FX - устройство определения присоединения с однофазным замыканием на землю |  | По запросу
893 | Сириус-ОЗЗ-48В-И4-TX - устройство определения присоединения с однофазным замыканием на землю |  | По запросу
894 | Сириус-ОЗЗ-48В-И5-FX - устройство определения присоединения с однофазным замыканием на землю |  | По запросу
895 | Сириус-ОЗЗ-48В-И5-TX - устройство определения присоединения с однофазным замыканием на землю |  | По запросу
896 | Сириус-СП - микропроцессорное устройство защиты секционирующего пункта |  | цена по запросу | Предназначен для выполнения функций релейной защиты, автоматики, управления и сигнализации секционирующих пунктов напряжения 6 - 35 кВ. Устройство предназначено для установки в релейных отсеках КРУ, КРУН и КСО, на панелях и в шкафах в релейных залах и пультах управления электростанций и подстанций 6 - 35 кВ. "Сириус-СП" является комбинированным микропроцессорным терминалом защиты и автоматики.
897 | Сириус-СТ-02 - микропроцессорное устройство защиты |  | По запросу | Микропроцессорное устройство защиты Сириус-СТ-02 предназначено для выполнения функций основной защиты двухобмоточного и трехобмоточного повышающего трансформатора на выходе инверторов, синхронных и асинхронных генераторов с высшим напряжением класса 6-220 кВ с функцией АУВ. Число контролируемых трехфазных групп измерительных ТТ – до трех. Содержит продольную дифференциальную токовую защиту, подменные направленные МТЗ ВН, МТЗ НН1 и МТЗ НН2 (с возможностью реализации ЛЗШ и ЛЗТ) с комбинированным пуском по напряжению, МФТО ВН, имеет возможность принимать сигналы газовой защиты трансформатора, газовой защиты устройства РПН, технологических защит трансформатора, реализована функция управления выключателем по стороне ВН.
898 | Сириус-Т - микропроцессорное устройство основной защиты двухобмоточного трансформатора (6–220 кВ, дифференциальная защита) |  | цена по запросу | Устройство микропроцессорной защиты «Сириус-Т», предназначено для выполнения функций основной защиты двухобмоточного (в том числе с расщепленной обмоткой) трансформатора с высшим напряжением 35-220 кВ. Также возможно использование в качестве дифференциальной защиты реактора или мощного синхронного двигателя. Содержит подменную МТЗ ВН и МТЗ НН с внешним комбинированным пуском напряжения. Устройство предназначено для установки на панелях и в шкафах в релейных залах и пультах управления электростанций и подстанций 35-220 кВ.
899 | Сириус-Т-1/1-110В-И1 - микропроцессорное устройство основной защиты двухобмоточного трансформатора (6–220 кВ, дифференциальная защита) |  | цена по запросу | Устройство микропроцессорной защиты «Сириус-Т», предназначено для выполнения функций основной защиты двухобмоточного (в том числе с расщепленной обмоткой) трансформатора с высшим напряжением 35-220 кВ. Также возможно использование в качестве дифференциальной защиты реактора или мощного синхронного двигателя. Содержит подменную МТЗ ВН и МТЗ НН с внешним комбинированным пуском напряжения. Устройство предназначено для установки на панелях и в шкафах в релейных залах и пультах управления электростанций и подстанций 35-220 кВ.
900 | Сириус-Т-1/1-110В-И2 - микропроцессорное устройство основной защиты двухобмоточного трансформатора (6–220 кВ, дифференциальная защита) |  | цена по запросу | Устройство микропроцессорной защиты «Сириус-Т», предназначено для выполнения функций основной защиты двухобмоточного (в том числе с расщепленной обмоткой) трансформатора с высшим напряжением 35-220 кВ. Также возможно использование в качестве дифференциальной защиты реактора или мощного синхронного двигателя. Содержит подменную МТЗ ВН и МТЗ НН с внешним комбинированным пуском напряжения. Устройство предназначено для установки на панелях и в шкафах в релейных залах и пультах управления электростанций и подстанций 35-220 кВ.
901 | Сириус-Т-1/1-110В-И4-FX - микропроцессорное устройство основной защиты двухобмоточного трансформатора (6–220 кВ, дифференциальная защита) |  | цена по запросу | Устройство микропроцессорной защиты «Сириус-Т», предназначено для выполнения функций основной защиты двухобмоточного (в том числе с расщепленной обмоткой) трансформатора с высшим напряжением 35-220 кВ. Также возможно использование в качестве дифференциальной защиты реактора или мощного синхронного двигателя. Содержит подменную МТЗ ВН и МТЗ НН с внешним комбинированным пуском напряжения. Устройство предназначено для установки на панелях и в шкафах в релейных залах и пультах управления электростанций и подстанций 35-220 кВ.
902 | Сириус-Т-1/1-110В-И4-TX - микропроцессорное устройство основной защиты двухобмоточного трансформатора (6–220 кВ, дифференциальная защита) |  | цена по запросу | Устройство микропроцессорной защиты «Сириус-Т», предназначено для выполнения функций основной защиты двухобмоточного (в том числе с расщепленной обмоткой) трансформатора с высшим напряжением 35-220 кВ. Также возможно использование в качестве дифференциальной защиты реактора или мощного синхронного двигателя. Содержит подменную МТЗ ВН и МТЗ НН с внешним комбинированным пуском напряжения. Устройство предназначено для установки на панелях и в шкафах в релейных залах и пультах управления электростанций и подстанций 35-220 кВ.
903 | Сириус-Т-1/1-110В-И5-FX - микропроцессорное устройство основной защиты двухобмоточного трансформатора (6–220 кВ, дифференциальная защита) |  | По запросу | Устройство микропроцессорной защиты «Сириус-Т», предназначено для выполнения функций основной защиты двухобмоточного (в том числе с расщепленной обмоткой) трансформатора с высшим напряжением 35-220 кВ. Также возможно использование в качестве дифференциальной защиты реактора или мощного синхронного двигателя. Содержит подменную МТЗ ВН и МТЗ НН с внешним комбинированным пуском напряжения. Устройство предназначено для установки на панелях и в шкафах в релейных залах и пультах управления электростанций и подстанций 35-220 кВ.
904 | Сириус-Т-1/1-110В-И5-TX - микропроцессорное устройство основной защиты двухобмоточного трансформатора (6–220 кВ, дифференциальная защита) |  | По запросу | Устройство микропроцессорной защиты «Сириус-Т», предназначено для выполнения функций основной защиты двухобмоточного (в том числе с расщепленной обмоткой) трансформатора с высшим напряжением 35-220 кВ. Также возможно использование в качестве дифференциальной защиты реактора или мощного синхронного двигателя. Содержит подменную МТЗ ВН и МТЗ НН с внешним комбинированным пуском напряжения. Устройство предназначено для установки на панелях и в шкафах в релейных залах и пультах управления электростанций и подстанций 35-220 кВ.
905 | Сириус-Т-1/1-220В DC-И1 - микропроцессорное устройство основной защиты двухобмоточного трансформатора (6–220 кВ, дифференциальная защита) |  | цена по запросу | Устройство микропроцессорной защиты «Сириус-Т», предназначено для выполнения функций основной защиты двухобмоточного (в том числе с расщепленной обмоткой) трансформатора с высшим напряжением 35-220 кВ. Также возможно использование в качестве дифференциальной защиты реактора или мощного синхронного двигателя. Содержит подменную МТЗ ВН и МТЗ НН с внешним комбинированным пуском напряжения. Устройство предназначено для установки на панелях и в шкафах в релейных залах и пультах управления электростанций и подстанций 35-220 кВ.
906 | Сириус-Т-1/1-220В DC-И2 - микропроцессорное устройство основной защиты двухобмоточного трансформатора (6–220 кВ, дифференциальная защита) |  | цена по запросу | Устройство микропроцессорной защиты «Сириус-Т», предназначено для выполнения функций основной защиты двухобмоточного (в том числе с расщепленной обмоткой) трансформатора с высшим напряжением 35-220 кВ. Также возможно использование в качестве дифференциальной защиты реактора или мощного синхронного двигателя. Содержит подменную МТЗ ВН и МТЗ НН с внешним комбинированным пуском напряжения. Устройство предназначено для установки на панелях и в шкафах в релейных залах и пультах управления электростанций и подстанций 35-220 кВ.
907 | Сириус-Т-1/1-220В DC-И4-FX - микропроцессорное устройство основной защиты двухобмоточного трансформатора (6–220 кВ, дифференциальная защита) |  | цена по запросу | Устройство микропроцессорной защиты «Сириус-Т», предназначено для выполнения функций основной защиты двухобмоточного (в том числе с расщепленной обмоткой) трансформатора с высшим напряжением 35-220 кВ. Также возможно использование в качестве дифференциальной защиты реактора или мощного синхронного двигателя. Содержит подменную МТЗ ВН и МТЗ НН с внешним комбинированным пуском напряжения. Устройство предназначено для установки на панелях и в шкафах в релейных залах и пультах управления электростанций и подстанций 35-220 кВ.
908 | Сириус-Т-1/1-220В DC-И4-TX - микропроцессорное устройство основной защиты двухобмоточного трансформатора (6–220 кВ, дифференциальная защита) |  | цена по запросу | Устройство микропроцессорной защиты «Сириус-Т», предназначено для выполнения функций основной защиты двухобмоточного (в том числе с расщепленной обмоткой) трансформатора с высшим напряжением 35-220 кВ. Также возможно использование в качестве дифференциальной защиты реактора или мощного синхронного двигателя. Содержит подменную МТЗ ВН и МТЗ НН с внешним комбинированным пуском напряжения. Устройство предназначено для установки на панелях и в шкафах в релейных залах и пультах управления электростанций и подстанций 35-220 кВ.
909 | Сириус-Т-1/1-220В DC-И5-FX - микропроцессорное устройство основной защиты двухобмоточного трансформатора (6–220 кВ, дифференциальная защита) |  | По запросу | Устройство микропроцессорной защиты «Сириус-Т», предназначено для выполнения функций основной защиты двухобмоточного (в том числе с расщепленной обмоткой) трансформатора с высшим напряжением 35-220 кВ. Также возможно использование в качестве дифференциальной защиты реактора или мощного синхронного двигателя. Содержит подменную МТЗ ВН и МТЗ НН с внешним комбинированным пуском напряжения. Устройство предназначено для установки на панелях и в шкафах в релейных залах и пультах управления электростанций и подстанций 35-220 кВ.
910 | Сириус-Т-1/1-220В DC-И5-TX - микропроцессорное устройство основной защиты двухобмоточного трансформатора (6–220 кВ, дифференциальная защита) |  | По запросу | Устройство микропроцессорной защиты «Сириус-Т», предназначено для выполнения функций основной защиты двухобмоточного (в том числе с расщепленной обмоткой) трансформатора с высшим напряжением 35-220 кВ. Также возможно использование в качестве дифференциальной защиты реактора или мощного синхронного двигателя. Содержит подменную МТЗ ВН и МТЗ НН с внешним комбинированным пуском напряжения. Устройство предназначено для установки на панелях и в шкафах в релейных залах и пультах управления электростанций и подстанций 35-220 кВ.
911 | Сириус-Т-1/1-220В-И1 - микропроцессорное устройство основной защиты двухобмоточного трансформатора (6–220 кВ, дифференциальная защита) |  | цена по запросу | Устройство микропроцессорной защиты «Сириус-Т», предназначено для выполнения функций основной защиты двухобмоточного (в том числе с расщепленной обмоткой) трансформатора с высшим напряжением 35-220 кВ. Также возможно использование в качестве дифференциальной защиты реактора или мощного синхронного двигателя. Содержит подменную МТЗ ВН и МТЗ НН с внешним комбинированным пуском напряжения. Устройство предназначено для установки на панелях и в шкафах в релейных залах и пультах управления электростанций и подстанций 35-220 кВ.
912 | Сириус-Т-1/1-220В-И2 - микропроцессорное устройство основной защиты двухобмоточного трансформатора (6–220 кВ, дифференциальная защита) |  | цена по запросу | Устройство микропроцессорной защиты «Сириус-Т», предназначено для выполнения функций основной защиты двухобмоточного (в том числе с расщепленной обмоткой) трансформатора с высшим напряжением 35-220 кВ. Также возможно использование в качестве дифференциальной защиты реактора или мощного синхронного двигателя. Содержит подменную МТЗ ВН и МТЗ НН с внешним комбинированным пуском напряжения. Устройство предназначено для установки на панелях и в шкафах в релейных залах и пультах управления электростанций и подстанций 35-220 кВ.
913 | Сириус-Т-1/1-220В-И4-FX - микропроцессорное устройство основной защиты двухобмоточного трансформатора (6–220 кВ, дифференциальная защита) |  | цена по запросу | Устройство микропроцессорной защиты «Сириус-Т», предназначено для выполнения функций основной защиты двухобмоточного (в том числе с расщепленной обмоткой) трансформатора с высшим напряжением 35-220 кВ. Также возможно использование в качестве дифференциальной защиты реактора или мощного синхронного двигателя. Содержит подменную МТЗ ВН и МТЗ НН с внешним комбинированным пуском напряжения. Устройство предназначено для установки на панелях и в шкафах в релейных залах и пультах управления электростанций и подстанций 35-220 кВ.
914 | Сириус-Т-1/1-220В-И4-TX - микропроцессорное устройство основной защиты двухобмоточного трансформатора (6–220 кВ, дифференциальная защита) |  | цена по запросу | Устройство микропроцессорной защиты «Сириус-Т», предназначено для выполнения функций основной защиты двухобмоточного (в том числе с расщепленной обмоткой) трансформатора с высшим напряжением 35-220 кВ. Также возможно использование в качестве дифференциальной защиты реактора или мощного синхронного двигателя. Содержит подменную МТЗ ВН и МТЗ НН с внешним комбинированным пуском напряжения. Устройство предназначено для установки на панелях и в шкафах в релейных залах и пультах управления электростанций и подстанций 35-220 кВ.
915 | Сириус-Т-1/1-220В-И5-FX - микропроцессорное устройство основной защиты двухобмоточного трансформатора (6–220 кВ, дифференциальная защита) |  | По запросу | Устройство микропроцессорной защиты «Сириус-Т», предназначено для выполнения функций основной защиты двухобмоточного (в том числе с расщепленной обмоткой) трансформатора с высшим напряжением 35-220 кВ. Также возможно использование в качестве дифференциальной защиты реактора или мощного синхронного двигателя. Содержит подменную МТЗ ВН и МТЗ НН с внешним комбинированным пуском напряжения. Устройство предназначено для установки на панелях и в шкафах в релейных залах и пультах управления электростанций и подстанций 35-220 кВ.
916 | Сириус-Т-1/1-220В-И5-TX - микропроцессорное устройство основной защиты двухобмоточного трансформатора (6–220 кВ, дифференциальная защита) |  | По запросу | Устройство микропроцессорной защиты «Сириус-Т», предназначено для выполнения функций основной защиты двухобмоточного (в том числе с расщепленной обмоткой) трансформатора с высшим напряжением 35-220 кВ. Также возможно использование в качестве дифференциальной защиты реактора или мощного синхронного двигателя. Содержит подменную МТЗ ВН и МТЗ НН с внешним комбинированным пуском напряжения. Устройство предназначено для установки на панелях и в шкафах в релейных залах и пультах управления электростанций и подстанций 35-220 кВ.
917 | Сириус-Т-1/1-24В-И1 - микропроцессорное устройство основной защиты двухобмоточного трансформатора (6–220 кВ, дифференциальная защита) |  | цена по запросу | Устройство микропроцессорной защиты «Сириус-Т», предназначено для выполнения функций основной защиты двухобмоточного (в том числе с расщепленной обмоткой) трансформатора с высшим напряжением 35-220 кВ. Также возможно использование в качестве дифференциальной защиты реактора или мощного синхронного двигателя. Содержит подменную МТЗ ВН и МТЗ НН с внешним комбинированным пуском напряжения. Устройство предназначено для установки на панелях и в шкафах в релейных залах и пультах управления электростанций и подстанций 35-220 кВ.
918 | Сириус-Т-1/1-24В-И2 - микропроцессорное устройство основной защиты двухобмоточного трансформатора (6–220 кВ, дифференциальная защита) |  | цена по запросу | Устройство микропроцессорной защиты «Сириус-Т», предназначено для выполнения функций основной защиты двухобмоточного (в том числе с расщепленной обмоткой) трансформатора с высшим напряжением 35-220 кВ. Также возможно использование в качестве дифференциальной защиты реактора или мощного синхронного двигателя. Содержит подменную МТЗ ВН и МТЗ НН с внешним комбинированным пуском напряжения. Устройство предназначено для установки на панелях и в шкафах в релейных залах и пультах управления электростанций и подстанций 35-220 кВ.
919 | Сириус-Т-1/1-24В-И4-FX - микропроцессорное устройство основной защиты двухобмоточного трансформатора (6–220 кВ, дифференциальная защита) |  | цена по запросу | Устройство микропроцессорной защиты «Сириус-Т», предназначено для выполнения функций основной защиты двухобмоточного (в том числе с расщепленной обмоткой) трансформатора с высшим напряжением 35-220 кВ. Также возможно использование в качестве дифференциальной защиты реактора или мощного синхронного двигателя. Содержит подменную МТЗ ВН и МТЗ НН с внешним комбинированным пуском напряжения. Устройство предназначено для установки на панелях и в шкафах в релейных залах и пультах управления электростанций и подстанций 35-220 кВ.
920 | Сириус-Т-1/1-24В-И4-TX - микропроцессорное устройство основной защиты двухобмоточного трансформатора (6–220 кВ, дифференциальная защита) |  | цена по запросу | Устройство микропроцессорной защиты «Сириус-Т», предназначено для выполнения функций основной защиты двухобмоточного (в том числе с расщепленной обмоткой) трансформатора с высшим напряжением 35-220 кВ. Также возможно использование в качестве дифференциальной защиты реактора или мощного синхронного двигателя. Содержит подменную МТЗ ВН и МТЗ НН с внешним комбинированным пуском напряжения. Устройство предназначено для установки на панелях и в шкафах в релейных залах и пультах управления электростанций и подстанций 35-220 кВ.
921 | Сириус-Т-1/1-24В-И5-FX - микропроцессорное устройство основной защиты двухобмоточного трансформатора (6–220 кВ, дифференциальная защита) |  | По запросу | Устройство микропроцессорной защиты «Сириус-Т», предназначено для выполнения функций основной защиты двухобмоточного (в том числе с расщепленной обмоткой) трансформатора с высшим напряжением 35-220 кВ. Также возможно использование в качестве дифференциальной защиты реактора или мощного синхронного двигателя. Содержит подменную МТЗ ВН и МТЗ НН с внешним комбинированным пуском напряжения. Устройство предназначено для установки на панелях и в шкафах в релейных залах и пультах управления электростанций и подстанций 35-220 кВ.
922 | Сириус-Т-1/1-24В-И5-TX - микропроцессорное устройство основной защиты двухобмоточного трансформатора (6–220 кВ, дифференциальная защита) |  | По запросу | Устройство микропроцессорной защиты «Сириус-Т», предназначено для выполнения функций основной защиты двухобмоточного (в том числе с расщепленной обмоткой) трансформатора с высшим напряжением 35-220 кВ. Также возможно использование в качестве дифференциальной защиты реактора или мощного синхронного двигателя. Содержит подменную МТЗ ВН и МТЗ НН с внешним комбинированным пуском напряжения. Устройство предназначено для установки на панелях и в шкафах в релейных залах и пультах управления электростанций и подстанций 35-220 кВ.
923 | Сириус-Т-1/1-48В-И1 - микропроцессорное устройство основной защиты двухобмоточного трансформатора (6–220 кВ, дифференциальная защита) |  | цена по запросу | Устройство микропроцессорной защиты «Сириус-Т», предназначено для выполнения функций основной защиты двухобмоточного (в том числе с расщепленной обмоткой) трансформатора с высшим напряжением 35-220 кВ. Также возможно использование в качестве дифференциальной защиты реактора или мощного синхронного двигателя. Содержит подменную МТЗ ВН и МТЗ НН с внешним комбинированным пуском напряжения. Устройство предназначено для установки на панелях и в шкафах в релейных залах и пультах управления электростанций и подстанций 35-220 кВ.
924 | Сириус-Т-1/1-48В-И2 - микропроцессорное устройство основной защиты двухобмоточного трансформатора (6–220 кВ, дифференциальная защита) |  | цена по запросу | Устройство микропроцессорной защиты «Сириус-Т», предназначено для выполнения функций основной защиты двухобмоточного (в том числе с расщепленной обмоткой) трансформатора с высшим напряжением 35-220 кВ. Также возможно использование в качестве дифференциальной защиты реактора или мощного синхронного двигателя. Содержит подменную МТЗ ВН и МТЗ НН с внешним комбинированным пуском напряжения. Устройство предназначено для установки на панелях и в шкафах в релейных залах и пультах управления электростанций и подстанций 35-220 кВ.
925 | Сириус-Т-1/1-48В-И4-FX - микропроцессорное устройство основной защиты двухобмоточного трансформатора (6–220 кВ, дифференциальная защита) |  | цена по запросу | Устройство микропроцессорной защиты «Сириус-Т», предназначено для выполнения функций основной защиты двухобмоточного (в том числе с расщепленной обмоткой) трансформатора с высшим напряжением 35-220 кВ. Также возможно использование в качестве дифференциальной защиты реактора или мощного синхронного двигателя. Содержит подменную МТЗ ВН и МТЗ НН с внешним комбинированным пуском напряжения. Устройство предназначено для установки на панелях и в шкафах в релейных залах и пультах управления электростанций и подстанций 35-220 кВ.
926 | Сириус-Т-1/1-48В-И4-TX - микропроцессорное устройство основной защиты двухобмоточного трансформатора (6–220 кВ, дифференциальная защита) |  | цена по запросу | Устройство микропроцессорной защиты «Сириус-Т», предназначено для выполнения функций основной защиты двухобмоточного (в том числе с расщепленной обмоткой) трансформатора с высшим напряжением 35-220 кВ. Также возможно использование в качестве дифференциальной защиты реактора или мощного синхронного двигателя. Содержит подменную МТЗ ВН и МТЗ НН с внешним комбинированным пуском напряжения. Устройство предназначено для установки на панелях и в шкафах в релейных залах и пультах управления электростанций и подстанций 35-220 кВ.
927 | Сириус-Т-1/1-48В-И5-FX - микропроцессорное устройство основной защиты двухобмоточного трансформатора (6–220 кВ, дифференциальная защита) |  | По запросу | Устройство микропроцессорной защиты «Сириус-Т», предназначено для выполнения функций основной защиты двухобмоточного (в том числе с расщепленной обмоткой) трансформатора с высшим напряжением 35-220 кВ. Также возможно использование в качестве дифференциальной защиты реактора или мощного синхронного двигателя. Содержит подменную МТЗ ВН и МТЗ НН с внешним комбинированным пуском напряжения. Устройство предназначено для установки на панелях и в шкафах в релейных залах и пультах управления электростанций и подстанций 35-220 кВ.
928 | Сириус-Т-1/1-48В-И5-TX - микропроцессорное устройство основной защиты двухобмоточного трансформатора (6–220 кВ, дифференциальная защита) |  | По запросу | Устройство микропроцессорной защиты «Сириус-Т», предназначено для выполнения функций основной защиты двухобмоточного (в том числе с расщепленной обмоткой) трансформатора с высшим напряжением 35-220 кВ. Также возможно использование в качестве дифференциальной защиты реактора или мощного синхронного двигателя. Содержит подменную МТЗ ВН и МТЗ НН с внешним комбинированным пуском напряжения. Устройство предназначено для установки на панелях и в шкафах в релейных залах и пультах управления электростанций и подстанций 35-220 кВ.
929 | Сириус-Т-1/5-110В-И1 - микропроцессорное устройство основной защиты двухобмоточного трансформатора (6–220 кВ, дифференциальная защита) |  | цена по запросу | Устройство микропроцессорной защиты «Сириус-Т», предназначено для выполнения функций основной защиты двухобмоточного (в том числе с расщепленной обмоткой) трансформатора с высшим напряжением 35-220 кВ. Также возможно использование в качестве дифференциальной защиты реактора или мощного синхронного двигателя. Содержит подменную МТЗ ВН и МТЗ НН с внешним комбинированным пуском напряжения. Устройство предназначено для установки на панелях и в шкафах в релейных залах и пультах управления электростанций и подстанций 35-220 кВ.
930 | Сириус-Т-1/5-110В-И2 - микропроцессорное устройство основной защиты двухобмоточного трансформатора (6–220 кВ, дифференциальная защита) |  | цена по запросу | Устройство микропроцессорной защиты «Сириус-Т», предназначено для выполнения функций основной защиты двухобмоточного (в том числе с расщепленной обмоткой) трансформатора с высшим напряжением 35-220 кВ. Также возможно использование в качестве дифференциальной защиты реактора или мощного синхронного двигателя. Содержит подменную МТЗ ВН и МТЗ НН с внешним комбинированным пуском напряжения. Устройство предназначено для установки на панелях и в шкафах в релейных залах и пультах управления электростанций и подстанций 35-220 кВ.
931 | Сириус-Т-1/5-110В-И4-FX - микропроцессорное устройство основной защиты двухобмоточного трансформатора (6–220 кВ, дифференциальная защита) |  | цена по запросу | Устройство микропроцессорной защиты «Сириус-Т», предназначено для выполнения функций основной защиты двухобмоточного (в том числе с расщепленной обмоткой) трансформатора с высшим напряжением 35-220 кВ. Также возможно использование в качестве дифференциальной защиты реактора или мощного синхронного двигателя. Содержит подменную МТЗ ВН и МТЗ НН с внешним комбинированным пуском напряжения. Устройство предназначено для установки на панелях и в шкафах в релейных залах и пультах управления электростанций и подстанций 35-220 кВ.
932 | Сириус-Т-1/5-110В-И4-TX - микропроцессорное устройство основной защиты двухобмоточного трансформатора (6–220 кВ, дифференциальная защита) |  | цена по запросу | Устройство микропроцессорной защиты «Сириус-Т», предназначено для выполнения функций основной защиты двухобмоточного (в том числе с расщепленной обмоткой) трансформатора с высшим напряжением 35-220 кВ. Также возможно использование в качестве дифференциальной защиты реактора или мощного синхронного двигателя. Содержит подменную МТЗ ВН и МТЗ НН с внешним комбинированным пуском напряжения. Устройство предназначено для установки на панелях и в шкафах в релейных залах и пультах управления электростанций и подстанций 35-220 кВ.
933 | Сириус-Т-1/5-110В-И5-FX - микропроцессорное устройство основной защиты двухобмоточного трансформатора (6–220 кВ, дифференциальная защита) |  | По запросу | Устройство микропроцессорной защиты «Сириус-Т», предназначено для выполнения функций основной защиты двухобмоточного (в том числе с расщепленной обмоткой) трансформатора с высшим напряжением 35-220 кВ. Также возможно использование в качестве дифференциальной защиты реактора или мощного синхронного двигателя. Содержит подменную МТЗ ВН и МТЗ НН с внешним комбинированным пуском напряжения. Устройство предназначено для установки на панелях и в шкафах в релейных залах и пультах управления электростанций и подстанций 35-220 кВ.
934 | Сириус-Т-1/5-110В-И5-TX - микропроцессорное устройство основной защиты двухобмоточного трансформатора (6–220 кВ, дифференциальная защита) |  | По запросу | Устройство микропроцессорной защиты «Сириус-Т», предназначено для выполнения функций основной защиты двухобмоточного (в том числе с расщепленной обмоткой) трансформатора с высшим напряжением 35-220 кВ. Также возможно использование в качестве дифференциальной защиты реактора или мощного синхронного двигателя. Содержит подменную МТЗ ВН и МТЗ НН с внешним комбинированным пуском напряжения. Устройство предназначено для установки на панелях и в шкафах в релейных залах и пультах управления электростанций и подстанций 35-220 кВ.
935 | Сириус-Т-1/5-220В DC-И1 - микропроцессорное устройство основной защиты двухобмоточного трансформатора (6–220 кВ, дифференциальная защита) |  | цена по запросу | Устройство микропроцессорной защиты «Сириус-Т», предназначено для выполнения функций основной защиты двухобмоточного (в том числе с расщепленной обмоткой) трансформатора с высшим напряжением 35-220 кВ. Также возможно использование в качестве дифференциальной защиты реактора или мощного синхронного двигателя. Содержит подменную МТЗ ВН и МТЗ НН с внешним комбинированным пуском напряжения. Устройство предназначено для установки на панелях и в шкафах в релейных залах и пультах управления электростанций и подстанций 35-220 кВ.
936 | Сириус-Т-1/5-220В DC-И2 - микропроцессорное устройство основной защиты двухобмоточного трансформатора (6–220 кВ, дифференциальная защита) |  | цена по запросу | Устройство микропроцессорной защиты «Сириус-Т», предназначено для выполнения функций основной защиты двухобмоточного (в том числе с расщепленной обмоткой) трансформатора с высшим напряжением 35-220 кВ. Также возможно использование в качестве дифференциальной защиты реактора или мощного синхронного двигателя. Содержит подменную МТЗ ВН и МТЗ НН с внешним комбинированным пуском напряжения. Устройство предназначено для установки на панелях и в шкафах в релейных залах и пультах управления электростанций и подстанций 35-220 кВ.
937 | Сириус-Т-1/5-220В DC-И4-FX - микропроцессорное устройство основной защиты двухобмоточного трансформатора (6–220 кВ, дифференциальная защита) |  | цена по запросу | Устройство микропроцессорной защиты «Сириус-Т», предназначено для выполнения функций основной защиты двухобмоточного (в том числе с расщепленной обмоткой) трансформатора с высшим напряжением 35-220 кВ. Также возможно использование в качестве дифференциальной защиты реактора или мощного синхронного двигателя. Содержит подменную МТЗ ВН и МТЗ НН с внешним комбинированным пуском напряжения. Устройство предназначено для установки на панелях и в шкафах в релейных залах и пультах управления электростанций и подстанций 35-220 кВ.
938 | Сириус-Т-1/5-220В DC-И4-TX - микропроцессорное устройство основной защиты двухобмоточного трансформатора (6–220 кВ, дифференциальная защита) |  | цена по запросу | Устройство микропроцессорной защиты «Сириус-Т», предназначено для выполнения функций основной защиты двухобмоточного (в том числе с расщепленной обмоткой) трансформатора с высшим напряжением 35-220 кВ. Также возможно использование в качестве дифференциальной защиты реактора или мощного синхронного двигателя. Содержит подменную МТЗ ВН и МТЗ НН с внешним комбинированным пуском напряжения. Устройство предназначено для установки на панелях и в шкафах в релейных залах и пультах управления электростанций и подстанций 35-220 кВ.
939 | Сириус-Т-1/5-220В DC-И5-FX - микропроцессорное устройство основной защиты двухобмоточного трансформатора (6–220 кВ, дифференциальная защита) |  | По запросу | Устройство микропроцессорной защиты «Сириус-Т», предназначено для выполнения функций основной защиты двухобмоточного (в том числе с расщепленной обмоткой) трансформатора с высшим напряжением 35-220 кВ. Также возможно использование в качестве дифференциальной защиты реактора или мощного синхронного двигателя. Содержит подменную МТЗ ВН и МТЗ НН с внешним комбинированным пуском напряжения. Устройство предназначено для установки на панелях и в шкафах в релейных залах и пультах управления электростанций и подстанций 35-220 кВ.
940 | Сириус-Т-1/5-220В DC-И5-TX - микропроцессорное устройство основной защиты двухобмоточного трансформатора (6–220 кВ, дифференциальная защита) |  | По запросу | Устройство микропроцессорной защиты «Сириус-Т», предназначено для выполнения функций основной защиты двухобмоточного (в том числе с расщепленной обмоткой) трансформатора с высшим напряжением 35-220 кВ. Также возможно использование в качестве дифференциальной защиты реактора или мощного синхронного двигателя. Содержит подменную МТЗ ВН и МТЗ НН с внешним комбинированным пуском напряжения. Устройство предназначено для установки на панелях и в шкафах в релейных залах и пультах управления электростанций и подстанций 35-220 кВ.
941 | Сириус-Т-1/5-220В-И1 - микропроцессорное устройство основной защиты двухобмоточного трансформатора (6–220 кВ, дифференциальная защита) |  | цена по запросу | Устройство микропроцессорной защиты «Сириус-Т», предназначено для выполнения функций основной защиты двухобмоточного (в том числе с расщепленной обмоткой) трансформатора с высшим напряжением 35-220 кВ. Также возможно использование в качестве дифференциальной защиты реактора или мощного синхронного двигателя. Содержит подменную МТЗ ВН и МТЗ НН с внешним комбинированным пуском напряжения. Устройство предназначено для установки на панелях и в шкафах в релейных залах и пультах управления электростанций и подстанций 35-220 кВ.
942 | Сириус-Т-1/5-220В-И2 - микропроцессорное устройство основной защиты двухобмоточного трансформатора (6–220 кВ, дифференциальная защита) |  | цена по запросу | Устройство микропроцессорной защиты «Сириус-Т», предназначено для выполнения функций основной защиты двухобмоточного (в том числе с расщепленной обмоткой) трансформатора с высшим напряжением 35-220 кВ. Также возможно использование в качестве дифференциальной защиты реактора или мощного синхронного двигателя. Содержит подменную МТЗ ВН и МТЗ НН с внешним комбинированным пуском напряжения. Устройство предназначено для установки на панелях и в шкафах в релейных залах и пультах управления электростанций и подстанций 35-220 кВ.
943 | Сириус-Т-1/5-220В-И4-FX - микропроцессорное устройство основной защиты двухобмоточного трансформатора (6–220 кВ, дифференциальная защита) |  | цена по запросу | Устройство микропроцессорной защиты «Сириус-Т», предназначено для выполнения функций основной защиты двухобмоточного (в том числе с расщепленной обмоткой) трансформатора с высшим напряжением 35-220 кВ. Также возможно использование в качестве дифференциальной защиты реактора или мощного синхронного двигателя. Содержит подменную МТЗ ВН и МТЗ НН с внешним комбинированным пуском напряжения. Устройство предназначено для установки на панелях и в шкафах в релейных залах и пультах управления электростанций и подстанций 35-220 кВ.
944 | Сириус-Т-1/5-220В-И4-TX - микропроцессорное устройство основной защиты двухобмоточного трансформатора (6–220 кВ, дифференциальная защита) |  | цена по запросу | Устройство микропроцессорной защиты «Сириус-Т», предназначено для выполнения функций основной защиты двухобмоточного (в том числе с расщепленной обмоткой) трансформатора с высшим напряжением 35-220 кВ. Также возможно использование в качестве дифференциальной защиты реактора или мощного синхронного двигателя. Содержит подменную МТЗ ВН и МТЗ НН с внешним комбинированным пуском напряжения. Устройство предназначено для установки на панелях и в шкафах в релейных залах и пультах управления электростанций и подстанций 35-220 кВ.
945 | Сириус-Т-1/5-220В-И5-FX - микропроцессорное устройство основной защиты двухобмоточного трансформатора (6–220 кВ, дифференциальная защита) |  | По запросу | Устройство микропроцессорной защиты «Сириус-Т», предназначено для выполнения функций основной защиты двухобмоточного (в том числе с расщепленной обмоткой) трансформатора с высшим напряжением 35-220 кВ. Также возможно использование в качестве дифференциальной защиты реактора или мощного синхронного двигателя. Содержит подменную МТЗ ВН и МТЗ НН с внешним комбинированным пуском напряжения. Устройство предназначено для установки на панелях и в шкафах в релейных залах и пультах управления электростанций и подстанций 35-220 кВ.
946 | Сириус-Т-1/5-220В-И5-TX - микропроцессорное устройство основной защиты двухобмоточного трансформатора (6–220 кВ, дифференциальная защита) |  | По запросу | Устройство микропроцессорной защиты «Сириус-Т», предназначено для выполнения функций основной защиты двухобмоточного (в том числе с расщепленной обмоткой) трансформатора с высшим напряжением 35-220 кВ. Также возможно использование в качестве дифференциальной защиты реактора или мощного синхронного двигателя. Содержит подменную МТЗ ВН и МТЗ НН с внешним комбинированным пуском напряжения. Устройство предназначено для установки на панелях и в шкафах в релейных залах и пультах управления электростанций и подстанций 35-220 кВ.
947 | Сириус-Т-1/5-24В-И1 - микропроцессорное устройство основной защиты двухобмоточного трансформатора (6–220 кВ, дифференциальная защита) |  | цена по запросу | Устройство микропроцессорной защиты «Сириус-Т», предназначено для выполнения функций основной защиты двухобмоточного (в том числе с расщепленной обмоткой) трансформатора с высшим напряжением 35-220 кВ. Также возможно использование в качестве дифференциальной защиты реактора или мощного синхронного двигателя. Содержит подменную МТЗ ВН и МТЗ НН с внешним комбинированным пуском напряжения. Устройство предназначено для установки на панелях и в шкафах в релейных залах и пультах управления электростанций и подстанций 35-220 кВ.
948 | Сириус-Т-1/5-24В-И2 - микропроцессорное устройство основной защиты двухобмоточного трансформатора (6–220 кВ, дифференциальная защита) |  | цена по запросу | Устройство микропроцессорной защиты «Сириус-Т», предназначено для выполнения функций основной защиты двухобмоточного (в том числе с расщепленной обмоткой) трансформатора с высшим напряжением 35-220 кВ. Также возможно использование в качестве дифференциальной защиты реактора или мощного синхронного двигателя. Содержит подменную МТЗ ВН и МТЗ НН с внешним комбинированным пуском напряжения. Устройство предназначено для установки на панелях и в шкафах в релейных залах и пультах управления электростанций и подстанций 35-220 кВ.
949 | Сириус-Т-1/5-24В-И4-FX - микропроцессорное устройство основной защиты двухобмоточного трансформатора (6–220 кВ, дифференциальная защита) |  | цена по запросу | Устройство микропроцессорной защиты «Сириус-Т», предназначено для выполнения функций основной защиты двухобмоточного (в том числе с расщепленной обмоткой) трансформатора с высшим напряжением 35-220 кВ. Также возможно использование в качестве дифференциальной защиты реактора или мощного синхронного двигателя. Содержит подменную МТЗ ВН и МТЗ НН с внешним комбинированным пуском напряжения. Устройство предназначено для установки на панелях и в шкафах в релейных залах и пультах управления электростанций и подстанций 35-220 кВ.
950 | Сириус-Т-1/5-24В-И4-TX - микропроцессорное устройство основной защиты двухобмоточного трансформатора (6–220 кВ, дифференциальная защита) |  | цена по запросу | Устройство микропроцессорной защиты «Сириус-Т», предназначено для выполнения функций основной защиты двухобмоточного (в том числе с расщепленной обмоткой) трансформатора с высшим напряжением 35-220 кВ. Также возможно использование в качестве дифференциальной защиты реактора или мощного синхронного двигателя. Содержит подменную МТЗ ВН и МТЗ НН с внешним комбинированным пуском напряжения. Устройство предназначено для установки на панелях и в шкафах в релейных залах и пультах управления электростанций и подстанций 35-220 кВ.
951 | Сириус-Т-1/5-24В-И5-FX - микропроцессорное устройство основной защиты двухобмоточного трансформатора (6–220 кВ, дифференциальная защита) |  | По запросу | Устройство микропроцессорной защиты «Сириус-Т», предназначено для выполнения функций основной защиты двухобмоточного (в том числе с расщепленной обмоткой) трансформатора с высшим напряжением 35-220 кВ. Также возможно использование в качестве дифференциальной защиты реактора или мощного синхронного двигателя. Содержит подменную МТЗ ВН и МТЗ НН с внешним комбинированным пуском напряжения. Устройство предназначено для установки на панелях и в шкафах в релейных залах и пультах управления электростанций и подстанций 35-220 кВ.
952 | Сириус-Т-1/5-24В-И5-TX - микропроцессорное устройство основной защиты двухобмоточного трансформатора (6–220 кВ, дифференциальная защита) |  | По запросу | Устройство микропроцессорной защиты «Сириус-Т», предназначено для выполнения функций основной защиты двухобмоточного (в том числе с расщепленной обмоткой) трансформатора с высшим напряжением 35-220 кВ. Также возможно использование в качестве дифференциальной защиты реактора или мощного синхронного двигателя. Содержит подменную МТЗ ВН и МТЗ НН с внешним комбинированным пуском напряжения. Устройство предназначено для установки на панелях и в шкафах в релейных залах и пультах управления электростанций и подстанций 35-220 кВ.
953 | Сириус-Т-1/5-48В-И1 - микропроцессорное устройство основной защиты двухобмоточного трансформатора (6–220 кВ, дифференциальная защита) |  | цена по запросу | Устройство микропроцессорной защиты «Сириус-Т», предназначено для выполнения функций основной защиты двухобмоточного (в том числе с расщепленной обмоткой) трансформатора с высшим напряжением 35-220 кВ. Также возможно использование в качестве дифференциальной защиты реактора или мощного синхронного двигателя. Содержит подменную МТЗ ВН и МТЗ НН с внешним комбинированным пуском напряжения. Устройство предназначено для установки на панелях и в шкафах в релейных залах и пультах управления электростанций и подстанций 35-220 кВ.
954 | Сириус-Т-1/5-48В-И2 - микропроцессорное устройство основной защиты двухобмоточного трансформатора (6–220 кВ, дифференциальная защита) |  | цена по запросу | Устройство микропроцессорной защиты «Сириус-Т», предназначено для выполнения функций основной защиты двухобмоточного (в том числе с расщепленной обмоткой) трансформатора с высшим напряжением 35-220 кВ. Также возможно использование в качестве дифференциальной защиты реактора или мощного синхронного двигателя. Содержит подменную МТЗ ВН и МТЗ НН с внешним комбинированным пуском напряжения. Устройство предназначено для установки на панелях и в шкафах в релейных залах и пультах управления электростанций и подстанций 35-220 кВ.
955 | Сириус-Т-1/5-48В-И4-FX - микропроцессорное устройство основной защиты двухобмоточного трансформатора (6–220 кВ, дифференциальная защита) |  | цена по запросу | Устройство микропроцессорной защиты «Сириус-Т», предназначено для выполнения функций основной защиты двухобмоточного (в том числе с расщепленной обмоткой) трансформатора с высшим напряжением 35-220 кВ. Также возможно использование в качестве дифференциальной защиты реактора или мощного синхронного двигателя. Содержит подменную МТЗ ВН и МТЗ НН с внешним комбинированным пуском напряжения. Устройство предназначено для установки на панелях и в шкафах в релейных залах и пультах управления электростанций и подстанций 35-220 кВ.
956 | Сириус-Т-1/5-48В-И4-TX - микропроцессорное устройство основной защиты двухобмоточного трансформатора (6–220 кВ, дифференциальная защита) |  | цена по запросу | Устройство микропроцессорной защиты «Сириус-Т», предназначено для выполнения функций основной защиты двухобмоточного (в том числе с расщепленной обмоткой) трансформатора с высшим напряжением 35-220 кВ. Также возможно использование в качестве дифференциальной защиты реактора или мощного синхронного двигателя. Содержит подменную МТЗ ВН и МТЗ НН с внешним комбинированным пуском напряжения. Устройство предназначено для установки на панелях и в шкафах в релейных залах и пультах управления электростанций и подстанций 35-220 кВ.
957 | Сириус-Т-1/5-48В-И5-FX - микропроцессорное устройство основной защиты двухобмоточного трансформатора (6–220 кВ, дифференциальная защита) |  | По запросу | Устройство микропроцессорной защиты «Сириус-Т», предназначено для выполнения функций основной защиты двухобмоточного (в том числе с расщепленной обмоткой) трансформатора с высшим напряжением 35-220 кВ. Также возможно использование в качестве дифференциальной защиты реактора или мощного синхронного двигателя. Содержит подменную МТЗ ВН и МТЗ НН с внешним комбинированным пуском напряжения. Устройство предназначено для установки на панелях и в шкафах в релейных залах и пультах управления электростанций и подстанций 35-220 кВ.
958 | Сириус-Т-1/5-48В-И5-TX - микропроцессорное устройство основной защиты двухобмоточного трансформатора (6–220 кВ, дифференциальная защита) |  | По запросу | Устройство микропроцессорной защиты «Сириус-Т», предназначено для выполнения функций основной защиты двухобмоточного (в том числе с расщепленной обмоткой) трансформатора с высшим напряжением 35-220 кВ. Также возможно использование в качестве дифференциальной защиты реактора или мощного синхронного двигателя. Содержит подменную МТЗ ВН и МТЗ НН с внешним комбинированным пуском напряжения. Устройство предназначено для установки на панелях и в шкафах в релейных залах и пультах управления электростанций и подстанций 35-220 кВ.
959 | Сириус-Т-5/5-110В-И1 - микропроцессорное устройство основной защиты двухобмоточного трансформатора (6–220 кВ, дифференциальная защита) |  | цена по запросу | Устройство микропроцессорной защиты «Сириус-Т», предназначено для выполнения функций основной защиты двухобмоточного (в том числе с расщепленной обмоткой) трансформатора с высшим напряжением 35-220 кВ. Также возможно использование в качестве дифференциальной защиты реактора или мощного синхронного двигателя. Содержит подменную МТЗ ВН и МТЗ НН с внешним комбинированным пуском напряжения. Устройство предназначено для установки на панелях и в шкафах в релейных залах и пультах управления электростанций и подстанций 35-220 кВ.
960 | Сириус-Т-5/5-110В-И2 - микропроцессорное устройство основной защиты двухобмоточного трансформатора (6–220 кВ, дифференциальная защита) |  | цена по запросу | Устройство микропроцессорной защиты «Сириус-Т», предназначено для выполнения функций основной защиты двухобмоточного (в том числе с расщепленной обмоткой) трансформатора с высшим напряжением 35-220 кВ. Также возможно использование в качестве дифференциальной защиты реактора или мощного синхронного двигателя. Содержит подменную МТЗ ВН и МТЗ НН с внешним комбинированным пуском напряжения. Устройство предназначено для установки на панелях и в шкафах в релейных залах и пультах управления электростанций и подстанций 35-220 кВ.
961 | Сириус-Т-5/5-110В-И4-FX - микропроцессорное устройство основной защиты двухобмоточного трансформатора (6–220 кВ, дифференциальная защита) |  | цена по запросу | Устройство микропроцессорной защиты «Сириус-Т», предназначено для выполнения функций основной защиты двухобмоточного (в том числе с расщепленной обмоткой) трансформатора с высшим напряжением 35-220 кВ. Также возможно использование в качестве дифференциальной защиты реактора или мощного синхронного двигателя. Содержит подменную МТЗ ВН и МТЗ НН с внешним комбинированным пуском напряжения. Устройство предназначено для установки на панелях и в шкафах в релейных залах и пультах управления электростанций и подстанций 35-220 кВ.
962 | Сириус-Т-5/5-110В-И4-TX - микропроцессорное устройство основной защиты двухобмоточного трансформатора (6–220 кВ, дифференциальная защита) |  | цена по запросу | Устройство микропроцессорной защиты «Сириус-Т», предназначено для выполнения функций основной защиты двухобмоточного (в том числе с расщепленной обмоткой) трансформатора с высшим напряжением 35-220 кВ. Также возможно использование в качестве дифференциальной защиты реактора или мощного синхронного двигателя. Содержит подменную МТЗ ВН и МТЗ НН с внешним комбинированным пуском напряжения. Устройство предназначено для установки на панелях и в шкафах в релейных залах и пультах управления электростанций и подстанций 35-220 кВ.
963 | Сириус-Т-5/5-110В-И5-FX - микропроцессорное устройство основной защиты двухобмоточного трансформатора (6–220 кВ, дифференциальная защита) |  | По запросу | Устройство микропроцессорной защиты «Сириус-Т», предназначено для выполнения функций основной защиты двухобмоточного (в том числе с расщепленной обмоткой) трансформатора с высшим напряжением 35-220 кВ. Также возможно использование в качестве дифференциальной защиты реактора или мощного синхронного двигателя. Содержит подменную МТЗ ВН и МТЗ НН с внешним комбинированным пуском напряжения. Устройство предназначено для установки на панелях и в шкафах в релейных залах и пультах управления электростанций и подстанций 35-220 кВ.
964 | Сириус-Т-5/5-110В-И5-TX - микропроцессорное устройство основной защиты двухобмоточного трансформатора (6–220 кВ, дифференциальная защита) |  | По запросу | Устройство микропроцессорной защиты «Сириус-Т», предназначено для выполнения функций основной защиты двухобмоточного (в том числе с расщепленной обмоткой) трансформатора с высшим напряжением 35-220 кВ. Также возможно использование в качестве дифференциальной защиты реактора или мощного синхронного двигателя. Содержит подменную МТЗ ВН и МТЗ НН с внешним комбинированным пуском напряжения. Устройство предназначено для установки на панелях и в шкафах в релейных залах и пультах управления электростанций и подстанций 35-220 кВ.
965 | Сириус-Т-5/5-220В DC-И1 - микропроцессорное устройство основной защиты двухобмоточного трансформатора (6–220 кВ, дифференциальная защита) |  | цена по запросу | Устройство микропроцессорной защиты «Сириус-Т», предназначено для выполнения функций основной защиты двухобмоточного (в том числе с расщепленной обмоткой) трансформатора с высшим напряжением 35-220 кВ. Также возможно использование в качестве дифференциальной защиты реактора или мощного синхронного двигателя. Содержит подменную МТЗ ВН и МТЗ НН с внешним комбинированным пуском напряжения. Устройство предназначено для установки на панелях и в шкафах в релейных залах и пультах управления электростанций и подстанций 35-220 кВ.
966 | Сириус-Т-5/5-220В DC-И2 - микропроцессорное устройство основной защиты двухобмоточного трансформатора (6–220 кВ, дифференциальная защита) |  | цена по запросу | Устройство микропроцессорной защиты «Сириус-Т», предназначено для выполнения функций основной защиты двухобмоточного (в том числе с расщепленной обмоткой) трансформатора с высшим напряжением 35-220 кВ. Также возможно использование в качестве дифференциальной защиты реактора или мощного синхронного двигателя. Содержит подменную МТЗ ВН и МТЗ НН с внешним комбинированным пуском напряжения. Устройство предназначено для установки на панелях и в шкафах в релейных залах и пультах управления электростанций и подстанций 35-220 кВ.
967 | Сириус-Т-5/5-220В DC-И4-FX - микропроцессорное устройство основной защиты двухобмоточного трансформатора (6–220 кВ, дифференциальная защита) |  | цена по запросу | Устройство микропроцессорной защиты «Сириус-Т», предназначено для выполнения функций основной защиты двухобмоточного (в том числе с расщепленной обмоткой) трансформатора с высшим напряжением 35-220 кВ. Также возможно использование в качестве дифференциальной защиты реактора или мощного синхронного двигателя. Содержит подменную МТЗ ВН и МТЗ НН с внешним комбинированным пуском напряжения. Устройство предназначено для установки на панелях и в шкафах в релейных залах и пультах управления электростанций и подстанций 35-220 кВ.
968 | Сириус-Т-5/5-220В DC-И4-TX - микропроцессорное устройство основной защиты двухобмоточного трансформатора (6–220 кВ, дифференциальная защита) |  | цена по запросу | Устройство микропроцессорной защиты «Сириус-Т», предназначено для выполнения функций основной защиты двухобмоточного (в том числе с расщепленной обмоткой) трансформатора с высшим напряжением 35-220 кВ. Также возможно использование в качестве дифференциальной защиты реактора или мощного синхронного двигателя. Содержит подменную МТЗ ВН и МТЗ НН с внешним комбинированным пуском напряжения. Устройство предназначено для установки на панелях и в шкафах в релейных залах и пультах управления электростанций и подстанций 35-220 кВ.
969 | Сириус-Т-5/5-220В DC-И5-FX - микропроцессорное устройство основной защиты двухобмоточного трансформатора (6–220 кВ, дифференциальная защита) |  | По запросу | Устройство микропроцессорной защиты «Сириус-Т», предназначено для выполнения функций основной защиты двухобмоточного (в том числе с расщепленной обмоткой) трансформатора с высшим напряжением 35-220 кВ. Также возможно использование в качестве дифференциальной защиты реактора или мощного синхронного двигателя. Содержит подменную МТЗ ВН и МТЗ НН с внешним комбинированным пуском напряжения. Устройство предназначено для установки на панелях и в шкафах в релейных залах и пультах управления электростанций и подстанций 35-220 кВ.
970 | Сириус-Т-5/5-220В DC-И5-TX - микропроцессорное устройство основной защиты двухобмоточного трансформатора (6–220 кВ, дифференциальная защита) |  | По запросу | Устройство микропроцессорной защиты «Сириус-Т», предназначено для выполнения функций основной защиты двухобмоточного (в том числе с расщепленной обмоткой) трансформатора с высшим напряжением 35-220 кВ. Также возможно использование в качестве дифференциальной защиты реактора или мощного синхронного двигателя. Содержит подменную МТЗ ВН и МТЗ НН с внешним комбинированным пуском напряжения. Устройство предназначено для установки на панелях и в шкафах в релейных залах и пультах управления электростанций и подстанций 35-220 кВ.
971 | Сириус-Т-5/5-220В-И1 - микропроцессорное устройство основной защиты двухобмоточного трансформатора (6–220 кВ, дифференциальная защита) |  | цена по запросу | Устройство микропроцессорной защиты «Сириус-Т», предназначено для выполнения функций основной защиты двухобмоточного (в том числе с расщепленной обмоткой) трансформатора с высшим напряжением 35-220 кВ. Также возможно использование в качестве дифференциальной защиты реактора или мощного синхронного двигателя. Содержит подменную МТЗ ВН и МТЗ НН с внешним комбинированным пуском напряжения. Устройство предназначено для установки на панелях и в шкафах в релейных залах и пультах управления электростанций и подстанций 35-220 кВ.
972 | Сириус-Т-5/5-220В-И2 - микропроцессорное устройство основной защиты двухобмоточного трансформатора (6–220 кВ, дифференциальная защита) |  | цена по запросу | Устройство микропроцессорной защиты «Сириус-Т», предназначено для выполнения функций основной защиты двухобмоточного (в том числе с расщепленной обмоткой) трансформатора с высшим напряжением 35-220 кВ. Также возможно использование в качестве дифференциальной защиты реактора или мощного синхронного двигателя. Содержит подменную МТЗ ВН и МТЗ НН с внешним комбинированным пуском напряжения. Устройство предназначено для установки на панелях и в шкафах в релейных залах и пультах управления электростанций и подстанций 35-220 кВ.
973 | Сириус-Т-5/5-220В-И4-FX - микропроцессорное устройство основной защиты двухобмоточного трансформатора (6–220 кВ, дифференциальная защита) |  | цена по запросу | Устройство микропроцессорной защиты «Сириус-Т», предназначено для выполнения функций основной защиты двухобмоточного (в том числе с расщепленной обмоткой) трансформатора с высшим напряжением 35-220 кВ. Также возможно использование в качестве дифференциальной защиты реактора или мощного синхронного двигателя. Содержит подменную МТЗ ВН и МТЗ НН с внешним комбинированным пуском напряжения. Устройство предназначено для установки на панелях и в шкафах в релейных залах и пультах управления электростанций и подстанций 35-220 кВ.
974 | Сириус-Т-5/5-220В-И4-TX - микропроцессорное устройство основной защиты двухобмоточного трансформатора (6–220 кВ, дифференциальная защита) |  | цена по запросу | Устройство микропроцессорной защиты «Сириус-Т», предназначено для выполнения функций основной защиты двухобмоточного (в том числе с расщепленной обмоткой) трансформатора с высшим напряжением 35-220 кВ. Также возможно использование в качестве дифференциальной защиты реактора или мощного синхронного двигателя. Содержит подменную МТЗ ВН и МТЗ НН с внешним комбинированным пуском напряжения. Устройство предназначено для установки на панелях и в шкафах в релейных залах и пультах управления электростанций и подстанций 35-220 кВ.
975 | Сириус-Т-5/5-220В-И5-FX - микропроцессорное устройство основной защиты двухобмоточного трансформатора (6–220 кВ, дифференциальная защита) |  | По запросу | Устройство микропроцессорной защиты «Сириус-Т», предназначено для выполнения функций основной защиты двухобмоточного (в том числе с расщепленной обмоткой) трансформатора с высшим напряжением 35-220 кВ. Также возможно использование в качестве дифференциальной защиты реактора или мощного синхронного двигателя. Содержит подменную МТЗ ВН и МТЗ НН с внешним комбинированным пуском напряжения. Устройство предназначено для установки на панелях и в шкафах в релейных залах и пультах управления электростанций и подстанций 35-220 кВ.
976 | Сириус-Т-5/5-220В-И5-TX - микропроцессорное устройство основной защиты двухобмоточного трансформатора (6–220 кВ, дифференциальная защита) |  | По запросу | Устройство микропроцессорной защиты «Сириус-Т», предназначено для выполнения функций основной защиты двухобмоточного (в том числе с расщепленной обмоткой) трансформатора с высшим напряжением 35-220 кВ. Также возможно использование в качестве дифференциальной защиты реактора или мощного синхронного двигателя. Содержит подменную МТЗ ВН и МТЗ НН с внешним комбинированным пуском напряжения. Устройство предназначено для установки на панелях и в шкафах в релейных залах и пультах управления электростанций и подстанций 35-220 кВ.
977 | Сириус-Т-5/5-24В-И1 - микропроцессорное устройство основной защиты двухобмоточного трансформатора (6–220 кВ, дифференциальная защита) |  | цена по запросу | Устройство микропроцессорной защиты «Сириус-Т», предназначено для выполнения функций основной защиты двухобмоточного (в том числе с расщепленной обмоткой) трансформатора с высшим напряжением 35-220 кВ. Также возможно использование в качестве дифференциальной защиты реактора или мощного синхронного двигателя. Содержит подменную МТЗ ВН и МТЗ НН с внешним комбинированным пуском напряжения. Устройство предназначено для установки на панелях и в шкафах в релейных залах и пультах управления электростанций и подстанций 35-220 кВ.
978 | Сириус-Т-5/5-24В-И2 - микропроцессорное устройство основной защиты двухобмоточного трансформатора (6–220 кВ, дифференциальная защита) |  | цена по запросу | Устройство микропроцессорной защиты «Сириус-Т», предназначено для выполнения функций основной защиты двухобмоточного (в том числе с расщепленной обмоткой) трансформатора с высшим напряжением 35-220 кВ. Также возможно использование в качестве дифференциальной защиты реактора или мощного синхронного двигателя. Содержит подменную МТЗ ВН и МТЗ НН с внешним комбинированным пуском напряжения. Устройство предназначено для установки на панелях и в шкафах в релейных залах и пультах управления электростанций и подстанций 35-220 кВ.
979 | Сириус-Т-5/5-24В-И4-FX - микропроцессорное устройство основной защиты двухобмоточного трансформатора (6–220 кВ, дифференциальная защита) |  | цена по запросу | Устройство микропроцессорной защиты «Сириус-Т», предназначено для выполнения функций основной защиты двухобмоточного (в том числе с расщепленной обмоткой) трансформатора с высшим напряжением 35-220 кВ. Также возможно использование в качестве дифференциальной защиты реактора или мощного синхронного двигателя. Содержит подменную МТЗ ВН и МТЗ НН с внешним комбинированным пуском напряжения. Устройство предназначено для установки на панелях и в шкафах в релейных залах и пультах управления электростанций и подстанций 35-220 кВ.
980 | Сириус-Т-5/5-24В-И4-TX - микропроцессорное устройство основной защиты двухобмоточного трансформатора (6–220 кВ, дифференциальная защита) |  | цена по запросу | Устройство микропроцессорной защиты «Сириус-Т», предназначено для выполнения функций основной защиты двухобмоточного (в том числе с расщепленной обмоткой) трансформатора с высшим напряжением 35-220 кВ. Также возможно использование в качестве дифференциальной защиты реактора или мощного синхронного двигателя. Содержит подменную МТЗ ВН и МТЗ НН с внешним комбинированным пуском напряжения. Устройство предназначено для установки на панелях и в шкафах в релейных залах и пультах управления электростанций и подстанций 35-220 кВ.
981 | Сириус-Т-5/5-24В-И5-FX - микропроцессорное устройство основной защиты двухобмоточного трансформатора (6–220 кВ, дифференциальная защита) |  | По запросу | Устройство микропроцессорной защиты «Сириус-Т», предназначено для выполнения функций основной защиты двухобмоточного (в том числе с расщепленной обмоткой) трансформатора с высшим напряжением 35-220 кВ. Также возможно использование в качестве дифференциальной защиты реактора или мощного синхронного двигателя. Содержит подменную МТЗ ВН и МТЗ НН с внешним комбинированным пуском напряжения. Устройство предназначено для установки на панелях и в шкафах в релейных залах и пультах управления электростанций и подстанций 35-220 кВ.
982 | Сириус-Т-5/5-24В-И5-TX - микропроцессорное устройство основной защиты двухобмоточного трансформатора (6–220 кВ, дифференциальная защита) |  | По запросу | Устройство микропроцессорной защиты «Сириус-Т», предназначено для выполнения функций основной защиты двухобмоточного (в том числе с расщепленной обмоткой) трансформатора с высшим напряжением 35-220 кВ. Также возможно использование в качестве дифференциальной защиты реактора или мощного синхронного двигателя. Содержит подменную МТЗ ВН и МТЗ НН с внешним комбинированным пуском напряжения. Устройство предназначено для установки на панелях и в шкафах в релейных залах и пультах управления электростанций и подстанций 35-220 кВ.
983 | Сириус-Т-5/5-48В-И1 - микропроцессорное устройство основной защиты двухобмоточного трансформатора (6–220 кВ, дифференциальная защита) |  | цена по запросу | Устройство микропроцессорной защиты «Сириус-Т», предназначено для выполнения функций основной защиты двухобмоточного (в том числе с расщепленной обмоткой) трансформатора с высшим напряжением 35-220 кВ. Также возможно использование в качестве дифференциальной защиты реактора или мощного синхронного двигателя. Содержит подменную МТЗ ВН и МТЗ НН с внешним комбинированным пуском напряжения. Устройство предназначено для установки на панелях и в шкафах в релейных залах и пультах управления электростанций и подстанций 35-220 кВ.
984 | Сириус-Т-5/5-48В-И2 - микропроцессорное устройство основной защиты двухобмоточного трансформатора (6–220 кВ, дифференциальная защита) |  | цена по запросу | Устройство микропроцессорной защиты «Сириус-Т», предназначено для выполнения функций основной защиты двухобмоточного (в том числе с расщепленной обмоткой) трансформатора с высшим напряжением 35-220 кВ. Также возможно использование в качестве дифференциальной защиты реактора или мощного синхронного двигателя. Содержит подменную МТЗ ВН и МТЗ НН с внешним комбинированным пуском напряжения. Устройство предназначено для установки на панелях и в шкафах в релейных залах и пультах управления электростанций и подстанций 35-220 кВ.
985 | Сириус-Т-5/5-48В-И4-FX - микропроцессорное устройство основной защиты двухобмоточного трансформатора (6–220 кВ, дифференциальная защита) |  | цена по запросу | Устройство микропроцессорной защиты «Сириус-Т», предназначено для выполнения функций основной защиты двухобмоточного (в том числе с расщепленной обмоткой) трансформатора с высшим напряжением 35-220 кВ. Также возможно использование в качестве дифференциальной защиты реактора или мощного синхронного двигателя. Содержит подменную МТЗ ВН и МТЗ НН с внешним комбинированным пуском напряжения. Устройство предназначено для установки на панелях и в шкафах в релейных залах и пультах управления электростанций и подстанций 35-220 кВ.
986 | Сириус-Т-5/5-48В-И4-TX - микропроцессорное устройство основной защиты двухобмоточного трансформатора (6–220 кВ, дифференциальная защита) |  | цена по запросу | Устройство микропроцессорной защиты «Сириус-Т», предназначено для выполнения функций основной защиты двухобмоточного (в том числе с расщепленной обмоткой) трансформатора с высшим напряжением 35-220 кВ. Также возможно использование в качестве дифференциальной защиты реактора или мощного синхронного двигателя. Содержит подменную МТЗ ВН и МТЗ НН с внешним комбинированным пуском напряжения. Устройство предназначено для установки на панелях и в шкафах в релейных залах и пультах управления электростанций и подстанций 35-220 кВ.
987 | Сириус-Т-5/5-48В-И5-FX - микропроцессорное устройство основной защиты двухобмоточного трансформатора (6–220 кВ, дифференциальная защита) |  | По запросу | Устройство микропроцессорной защиты «Сириус-Т», предназначено для выполнения функций основной защиты двухобмоточного (в том числе с расщепленной обмоткой) трансформатора с высшим напряжением 35-220 кВ. Также возможно использование в качестве дифференциальной защиты реактора или мощного синхронного двигателя. Содержит подменную МТЗ ВН и МТЗ НН с внешним комбинированным пуском напряжения. Устройство предназначено для установки на панелях и в шкафах в релейных залах и пультах управления электростанций и подстанций 35-220 кВ.
988 | Сириус-Т-5/5-48В-И5-TX - микропроцессорное устройство основной защиты двухобмоточного трансформатора (6–220 кВ, дифференциальная защита) |  | По запросу | Устройство микропроцессорной защиты «Сириус-Т», предназначено для выполнения функций основной защиты двухобмоточного (в том числе с расщепленной обмоткой) трансформатора с высшим напряжением 35-220 кВ. Также возможно использование в качестве дифференциальной защиты реактора или мощного синхронного двигателя. Содержит подменную МТЗ ВН и МТЗ НН с внешним комбинированным пуском напряжения. Устройство предназначено для установки на панелях и в шкафах в релейных залах и пультах управления электростанций и подстанций 35-220 кВ.
989 | Сириус-Т-БПТ-Р2-И1 - микропроцессорное устройство основной защиты двухобмоточного трансформатора (6–220 кВ, дифференциальная защита) |  | цена по запросу | Устройство микропроцессорной защиты «Сириус-Т», предназначено для выполнения функций основной защиты двухобмоточного (в том числе с расщепленной обмоткой) трансформатора с высшим напряжением 35-220 кВ. Также возможно использование в качестве дифференциальной защиты реактора или мощного синхронного двигателя. Содержит подменную МТЗ ВН и МТЗ НН с внешним комбинированным пуском напряжения. Устройство предназначено для установки на панелях и в шкафах в релейных залах и пультах управления электростанций и подстанций 35-220 кВ.
990 | Сириус-Т-БПТ-Р2-И2 - микропроцессорное устройство основной защиты двухобмоточного трансформатора (6–220 кВ, дифференциальная защита) |  | цена по запросу | Устройство микропроцессорной защиты «Сириус-Т», предназначено для выполнения функций основной защиты двухобмоточного (в том числе с расщепленной обмоткой) трансформатора с высшим напряжением 35-220 кВ. Также возможно использование в качестве дифференциальной защиты реактора или мощного синхронного двигателя. Содержит подменную МТЗ ВН и МТЗ НН с внешним комбинированным пуском напряжения. Устройство предназначено для установки на панелях и в шкафах в релейных залах и пультах управления электростанций и подстанций 35-220 кВ.
991 | Сириус-Т3 - микропроцессорное устройство основных защит трехобмоточного трансформатора 35-220 кВ |  | цена по запросу | Предназначено для выполнения функций основной защиты трехобмоточного трансформатора с высшим напряжением 35 - 220 кВ. Сожержит ступени подменных МТЗ высшей, средней и низшей сторон трансформатора, которые выполнены с внешним комбинированным пуском напряжения. Также возможно использование в качестве дифференциальной защиты автотрансформатора. Устройство предназначено для установки на панелях и в шкафах, в релейных залах и пультах управления электростанций и подстанций 35 - 220 кВ.
992 | Сириус-Т3-1/1/1-110В-И1 - микропроцессорное устройство основных защит трехобмоточного трансформатора 35-220 кВ |  | По запросу | Предназначено для выполнения функций основной защиты трехобмоточного трансформатора с высшим напряжением 35 - 220 кВ. Сожержит ступени подменных МТЗ высшей, средней и низшей сторон трансформатора, которые выполнены с внешним комбинированным пуском напряжения. Также возможно использование в качестве дифференциальной защиты автотрансформатора. Устройство предназначено для установки на панелях и в шкафах, в релейных залах и пультах управления электростанций и подстанций 35 - 220 кВ.
993 | Сириус-Т3-1/1/1-110В-И2 - микропроцессорное устройство основных защит трехобмоточного трансформатора 35-220 кВ |  | По запросу | Предназначено для выполнения функций основной защиты трехобмоточного трансформатора с высшим напряжением 35 - 220 кВ. Сожержит ступени подменных МТЗ высшей, средней и низшей сторон трансформатора, которые выполнены с внешним комбинированным пуском напряжения. Также возможно использование в качестве дифференциальной защиты автотрансформатора. Устройство предназначено для установки на панелях и в шкафах, в релейных залах и пультах управления электростанций и подстанций 35 - 220 кВ.
994 | Сириус-Т3-1/1/1-110В-И4-FX - микропроцессорное устройство основных защит трехобмоточного трансформатора 35-220 кВ |  | По запросу | Предназначено для выполнения функций основной защиты трехобмоточного трансформатора с высшим напряжением 35 - 220 кВ. Сожержит ступени подменных МТЗ высшей, средней и низшей сторон трансформатора, которые выполнены с внешним комбинированным пуском напряжения. Также возможно использование в качестве дифференциальной защиты автотрансформатора. Устройство предназначено для установки на панелях и в шкафах, в релейных залах и пультах управления электростанций и подстанций 35 - 220 кВ.
995 | Сириус-Т3-1/1/1-110В-И4-TX - микропроцессорное устройство основных защит трехобмоточного трансформатора 35-220 кВ |  | По запросу | Предназначено для выполнения функций основной защиты трехобмоточного трансформатора с высшим напряжением 35 - 220 кВ. Сожержит ступени подменных МТЗ высшей, средней и низшей сторон трансформатора, которые выполнены с внешним комбинированным пуском напряжения. Также возможно использование в качестве дифференциальной защиты автотрансформатора. Устройство предназначено для установки на панелях и в шкафах, в релейных залах и пультах управления электростанций и подстанций 35 - 220 кВ.
996 | Сириус-Т3-1/1/1-110В-И5-FX - микропроцессорное устройство основных защит трехобмоточного трансформатора 35-220 кВ |  | По запросу | Предназначено для выполнения функций основной защиты трехобмоточного трансформатора с высшим напряжением 35 - 220 кВ. Сожержит ступени подменных МТЗ высшей, средней и низшей сторон трансформатора, которые выполнены с внешним комбинированным пуском напряжения. Также возможно использование в качестве дифференциальной защиты автотрансформатора. Устройство предназначено для установки на панелях и в шкафах, в релейных залах и пультах управления электростанций и подстанций 35 - 220 кВ.
997 | Сириус-Т3-1/1/1-110В-И5-TX - микропроцессорное устройство основных защит трехобмоточного трансформатора 35-220 кВ |  | По запросу | Предназначено для выполнения функций основной защиты трехобмоточного трансформатора с высшим напряжением 35 - 220 кВ. Сожержит ступени подменных МТЗ высшей, средней и низшей сторон трансформатора, которые выполнены с внешним комбинированным пуском напряжения. Также возможно использование в качестве дифференциальной защиты автотрансформатора. Устройство предназначено для установки на панелях и в шкафах, в релейных залах и пультах управления электростанций и подстанций 35 - 220 кВ.
998 | Сириус-Т3-1/1/1-220В DC-И1 - микропроцессорное устройство основных защит трехобмоточного трансформатора 35-220 кВ |  | По запросу | Предназначено для выполнения функций основной защиты трехобмоточного трансформатора с высшим напряжением 35 - 220 кВ. Сожержит ступени подменных МТЗ высшей, средней и низшей сторон трансформатора, которые выполнены с внешним комбинированным пуском напряжения. Также возможно использование в качестве дифференциальной защиты автотрансформатора. Устройство предназначено для установки на панелях и в шкафах, в релейных залах и пультах управления электростанций и подстанций 35 - 220 кВ.
999 | Сириус-Т3-1/1/1-220В DC-И2 - микропроцессорное устройство основных защит трехобмоточного трансформатора 35-220 кВ |  | По запросу | Предназначено для выполнения функций основной защиты трехобмоточного трансформатора с высшим напряжением 35 - 220 кВ. Сожержит ступени подменных МТЗ высшей, средней и низшей сторон трансформатора, которые выполнены с внешним комбинированным пуском напряжения. Также возможно использование в качестве дифференциальной защиты автотрансформатора. Устройство предназначено для установки на панелях и в шкафах, в релейных залах и пультах управления электростанций и подстанций 35 - 220 кВ.
1000 | Сириус-Т3-1/1/1-220В DC-И4-FX - микропроцессорное устройство основных защит трехобмоточного трансформатора 35-220 кВ |  | По запросу | Предназначено для выполнения функций основной защиты трехобмоточного трансформатора с высшим напряжением 35 - 220 кВ. Сожержит ступени подменных МТЗ высшей, средней и низшей сторон трансформатора, которые выполнены с внешним комбинированным пуском напряжения. Также возможно использование в качестве дифференциальной защиты автотрансформатора. Устройство предназначено для установки на панелях и в шкафах, в релейных залах и пультах управления электростанций и подстанций 35 - 220 кВ.
1001 | Сириус-Т3-1/1/1-220В DC-И4-TX - микропроцессорное устройство основных защит трехобмоточного трансформатора 35-220 кВ |  | По запросу | Предназначено для выполнения функций основной защиты трехобмоточного трансформатора с высшим напряжением 35 - 220 кВ. Сожержит ступени подменных МТЗ высшей, средней и низшей сторон трансформатора, которые выполнены с внешним комбинированным пуском напряжения. Также возможно использование в качестве дифференциальной защиты автотрансформатора. Устройство предназначено для установки на панелях и в шкафах, в релейных залах и пультах управления электростанций и подстанций 35 - 220 кВ.
1002 | Сириус-Т3-1/1/1-220В DC-И5-FX - микропроцессорное устройство основных защит трехобмоточного трансформатора 35-220 кВ |  | По запросу | Предназначено для выполнения функций основной защиты трехобмоточного трансформатора с высшим напряжением 35 - 220 кВ. Сожержит ступени подменных МТЗ высшей, средней и низшей сторон трансформатора, которые выполнены с внешним комбинированным пуском напряжения. Также возможно использование в качестве дифференциальной защиты автотрансформатора. Устройство предназначено для установки на панелях и в шкафах, в релейных залах и пультах управления электростанций и подстанций 35 - 220 кВ.
1003 | Сириус-Т3-1/1/1-220В DC-И5-TX - микропроцессорное устройство основных защит трехобмоточного трансформатора 35-220 кВ |  | По запросу | Предназначено для выполнения функций основной защиты трехобмоточного трансформатора с высшим напряжением 35 - 220 кВ. Сожержит ступени подменных МТЗ высшей, средней и низшей сторон трансформатора, которые выполнены с внешним комбинированным пуском напряжения. Также возможно использование в качестве дифференциальной защиты автотрансформатора. Устройство предназначено для установки на панелях и в шкафах, в релейных залах и пультах управления электростанций и подстанций 35 - 220 кВ.
1004 | Сириус-Т3-1/1/1-220В-И1 - микропроцессорное устройство основных защит трехобмоточного трансформатора 35-220 кВ |  | По запросу | Предназначено для выполнения функций основной защиты трехобмоточного трансформатора с высшим напряжением 35 - 220 кВ. Сожержит ступени подменных МТЗ высшей, средней и низшей сторон трансформатора, которые выполнены с внешним комбинированным пуском напряжения. Также возможно использование в качестве дифференциальной защиты автотрансформатора. Устройство предназначено для установки на панелях и в шкафах, в релейных залах и пультах управления электростанций и подстанций 35 - 220 кВ.
1005 | Сириус-Т3-1/1/1-220В-И2 - микропроцессорное устройство основных защит трехобмоточного трансформатора 35-220 кВ |  | По запросу | Предназначено для выполнения функций основной защиты трехобмоточного трансформатора с высшим напряжением 35 - 220 кВ. Сожержит ступени подменных МТЗ высшей, средней и низшей сторон трансформатора, которые выполнены с внешним комбинированным пуском напряжения. Также возможно использование в качестве дифференциальной защиты автотрансформатора. Устройство предназначено для установки на панелях и в шкафах, в релейных залах и пультах управления электростанций и подстанций 35 - 220 кВ.
1006 | Сириус-Т3-1/1/1-220В-И4-FX - микропроцессорное устройство основных защит трехобмоточного трансформатора 35-220 кВ |  | По запросу | Предназначено для выполнения функций основной защиты трехобмоточного трансформатора с высшим напряжением 35 - 220 кВ. Сожержит ступени подменных МТЗ высшей, средней и низшей сторон трансформатора, которые выполнены с внешним комбинированным пуском напряжения. Также возможно использование в качестве дифференциальной защиты автотрансформатора. Устройство предназначено для установки на панелях и в шкафах, в релейных залах и пультах управления электростанций и подстанций 35 - 220 кВ.
1007 | Сириус-Т3-1/1/1-220В-И4-TX - микропроцессорное устройство основных защит трехобмоточного трансформатора 35-220 кВ |  | По запросу | Предназначено для выполнения функций основной защиты трехобмоточного трансформатора с высшим напряжением 35 - 220 кВ. Сожержит ступени подменных МТЗ высшей, средней и низшей сторон трансформатора, которые выполнены с внешним комбинированным пуском напряжения. Также возможно использование в качестве дифференциальной защиты автотрансформатора. Устройство предназначено для установки на панелях и в шкафах, в релейных залах и пультах управления электростанций и подстанций 35 - 220 кВ.
1008 | Сириус-Т3-1/1/1-220В-И5-FX - микропроцессорное устройство основных защит трехобмоточного трансформатора 35-220 кВ |  | По запросу | Предназначено для выполнения функций основной защиты трехобмоточного трансформатора с высшим напряжением 35 - 220 кВ. Сожержит ступени подменных МТЗ высшей, средней и низшей сторон трансформатора, которые выполнены с внешним комбинированным пуском напряжения. Также возможно использование в качестве дифференциальной защиты автотрансформатора. Устройство предназначено для установки на панелях и в шкафах, в релейных залах и пультах управления электростанций и подстанций 35 - 220 кВ.
1009 | Сириус-Т3-1/1/1-220В-И5-TX - микропроцессорное устройство основных защит трехобмоточного трансформатора 35-220 кВ |  | По запросу | Предназначено для выполнения функций основной защиты трехобмоточного трансформатора с высшим напряжением 35 - 220 кВ. Сожержит ступени подменных МТЗ высшей, средней и низшей сторон трансформатора, которые выполнены с внешним комбинированным пуском напряжения. Также возможно использование в качестве дифференциальной защиты автотрансформатора. Устройство предназначено для установки на панелях и в шкафах, в релейных залах и пультах управления электростанций и подстанций 35 - 220 кВ.
1010 | Сириус-Т3-1/1/1-24В-И1 - микропроцессорное устройство основных защит трехобмоточного трансформатора 35-220 кВ |  | По запросу | Предназначено для выполнения функций основной защиты трехобмоточного трансформатора с высшим напряжением 35 - 220 кВ. Сожержит ступени подменных МТЗ высшей, средней и низшей сторон трансформатора, которые выполнены с внешним комбинированным пуском напряжения. Также возможно использование в качестве дифференциальной защиты автотрансформатора. Устройство предназначено для установки на панелях и в шкафах, в релейных залах и пультах управления электростанций и подстанций 35 - 220 кВ.
1011 | Сириус-Т3-1/1/1-24В-И2 - микропроцессорное устройство основных защит трехобмоточного трансформатора 35-220 кВ |  | По запросу | Предназначено для выполнения функций основной защиты трехобмоточного трансформатора с высшим напряжением 35 - 220 кВ. Сожержит ступени подменных МТЗ высшей, средней и низшей сторон трансформатора, которые выполнены с внешним комбинированным пуском напряжения. Также возможно использование в качестве дифференциальной защиты автотрансформатора. Устройство предназначено для установки на панелях и в шкафах, в релейных залах и пультах управления электростанций и подстанций 35 - 220 кВ.
1012 | Сириус-Т3-1/1/1-24В-И4-FX - микропроцессорное устройство основных защит трехобмоточного трансформатора 35-220 кВ |  | По запросу | Предназначено для выполнения функций основной защиты трехобмоточного трансформатора с высшим напряжением 35 - 220 кВ. Сожержит ступени подменных МТЗ высшей, средней и низшей сторон трансформатора, которые выполнены с внешним комбинированным пуском напряжения. Также возможно использование в качестве дифференциальной защиты автотрансформатора. Устройство предназначено для установки на панелях и в шкафах, в релейных залах и пультах управления электростанций и подстанций 35 - 220 кВ.
1013 | Сириус-Т3-1/1/1-24В-И4-TX - микропроцессорное устройство основных защит трехобмоточного трансформатора 35-220 кВ |  | По запросу | Предназначено для выполнения функций основной защиты трехобмоточного трансформатора с высшим напряжением 35 - 220 кВ. Сожержит ступени подменных МТЗ высшей, средней и низшей сторон трансформатора, которые выполнены с внешним комбинированным пуском напряжения. Также возможно использование в качестве дифференциальной защиты автотрансформатора. Устройство предназначено для установки на панелях и в шкафах, в релейных залах и пультах управления электростанций и подстанций 35 - 220 кВ.
1014 | Сириус-Т3-1/1/1-24В-И5-FX - микропроцессорное устройство основных защит трехобмоточного трансформатора 35-220 кВ |  | По запросу | Предназначено для выполнения функций основной защиты трехобмоточного трансформатора с высшим напряжением 35 - 220 кВ. Сожержит ступени подменных МТЗ высшей, средней и низшей сторон трансформатора, которые выполнены с внешним комбинированным пуском напряжения. Также возможно использование в качестве дифференциальной защиты автотрансформатора. Устройство предназначено для установки на панелях и в шкафах, в релейных залах и пультах управления электростанций и подстанций 35 - 220 кВ.
1015 | Сириус-Т3-1/1/1-24В-И5-TX - микропроцессорное устройство основных защит трехобмоточного трансформатора 35-220 кВ |  | По запросу | Предназначено для выполнения функций основной защиты трехобмоточного трансформатора с высшим напряжением 35 - 220 кВ. Сожержит ступени подменных МТЗ высшей, средней и низшей сторон трансформатора, которые выполнены с внешним комбинированным пуском напряжения. Также возможно использование в качестве дифференциальной защиты автотрансформатора. Устройство предназначено для установки на панелях и в шкафах, в релейных залах и пультах управления электростанций и подстанций 35 - 220 кВ.
1016 | Сириус-Т3-1/1/1-48В-И1 - микропроцессорное устройство основных защит трехобмоточного трансформатора 35-220 кВ |  | По запросу | Предназначено для выполнения функций основной защиты трехобмоточного трансформатора с высшим напряжением 35 - 220 кВ. Сожержит ступени подменных МТЗ высшей, средней и низшей сторон трансформатора, которые выполнены с внешним комбинированным пуском напряжения. Также возможно использование в качестве дифференциальной защиты автотрансформатора. Устройство предназначено для установки на панелях и в шкафах, в релейных залах и пультах управления электростанций и подстанций 35 - 220 кВ.
1017 | Сириус-Т3-1/1/1-48В-И2 - микропроцессорное устройство основных защит трехобмоточного трансформатора 35-220 кВ |  | По запросу | Предназначено для выполнения функций основной защиты трехобмоточного трансформатора с высшим напряжением 35 - 220 кВ. Сожержит ступени подменных МТЗ высшей, средней и низшей сторон трансформатора, которые выполнены с внешним комбинированным пуском напряжения. Также возможно использование в качестве дифференциальной защиты автотрансформатора. Устройство предназначено для установки на панелях и в шкафах, в релейных залах и пультах управления электростанций и подстанций 35 - 220 кВ.
1018 | Сириус-Т3-1/1/1-48В-И4-FX - микропроцессорное устройство основных защит трехобмоточного трансформатора 35-220 кВ |  | По запросу | Предназначено для выполнения функций основной защиты трехобмоточного трансформатора с высшим напряжением 35 - 220 кВ. Сожержит ступени подменных МТЗ высшей, средней и низшей сторон трансформатора, которые выполнены с внешним комбинированным пуском напряжения. Также возможно использование в качестве дифференциальной защиты автотрансформатора. Устройство предназначено для установки на панелях и в шкафах, в релейных залах и пультах управления электростанций и подстанций 35 - 220 кВ.
1019 | Сириус-Т3-1/1/1-48В-И4-TX - микропроцессорное устройство основных защит трехобмоточного трансформатора 35-220 кВ |  | По запросу | Предназначено для выполнения функций основной защиты трехобмоточного трансформатора с высшим напряжением 35 - 220 кВ. Сожержит ступени подменных МТЗ высшей, средней и низшей сторон трансформатора, которые выполнены с внешним комбинированным пуском напряжения. Также возможно использование в качестве дифференциальной защиты автотрансформатора. Устройство предназначено для установки на панелях и в шкафах, в релейных залах и пультах управления электростанций и подстанций 35 - 220 кВ.
1020 | Сириус-Т3-1/1/1-48В-И5-FX - микропроцессорное устройство основных защит трехобмоточного трансформатора 35-220 кВ |  | По запросу | Предназначено для выполнения функций основной защиты трехобмоточного трансформатора с высшим напряжением 35 - 220 кВ. Сожержит ступени подменных МТЗ высшей, средней и низшей сторон трансформатора, которые выполнены с внешним комбинированным пуском напряжения. Также возможно использование в качестве дифференциальной защиты автотрансформатора. Устройство предназначено для установки на панелях и в шкафах, в релейных залах и пультах управления электростанций и подстанций 35 - 220 кВ.
1021 | Сириус-Т3-1/1/1-48В-И5-TX - микропроцессорное устройство основных защит трехобмоточного трансформатора 35-220 кВ |  | По запросу | Предназначено для выполнения функций основной защиты трехобмоточного трансформатора с высшим напряжением 35 - 220 кВ. Сожержит ступени подменных МТЗ высшей, средней и низшей сторон трансформатора, которые выполнены с внешним комбинированным пуском напряжения. Также возможно использование в качестве дифференциальной защиты автотрансформатора. Устройство предназначено для установки на панелях и в шкафах, в релейных залах и пультах управления электростанций и подстанций 35 - 220 кВ.
1022 | Сириус-Т3-1/1/5-110В-И1 - микропроцессорное устройство основных защит трехобмоточного трансформатора 35-220 кВ |  | По запросу | Предназначено для выполнения функций основной защиты трехобмоточного трансформатора с высшим напряжением 35 - 220 кВ. Сожержит ступени подменных МТЗ высшей, средней и низшей сторон трансформатора, которые выполнены с внешним комбинированным пуском напряжения. Также возможно использование в качестве дифференциальной защиты автотрансформатора. Устройство предназначено для установки на панелях и в шкафах, в релейных залах и пультах управления электростанций и подстанций 35 - 220 кВ.
1023 | Сириус-Т3-1/1/5-110В-И2 - микропроцессорное устройство основных защит трехобмоточного трансформатора 35-220 кВ |  | По запросу | Предназначено для выполнения функций основной защиты трехобмоточного трансформатора с высшим напряжением 35 - 220 кВ. Сожержит ступени подменных МТЗ высшей, средней и низшей сторон трансформатора, которые выполнены с внешним комбинированным пуском напряжения. Также возможно использование в качестве дифференциальной защиты автотрансформатора. Устройство предназначено для установки на панелях и в шкафах, в релейных залах и пультах управления электростанций и подстанций 35 - 220 кВ.
1024 | Сириус-Т3-1/1/5-110В-И4-FX - микропроцессорное устройство основных защит трехобмоточного трансформатора 35-220 кВ |  | По запросу | Предназначено для выполнения функций основной защиты трехобмоточного трансформатора с высшим напряжением 35 - 220 кВ. Сожержит ступени подменных МТЗ высшей, средней и низшей сторон трансформатора, которые выполнены с внешним комбинированным пуском напряжения. Также возможно использование в качестве дифференциальной защиты автотрансформатора. Устройство предназначено для установки на панелях и в шкафах, в релейных залах и пультах управления электростанций и подстанций 35 - 220 кВ.
1025 | Сириус-Т3-1/1/5-110В-И4-TX - микропроцессорное устройство основных защит трехобмоточного трансформатора 35-220 кВ |  | По запросу | Предназначено для выполнения функций основной защиты трехобмоточного трансформатора с высшим напряжением 35 - 220 кВ. Сожержит ступени подменных МТЗ высшей, средней и низшей сторон трансформатора, которые выполнены с внешним комбинированным пуском напряжения. Также возможно использование в качестве дифференциальной защиты автотрансформатора. Устройство предназначено для установки на панелях и в шкафах, в релейных залах и пультах управления электростанций и подстанций 35 - 220 кВ.
1026 | Сириус-Т3-1/1/5-110В-И5-FX - микропроцессорное устройство основных защит трехобмоточного трансформатора 35-220 кВ |  | По запросу | Предназначено для выполнения функций основной защиты трехобмоточного трансформатора с высшим напряжением 35 - 220 кВ. Сожержит ступени подменных МТЗ высшей, средней и низшей сторон трансформатора, которые выполнены с внешним комбинированным пуском напряжения. Также возможно использование в качестве дифференциальной защиты автотрансформатора. Устройство предназначено для установки на панелях и в шкафах, в релейных залах и пультах управления электростанций и подстанций 35 - 220 кВ.
1027 | Сириус-Т3-1/1/5-110В-И5-TX - микропроцессорное устройство основных защит трехобмоточного трансформатора 35-220 кВ |  | По запросу | Предназначено для выполнения функций основной защиты трехобмоточного трансформатора с высшим напряжением 35 - 220 кВ. Сожержит ступени подменных МТЗ высшей, средней и низшей сторон трансформатора, которые выполнены с внешним комбинированным пуском напряжения. Также возможно использование в качестве дифференциальной защиты автотрансформатора. Устройство предназначено для установки на панелях и в шкафах, в релейных залах и пультах управления электростанций и подстанций 35 - 220 кВ.
1028 | Сириус-Т3-1/1/5-220В DC-И1 - микропроцессорное устройство основных защит трехобмоточного трансформатора 35-220 кВ |  | По запросу | Предназначено для выполнения функций основной защиты трехобмоточного трансформатора с высшим напряжением 35 - 220 кВ. Сожержит ступени подменных МТЗ высшей, средней и низшей сторон трансформатора, которые выполнены с внешним комбинированным пуском напряжения. Также возможно использование в качестве дифференциальной защиты автотрансформатора. Устройство предназначено для установки на панелях и в шкафах, в релейных залах и пультах управления электростанций и подстанций 35 - 220 кВ.
1029 | Сириус-Т3-1/1/5-220В DC-И2 - микропроцессорное устройство основных защит трехобмоточного трансформатора 35-220 кВ |  | По запросу | Предназначено для выполнения функций основной защиты трехобмоточного трансформатора с высшим напряжением 35 - 220 кВ. Сожержит ступени подменных МТЗ высшей, средней и низшей сторон трансформатора, которые выполнены с внешним комбинированным пуском напряжения. Также возможно использование в качестве дифференциальной защиты автотрансформатора. Устройство предназначено для установки на панелях и в шкафах, в релейных залах и пультах управления электростанций и подстанций 35 - 220 кВ.
1030 | Сириус-Т3-1/1/5-220В DC-И4-FX - микропроцессорное устройство основных защит трехобмоточного трансформатора 35-220 кВ |  | По запросу | Предназначено для выполнения функций основной защиты трехобмоточного трансформатора с высшим напряжением 35 - 220 кВ. Сожержит ступени подменных МТЗ высшей, средней и низшей сторон трансформатора, которые выполнены с внешним комбинированным пуском напряжения. Также возможно использование в качестве дифференциальной защиты автотрансформатора. Устройство предназначено для установки на панелях и в шкафах, в релейных залах и пультах управления электростанций и подстанций 35 - 220 кВ.
1031 | Сириус-Т3-1/1/5-220В DC-И4-TX - микропроцессорное устройство основных защит трехобмоточного трансформатора 35-220 кВ |  | По запросу | Предназначено для выполнения функций основной защиты трехобмоточного трансформатора с высшим напряжением 35 - 220 кВ. Сожержит ступени подменных МТЗ высшей, средней и низшей сторон трансформатора, которые выполнены с внешним комбинированным пуском напряжения. Также возможно использование в качестве дифференциальной защиты автотрансформатора. Устройство предназначено для установки на панелях и в шкафах, в релейных залах и пультах управления электростанций и подстанций 35 - 220 кВ.
1032 | Сириус-Т3-1/1/5-220В DC-И5-FX - микропроцессорное устройство основных защит трехобмоточного трансформатора 35-220 кВ |  | По запросу | Предназначено для выполнения функций основной защиты трехобмоточного трансформатора с высшим напряжением 35 - 220 кВ. Сожержит ступени подменных МТЗ высшей, средней и низшей сторон трансформатора, которые выполнены с внешним комбинированным пуском напряжения. Также возможно использование в качестве дифференциальной защиты автотрансформатора. Устройство предназначено для установки на панелях и в шкафах, в релейных залах и пультах управления электростанций и подстанций 35 - 220 кВ.
1033 | Сириус-Т3-1/1/5-220В DC-И5-TX - микропроцессорное устройство основных защит трехобмоточного трансформатора 35-220 кВ |  | По запросу | Предназначено для выполнения функций основной защиты трехобмоточного трансформатора с высшим напряжением 35 - 220 кВ. Сожержит ступени подменных МТЗ высшей, средней и низшей сторон трансформатора, которые выполнены с внешним комбинированным пуском напряжения. Также возможно использование в качестве дифференциальной защиты автотрансформатора. Устройство предназначено для установки на панелях и в шкафах, в релейных залах и пультах управления электростанций и подстанций 35 - 220 кВ.
1034 | Сириус-Т3-1/1/5-220В-И1 - микропроцессорное устройство основных защит трехобмоточного трансформатора 35-220 кВ |  | По запросу | Предназначено для выполнения функций основной защиты трехобмоточного трансформатора с высшим напряжением 35 - 220 кВ. Сожержит ступени подменных МТЗ высшей, средней и низшей сторон трансформатора, которые выполнены с внешним комбинированным пуском напряжения. Также возможно использование в качестве дифференциальной защиты автотрансформатора. Устройство предназначено для установки на панелях и в шкафах, в релейных залах и пультах управления электростанций и подстанций 35 - 220 кВ.
1035 | Сириус-Т3-1/1/5-220В-И2 - микропроцессорное устройство основных защит трехобмоточного трансформатора 35-220 кВ |  | По запросу | Предназначено для выполнения функций основной защиты трехобмоточного трансформатора с высшим напряжением 35 - 220 кВ. Сожержит ступени подменных МТЗ высшей, средней и низшей сторон трансформатора, которые выполнены с внешним комбинированным пуском напряжения. Также возможно использование в качестве дифференциальной защиты автотрансформатора. Устройство предназначено для установки на панелях и в шкафах, в релейных залах и пультах управления электростанций и подстанций 35 - 220 кВ.
1036 | Сириус-Т3-1/1/5-220В-И4-FX - микропроцессорное устройство основных защит трехобмоточного трансформатора 35-220 кВ |  | По запросу | Предназначено для выполнения функций основной защиты трехобмоточного трансформатора с высшим напряжением 35 - 220 кВ. Сожержит ступени подменных МТЗ высшей, средней и низшей сторон трансформатора, которые выполнены с внешним комбинированным пуском напряжения. Также возможно использование в качестве дифференциальной защиты автотрансформатора. Устройство предназначено для установки на панелях и в шкафах, в релейных залах и пультах управления электростанций и подстанций 35 - 220 кВ.
1037 | Сириус-Т3-1/1/5-220В-И4-TX - микропроцессорное устройство основных защит трехобмоточного трансформатора 35-220 кВ |  | По запросу | Предназначено для выполнения функций основной защиты трехобмоточного трансформатора с высшим напряжением 35 - 220 кВ. Сожержит ступени подменных МТЗ высшей, средней и низшей сторон трансформатора, которые выполнены с внешним комбинированным пуском напряжения. Также возможно использование в качестве дифференциальной защиты автотрансформатора. Устройство предназначено для установки на панелях и в шкафах, в релейных залах и пультах управления электростанций и подстанций 35 - 220 кВ.
1038 | Сириус-Т3-1/1/5-220В-И5-FX - микропроцессорное устройство основных защит трехобмоточного трансформатора 35-220 кВ |  | По запросу | Предназначено для выполнения функций основной защиты трехобмоточного трансформатора с высшим напряжением 35 - 220 кВ. Сожержит ступени подменных МТЗ высшей, средней и низшей сторон трансформатора, которые выполнены с внешним комбинированным пуском напряжения. Также возможно использование в качестве дифференциальной защиты автотрансформатора. Устройство предназначено для установки на панелях и в шкафах, в релейных залах и пультах управления электростанций и подстанций 35 - 220 кВ.
1039 | Сириус-Т3-1/1/5-220В-И5-TX - микропроцессорное устройство основных защит трехобмоточного трансформатора 35-220 кВ |  | По запросу | Предназначено для выполнения функций основной защиты трехобмоточного трансформатора с высшим напряжением 35 - 220 кВ. Сожержит ступени подменных МТЗ высшей, средней и низшей сторон трансформатора, которые выполнены с внешним комбинированным пуском напряжения. Также возможно использование в качестве дифференциальной защиты автотрансформатора. Устройство предназначено для установки на панелях и в шкафах, в релейных залах и пультах управления электростанций и подстанций 35 - 220 кВ.
1040 | Сириус-Т3-1/1/5-24В-И1 - микропроцессорное устройство основных защит трехобмоточного трансформатора 35-220 кВ |  | По запросу | Предназначено для выполнения функций основной защиты трехобмоточного трансформатора с высшим напряжением 35 - 220 кВ. Сожержит ступени подменных МТЗ высшей, средней и низшей сторон трансформатора, которые выполнены с внешним комбинированным пуском напряжения. Также возможно использование в качестве дифференциальной защиты автотрансформатора. Устройство предназначено для установки на панелях и в шкафах, в релейных залах и пультах управления электростанций и подстанций 35 - 220 кВ.
1041 | Сириус-Т3-1/1/5-24В-И2 - микропроцессорное устройство основных защит трехобмоточного трансформатора 35-220 кВ |  | По запросу | Предназначено для выполнения функций основной защиты трехобмоточного трансформатора с высшим напряжением 35 - 220 кВ. Сожержит ступени подменных МТЗ высшей, средней и низшей сторон трансформатора, которые выполнены с внешним комбинированным пуском напряжения. Также возможно использование в качестве дифференциальной защиты автотрансформатора. Устройство предназначено для установки на панелях и в шкафах, в релейных залах и пультах управления электростанций и подстанций 35 - 220 кВ.
1042 | Сириус-Т3-1/1/5-24В-И4-FX - микропроцессорное устройство основных защит трехобмоточного трансформатора 35-220 кВ |  | По запросу | Предназначено для выполнения функций основной защиты трехобмоточного трансформатора с высшим напряжением 35 - 220 кВ. Сожержит ступени подменных МТЗ высшей, средней и низшей сторон трансформатора, которые выполнены с внешним комбинированным пуском напряжения. Также возможно использование в качестве дифференциальной защиты автотрансформатора. Устройство предназначено для установки на панелях и в шкафах, в релейных залах и пультах управления электростанций и подстанций 35 - 220 кВ.
1043 | Сириус-Т3-1/1/5-24В-И4-TX - микропроцессорное устройство основных защит трехобмоточного трансформатора 35-220 кВ |  | По запросу | Предназначено для выполнения функций основной защиты трехобмоточного трансформатора с высшим напряжением 35 - 220 кВ. Сожержит ступени подменных МТЗ высшей, средней и низшей сторон трансформатора, которые выполнены с внешним комбинированным пуском напряжения. Также возможно использование в качестве дифференциальной защиты автотрансформатора. Устройство предназначено для установки на панелях и в шкафах, в релейных залах и пультах управления электростанций и подстанций 35 - 220 кВ.
1044 | Сириус-Т3-1/1/5-24В-И5-FX - микропроцессорное устройство основных защит трехобмоточного трансформатора 35-220 кВ |  | По запросу | Предназначено для выполнения функций основной защиты трехобмоточного трансформатора с высшим напряжением 35 - 220 кВ. Сожержит ступени подменных МТЗ высшей, средней и низшей сторон трансформатора, которые выполнены с внешним комбинированным пуском напряжения. Также возможно использование в качестве дифференциальной защиты автотрансформатора. Устройство предназначено для установки на панелях и в шкафах, в релейных залах и пультах управления электростанций и подстанций 35 - 220 кВ.
1045 | Сириус-Т3-1/1/5-24В-И5-TX - микропроцессорное устройство основных защит трехобмоточного трансформатора 35-220 кВ |  | По запросу | Предназначено для выполнения функций основной защиты трехобмоточного трансформатора с высшим напряжением 35 - 220 кВ. Сожержит ступени подменных МТЗ высшей, средней и низшей сторон трансформатора, которые выполнены с внешним комбинированным пуском напряжения. Также возможно использование в качестве дифференциальной защиты автотрансформатора. Устройство предназначено для установки на панелях и в шкафах, в релейных залах и пультах управления электростанций и подстанций 35 - 220 кВ.
1046 | Сириус-Т3-1/1/5-48В-И1 - микропроцессорное устройство основных защит трехобмоточного трансформатора 35-220 кВ |  | По запросу | Предназначено для выполнения функций основной защиты трехобмоточного трансформатора с высшим напряжением 35 - 220 кВ. Сожержит ступени подменных МТЗ высшей, средней и низшей сторон трансформатора, которые выполнены с внешним комбинированным пуском напряжения. Также возможно использование в качестве дифференциальной защиты автотрансформатора. Устройство предназначено для установки на панелях и в шкафах, в релейных залах и пультах управления электростанций и подстанций 35 - 220 кВ.
1047 | Сириус-Т3-1/1/5-48В-И2 - микропроцессорное устройство основных защит трехобмоточного трансформатора 35-220 кВ |  | По запросу | Предназначено для выполнения функций основной защиты трехобмоточного трансформатора с высшим напряжением 35 - 220 кВ. Сожержит ступени подменных МТЗ высшей, средней и низшей сторон трансформатора, которые выполнены с внешним комбинированным пуском напряжения. Также возможно использование в качестве дифференциальной защиты автотрансформатора. Устройство предназначено для установки на панелях и в шкафах, в релейных залах и пультах управления электростанций и подстанций 35 - 220 кВ.
1048 | Сириус-Т3-1/1/5-48В-И4-FX - микропроцессорное устройство основных защит трехобмоточного трансформатора 35-220 кВ |  | По запросу | Предназначено для выполнения функций основной защиты трехобмоточного трансформатора с высшим напряжением 35 - 220 кВ. Сожержит ступени подменных МТЗ высшей, средней и низшей сторон трансформатора, которые выполнены с внешним комбинированным пуском напряжения. Также возможно использование в качестве дифференциальной защиты автотрансформатора. Устройство предназначено для установки на панелях и в шкафах, в релейных залах и пультах управления электростанций и подстанций 35 - 220 кВ.
1049 | Сириус-Т3-1/1/5-48В-И4-TX - микропроцессорное устройство основных защит трехобмоточного трансформатора 35-220 кВ |  | По запросу | Предназначено для выполнения функций основной защиты трехобмоточного трансформатора с высшим напряжением 35 - 220 кВ. Сожержит ступени подменных МТЗ высшей, средней и низшей сторон трансформатора, которые выполнены с внешним комбинированным пуском напряжения. Также возможно использование в качестве дифференциальной защиты автотрансформатора. Устройство предназначено для установки на панелях и в шкафах, в релейных залах и пультах управления электростанций и подстанций 35 - 220 кВ.
1050 | Сириус-Т3-1/1/5-48В-И5-FX - микропроцессорное устройство основных защит трехобмоточного трансформатора 35-220 кВ |  | По запросу | Предназначено для выполнения функций основной защиты трехобмоточного трансформатора с высшим напряжением 35 - 220 кВ. Сожержит ступени подменных МТЗ высшей, средней и низшей сторон трансформатора, которые выполнены с внешним комбинированным пуском напряжения. Также возможно использование в качестве дифференциальной защиты автотрансформатора. Устройство предназначено для установки на панелях и в шкафах, в релейных залах и пультах управления электростанций и подстанций 35 - 220 кВ.
1051 | Сириус-Т3-1/1/5-48В-И5-TX - микропроцессорное устройство основных защит трехобмоточного трансформатора 35-220 кВ |  | По запросу | Предназначено для выполнения функций основной защиты трехобмоточного трансформатора с высшим напряжением 35 - 220 кВ. Сожержит ступени подменных МТЗ высшей, средней и низшей сторон трансформатора, которые выполнены с внешним комбинированным пуском напряжения. Также возможно использование в качестве дифференциальной защиты автотрансформатора. Устройство предназначено для установки на панелях и в шкафах, в релейных залах и пультах управления электростанций и подстанций 35 - 220 кВ.
1052 | Сириус-Т3-1/5/5-110В-И1 - микропроцессорное устройство основных защит трехобмоточного трансформатора 35-220 кВ |  | По запросу | Предназначено для выполнения функций основной защиты трехобмоточного трансформатора с высшим напряжением 35 - 220 кВ. Сожержит ступени подменных МТЗ высшей, средней и низшей сторон трансформатора, которые выполнены с внешним комбинированным пуском напряжения. Также возможно использование в качестве дифференциальной защиты автотрансформатора. Устройство предназначено для установки на панелях и в шкафах, в релейных залах и пультах управления электростанций и подстанций 35 - 220 кВ.
1053 | Сириус-Т3-1/5/5-110В-И2 - микропроцессорное устройство основных защит трехобмоточного трансформатора 35-220 кВ |  | По запросу | Предназначено для выполнения функций основной защиты трехобмоточного трансформатора с высшим напряжением 35 - 220 кВ. Сожержит ступени подменных МТЗ высшей, средней и низшей сторон трансформатора, которые выполнены с внешним комбинированным пуском напряжения. Также возможно использование в качестве дифференциальной защиты автотрансформатора. Устройство предназначено для установки на панелях и в шкафах, в релейных залах и пультах управления электростанций и подстанций 35 - 220 кВ.
1054 | Сириус-Т3-1/5/5-110В-И4-FX - микропроцессорное устройство основных защит трехобмоточного трансформатора 35-220 кВ |  | По запросу | Предназначено для выполнения функций основной защиты трехобмоточного трансформатора с высшим напряжением 35 - 220 кВ. Сожержит ступени подменных МТЗ высшей, средней и низшей сторон трансформатора, которые выполнены с внешним комбинированным пуском напряжения. Также возможно использование в качестве дифференциальной защиты автотрансформатора. Устройство предназначено для установки на панелях и в шкафах, в релейных залах и пультах управления электростанций и подстанций 35 - 220 кВ.
1055 | Сириус-Т3-1/5/5-110В-И4-TX - микропроцессорное устройство основных защит трехобмоточного трансформатора 35-220 кВ |  | По запросу | Предназначено для выполнения функций основной защиты трехобмоточного трансформатора с высшим напряжением 35 - 220 кВ. Сожержит ступени подменных МТЗ высшей, средней и низшей сторон трансформатора, которые выполнены с внешним комбинированным пуском напряжения. Также возможно использование в качестве дифференциальной защиты автотрансформатора. Устройство предназначено для установки на панелях и в шкафах, в релейных залах и пультах управления электростанций и подстанций 35 - 220 кВ.
1056 | Сириус-Т3-1/5/5-110В-И5-FX - микропроцессорное устройство основных защит трехобмоточного трансформатора 35-220 кВ |  | По запросу | Предназначено для выполнения функций основной защиты трехобмоточного трансформатора с высшим напряжением 35 - 220 кВ. Сожержит ступени подменных МТЗ высшей, средней и низшей сторон трансформатора, которые выполнены с внешним комбинированным пуском напряжения. Также возможно использование в качестве дифференциальной защиты автотрансформатора. Устройство предназначено для установки на панелях и в шкафах, в релейных залах и пультах управления электростанций и подстанций 35 - 220 кВ.
1057 | Сириус-Т3-1/5/5-110В-И5-TX - микропроцессорное устройство основных защит трехобмоточного трансформатора 35-220 кВ |  | По запросу | Предназначено для выполнения функций основной защиты трехобмоточного трансформатора с высшим напряжением 35 - 220 кВ. Сожержит ступени подменных МТЗ высшей, средней и низшей сторон трансформатора, которые выполнены с внешним комбинированным пуском напряжения. Также возможно использование в качестве дифференциальной защиты автотрансформатора. Устройство предназначено для установки на панелях и в шкафах, в релейных залах и пультах управления электростанций и подстанций 35 - 220 кВ.
1058 | Сириус-Т3-1/5/5-220В DC-И1 - микропроцессорное устройство основных защит трехобмоточного трансформатора 35-220 кВ |  | По запросу | Предназначено для выполнения функций основной защиты трехобмоточного трансформатора с высшим напряжением 35 - 220 кВ. Сожержит ступени подменных МТЗ высшей, средней и низшей сторон трансформатора, которые выполнены с внешним комбинированным пуском напряжения. Также возможно использование в качестве дифференциальной защиты автотрансформатора. Устройство предназначено для установки на панелях и в шкафах, в релейных залах и пультах управления электростанций и подстанций 35 - 220 кВ.
1059 | Сириус-Т3-1/5/5-220В DC-И2 - микропроцессорное устройство основных защит трехобмоточного трансформатора 35-220 кВ |  | По запросу | Предназначено для выполнения функций основной защиты трехобмоточного трансформатора с высшим напряжением 35 - 220 кВ. Сожержит ступени подменных МТЗ высшей, средней и низшей сторон трансформатора, которые выполнены с внешним комбинированным пуском напряжения. Также возможно использование в качестве дифференциальной защиты автотрансформатора. Устройство предназначено для установки на панелях и в шкафах, в релейных залах и пультах управления электростанций и подстанций 35 - 220 кВ.
1060 | Сириус-Т3-1/5/5-220В DC-И4-FX - микропроцессорное устройство основных защит трехобмоточного трансформатора 35-220 кВ |  | По запросу | Предназначено для выполнения функций основной защиты трехобмоточного трансформатора с высшим напряжением 35 - 220 кВ. Сожержит ступени подменных МТЗ высшей, средней и низшей сторон трансформатора, которые выполнены с внешним комбинированным пуском напряжения. Также возможно использование в качестве дифференциальной защиты автотрансформатора. Устройство предназначено для установки на панелях и в шкафах, в релейных залах и пультах управления электростанций и подстанций 35 - 220 кВ.
1061 | Сириус-Т3-1/5/5-220В DC-И4-TX - микропроцессорное устройство основных защит трехобмоточного трансформатора 35-220 кВ |  | По запросу | Предназначено для выполнения функций основной защиты трехобмоточного трансформатора с высшим напряжением 35 - 220 кВ. Сожержит ступени подменных МТЗ высшей, средней и низшей сторон трансформатора, которые выполнены с внешним комбинированным пуском напряжения. Также возможно использование в качестве дифференциальной защиты автотрансформатора. Устройство предназначено для установки на панелях и в шкафах, в релейных залах и пультах управления электростанций и подстанций 35 - 220 кВ.
1062 | Сириус-Т3-1/5/5-220В DC-И5-FX - микропроцессорное устройство основных защит трехобмоточного трансформатора 35-220 кВ |  | По запросу | Предназначено для выполнения функций основной защиты трехобмоточного трансформатора с высшим напряжением 35 - 220 кВ. Сожержит ступени подменных МТЗ высшей, средней и низшей сторон трансформатора, которые выполнены с внешним комбинированным пуском напряжения. Также возможно использование в качестве дифференциальной защиты автотрансформатора. Устройство предназначено для установки на панелях и в шкафах, в релейных залах и пультах управления электростанций и подстанций 35 - 220 кВ.
1063 | Сириус-Т3-1/5/5-220В DC-И5-TX - микропроцессорное устройство основных защит трехобмоточного трансформатора 35-220 кВ |  | По запросу | Предназначено для выполнения функций основной защиты трехобмоточного трансформатора с высшим напряжением 35 - 220 кВ. Сожержит ступени подменных МТЗ высшей, средней и низшей сторон трансформатора, которые выполнены с внешним комбинированным пуском напряжения. Также возможно использование в качестве дифференциальной защиты автотрансформатора. Устройство предназначено для установки на панелях и в шкафах, в релейных залах и пультах управления электростанций и подстанций 35 - 220 кВ.
1064 | Сириус-Т3-1/5/5-220В-И1 - микропроцессорное устройство основных защит трехобмоточного трансформатора 35-220 кВ |  | По запросу | Предназначено для выполнения функций основной защиты трехобмоточного трансформатора с высшим напряжением 35 - 220 кВ. Сожержит ступени подменных МТЗ высшей, средней и низшей сторон трансформатора, которые выполнены с внешним комбинированным пуском напряжения. Также возможно использование в качестве дифференциальной защиты автотрансформатора. Устройство предназначено для установки на панелях и в шкафах, в релейных залах и пультах управления электростанций и подстанций 35 - 220 кВ.
1065 | Сириус-Т3-1/5/5-220В-И2 - микропроцессорное устройство основных защит трехобмоточного трансформатора 35-220 кВ |  | По запросу | Предназначено для выполнения функций основной защиты трехобмоточного трансформатора с высшим напряжением 35 - 220 кВ. Сожержит ступени подменных МТЗ высшей, средней и низшей сторон трансформатора, которые выполнены с внешним комбинированным пуском напряжения. Также возможно использование в качестве дифференциальной защиты автотрансформатора. Устройство предназначено для установки на панелях и в шкафах, в релейных залах и пультах управления электростанций и подстанций 35 - 220 кВ.
1066 | Сириус-Т3-1/5/5-220В-И4-FX - микропроцессорное устройство основных защит трехобмоточного трансформатора 35-220 кВ |  | По запросу | Предназначено для выполнения функций основной защиты трехобмоточного трансформатора с высшим напряжением 35 - 220 кВ. Сожержит ступени подменных МТЗ высшей, средней и низшей сторон трансформатора, которые выполнены с внешним комбинированным пуском напряжения. Также возможно использование в качестве дифференциальной защиты автотрансформатора. Устройство предназначено для установки на панелях и в шкафах, в релейных залах и пультах управления электростанций и подстанций 35 - 220 кВ.
1067 | Сириус-Т3-1/5/5-220В-И4-TX - микропроцессорное устройство основных защит трехобмоточного трансформатора 35-220 кВ |  | По запросу | Предназначено для выполнения функций основной защиты трехобмоточного трансформатора с высшим напряжением 35 - 220 кВ. Сожержит ступени подменных МТЗ высшей, средней и низшей сторон трансформатора, которые выполнены с внешним комбинированным пуском напряжения. Также возможно использование в качестве дифференциальной защиты автотрансформатора. Устройство предназначено для установки на панелях и в шкафах, в релейных залах и пультах управления электростанций и подстанций 35 - 220 кВ.
1068 | Сириус-Т3-1/5/5-220В-И5-FX - микропроцессорное устройство основных защит трехобмоточного трансформатора 35-220 кВ |  | По запросу | Предназначено для выполнения функций основной защиты трехобмоточного трансформатора с высшим напряжением 35 - 220 кВ. Сожержит ступени подменных МТЗ высшей, средней и низшей сторон трансформатора, которые выполнены с внешним комбинированным пуском напряжения. Также возможно использование в качестве дифференциальной защиты автотрансформатора. Устройство предназначено для установки на панелях и в шкафах, в релейных залах и пультах управления электростанций и подстанций 35 - 220 кВ.
1069 | Сириус-Т3-1/5/5-220В-И5-TX - микропроцессорное устройство основных защит трехобмоточного трансформатора 35-220 кВ |  | По запросу | Предназначено для выполнения функций основной защиты трехобмоточного трансформатора с высшим напряжением 35 - 220 кВ. Сожержит ступени подменных МТЗ высшей, средней и низшей сторон трансформатора, которые выполнены с внешним комбинированным пуском напряжения. Также возможно использование в качестве дифференциальной защиты автотрансформатора. Устройство предназначено для установки на панелях и в шкафах, в релейных залах и пультах управления электростанций и подстанций 35 - 220 кВ.
1070 | Сириус-Т3-1/5/5-24В-И1 - микропроцессорное устройство основных защит трехобмоточного трансформатора 35-220 кВ |  | По запросу | Предназначено для выполнения функций основной защиты трехобмоточного трансформатора с высшим напряжением 35 - 220 кВ. Сожержит ступени подменных МТЗ высшей, средней и низшей сторон трансформатора, которые выполнены с внешним комбинированным пуском напряжения. Также возможно использование в качестве дифференциальной защиты автотрансформатора. Устройство предназначено для установки на панелях и в шкафах, в релейных залах и пультах управления электростанций и подстанций 35 - 220 кВ.
1071 | Сириус-Т3-1/5/5-24В-И2 - микропроцессорное устройство основных защит трехобмоточного трансформатора 35-220 кВ |  | По запросу | Предназначено для выполнения функций основной защиты трехобмоточного трансформатора с высшим напряжением 35 - 220 кВ. Сожержит ступени подменных МТЗ высшей, средней и низшей сторон трансформатора, которые выполнены с внешним комбинированным пуском напряжения. Также возможно использование в качестве дифференциальной защиты автотрансформатора. Устройство предназначено для установки на панелях и в шкафах, в релейных залах и пультах управления электростанций и подстанций 35 - 220 кВ.
1072 | Сириус-Т3-1/5/5-24В-И4-FX - микропроцессорное устройство основных защит трехобмоточного трансформатора 35-220 кВ |  | По запросу | Предназначено для выполнения функций основной защиты трехобмоточного трансформатора с высшим напряжением 35 - 220 кВ. Сожержит ступени подменных МТЗ высшей, средней и низшей сторон трансформатора, которые выполнены с внешним комбинированным пуском напряжения. Также возможно использование в качестве дифференциальной защиты автотрансформатора. Устройство предназначено для установки на панелях и в шкафах, в релейных залах и пультах управления электростанций и подстанций 35 - 220 кВ.
1073 | Сириус-Т3-1/5/5-24В-И4-TX - микропроцессорное устройство основных защит трехобмоточного трансформатора 35-220 кВ |  | По запросу | Предназначено для выполнения функций основной защиты трехобмоточного трансформатора с высшим напряжением 35 - 220 кВ. Сожержит ступени подменных МТЗ высшей, средней и низшей сторон трансформатора, которые выполнены с внешним комбинированным пуском напряжения. Также возможно использование в качестве дифференциальной защиты автотрансформатора. Устройство предназначено для установки на панелях и в шкафах, в релейных залах и пультах управления электростанций и подстанций 35 - 220 кВ.
1074 | Сириус-Т3-1/5/5-24В-И5-FX - микропроцессорное устройство основных защит трехобмоточного трансформатора 35-220 кВ |  | По запросу | Предназначено для выполнения функций основной защиты трехобмоточного трансформатора с высшим напряжением 35 - 220 кВ. Сожержит ступени подменных МТЗ высшей, средней и низшей сторон трансформатора, которые выполнены с внешним комбинированным пуском напряжения. Также возможно использование в качестве дифференциальной защиты автотрансформатора. Устройство предназначено для установки на панелях и в шкафах, в релейных залах и пультах управления электростанций и подстанций 35 - 220 кВ.
1075 | Сириус-Т3-1/5/5-24В-И5-TX - микропроцессорное устройство основных защит трехобмоточного трансформатора 35-220 кВ |  | По запросу | Предназначено для выполнения функций основной защиты трехобмоточного трансформатора с высшим напряжением 35 - 220 кВ. Сожержит ступени подменных МТЗ высшей, средней и низшей сторон трансформатора, которые выполнены с внешним комбинированным пуском напряжения. Также возможно использование в качестве дифференциальной защиты автотрансформатора. Устройство предназначено для установки на панелях и в шкафах, в релейных залах и пультах управления электростанций и подстанций 35 - 220 кВ.
1076 | Сириус-Т3-1/5/5-48В-И1 - микропроцессорное устройство основных защит трехобмоточного трансформатора 35-220 кВ |  | По запросу | Предназначено для выполнения функций основной защиты трехобмоточного трансформатора с высшим напряжением 35 - 220 кВ. Сожержит ступени подменных МТЗ высшей, средней и низшей сторон трансформатора, которые выполнены с внешним комбинированным пуском напряжения. Также возможно использование в качестве дифференциальной защиты автотрансформатора. Устройство предназначено для установки на панелях и в шкафах, в релейных залах и пультах управления электростанций и подстанций 35 - 220 кВ.
1077 | Сириус-Т3-1/5/5-48В-И2 - микропроцессорное устройство основных защит трехобмоточного трансформатора 35-220 кВ |  | По запросу | Предназначено для выполнения функций основной защиты трехобмоточного трансформатора с высшим напряжением 35 - 220 кВ. Сожержит ступени подменных МТЗ высшей, средней и низшей сторон трансформатора, которые выполнены с внешним комбинированным пуском напряжения. Также возможно использование в качестве дифференциальной защиты автотрансформатора. Устройство предназначено для установки на панелях и в шкафах, в релейных залах и пультах управления электростанций и подстанций 35 - 220 кВ.
1078 | Сириус-Т3-1/5/5-48В-И4-FX - микропроцессорное устройство основных защит трехобмоточного трансформатора 35-220 кВ |  | По запросу | Предназначено для выполнения функций основной защиты трехобмоточного трансформатора с высшим напряжением 35 - 220 кВ. Сожержит ступени подменных МТЗ высшей, средней и низшей сторон трансформатора, которые выполнены с внешним комбинированным пуском напряжения. Также возможно использование в качестве дифференциальной защиты автотрансформатора. Устройство предназначено для установки на панелях и в шкафах, в релейных залах и пультах управления электростанций и подстанций 35 - 220 кВ.
1079 | Сириус-Т3-1/5/5-48В-И4-TX - микропроцессорное устройство основных защит трехобмоточного трансформатора 35-220 кВ |  | По запросу | Предназначено для выполнения функций основной защиты трехобмоточного трансформатора с высшим напряжением 35 - 220 кВ. Сожержит ступени подменных МТЗ высшей, средней и низшей сторон трансформатора, которые выполнены с внешним комбинированным пуском напряжения. Также возможно использование в качестве дифференциальной защиты автотрансформатора. Устройство предназначено для установки на панелях и в шкафах, в релейных залах и пультах управления электростанций и подстанций 35 - 220 кВ.
1080 | Сириус-Т3-1/5/5-48В-И5-FX - микропроцессорное устройство основных защит трехобмоточного трансформатора 35-220 кВ |  | По запросу | Предназначено для выполнения функций основной защиты трехобмоточного трансформатора с высшим напряжением 35 - 220 кВ. Сожержит ступени подменных МТЗ высшей, средней и низшей сторон трансформатора, которые выполнены с внешним комбинированным пуском напряжения. Также возможно использование в качестве дифференциальной защиты автотрансформатора. Устройство предназначено для установки на панелях и в шкафах, в релейных залах и пультах управления электростанций и подстанций 35 - 220 кВ.
1081 | Сириус-Т3-1/5/5-48В-И5-TX - микропроцессорное устройство основных защит трехобмоточного трансформатора 35-220 кВ |  | По запросу | Предназначено для выполнения функций основной защиты трехобмоточного трансформатора с высшим напряжением 35 - 220 кВ. Сожержит ступени подменных МТЗ высшей, средней и низшей сторон трансформатора, которые выполнены с внешним комбинированным пуском напряжения. Также возможно использование в качестве дифференциальной защиты автотрансформатора. Устройство предназначено для установки на панелях и в шкафах, в релейных залах и пультах управления электростанций и подстанций 35 - 220 кВ.
1082 | Сириус-Т3-5/5/5-110В-И1 - микропроцессорное устройство основных защит трехобмоточного трансформатора 35-220 кВ |  | По запросу | Предназначено для выполнения функций основной защиты трехобмоточного трансформатора с высшим напряжением 35 - 220 кВ. Сожержит ступени подменных МТЗ высшей, средней и низшей сторон трансформатора, которые выполнены с внешним комбинированным пуском напряжения. Также возможно использование в качестве дифференциальной защиты автотрансформатора. Устройство предназначено для установки на панелях и в шкафах, в релейных залах и пультах управления электростанций и подстанций 35 - 220 кВ.
1083 | Сириус-Т3-5/5/5-110В-И2 - микропроцессорное устройство основных защит трехобмоточного трансформатора 35-220 кВ |  | По запросу | Предназначено для выполнения функций основной защиты трехобмоточного трансформатора с высшим напряжением 35 - 220 кВ. Сожержит ступени подменных МТЗ высшей, средней и низшей сторон трансформатора, которые выполнены с внешним комбинированным пуском напряжения. Также возможно использование в качестве дифференциальной защиты автотрансформатора. Устройство предназначено для установки на панелях и в шкафах, в релейных залах и пультах управления электростанций и подстанций 35 - 220 кВ.
1084 | Сириус-Т3-5/5/5-110В-И4-FX - микропроцессорное устройство основных защит трехобмоточного трансформатора 35-220 кВ |  | По запросу | Предназначено для выполнения функций основной защиты трехобмоточного трансформатора с высшим напряжением 35 - 220 кВ. Сожержит ступени подменных МТЗ высшей, средней и низшей сторон трансформатора, которые выполнены с внешним комбинированным пуском напряжения. Также возможно использование в качестве дифференциальной защиты автотрансформатора. Устройство предназначено для установки на панелях и в шкафах, в релейных залах и пультах управления электростанций и подстанций 35 - 220 кВ.
1085 | Сириус-Т3-5/5/5-110В-И4-TX - микропроцессорное устройство основных защит трехобмоточного трансформатора 35-220 кВ |  | По запросу | Предназначено для выполнения функций основной защиты трехобмоточного трансформатора с высшим напряжением 35 - 220 кВ. Сожержит ступени подменных МТЗ высшей, средней и низшей сторон трансформатора, которые выполнены с внешним комбинированным пуском напряжения. Также возможно использование в качестве дифференциальной защиты автотрансформатора. Устройство предназначено для установки на панелях и в шкафах, в релейных залах и пультах управления электростанций и подстанций 35 - 220 кВ.
1086 | Сириус-Т3-5/5/5-110В-И5-FX - микропроцессорное устройство основных защит трехобмоточного трансформатора 35-220 кВ |  | По запросу | Предназначено для выполнения функций основной защиты трехобмоточного трансформатора с высшим напряжением 35 - 220 кВ. Сожержит ступени подменных МТЗ высшей, средней и низшей сторон трансформатора, которые выполнены с внешним комбинированным пуском напряжения. Также возможно использование в качестве дифференциальной защиты автотрансформатора. Устройство предназначено для установки на панелях и в шкафах, в релейных залах и пультах управления электростанций и подстанций 35 - 220 кВ.
1087 | Сириус-Т3-5/5/5-110В-И5-TX - микропроцессорное устройство основных защит трехобмоточного трансформатора 35-220 кВ |  | По запросу | Предназначено для выполнения функций основной защиты трехобмоточного трансформатора с высшим напряжением 35 - 220 кВ. Сожержит ступени подменных МТЗ высшей, средней и низшей сторон трансформатора, которые выполнены с внешним комбинированным пуском напряжения. Также возможно использование в качестве дифференциальной защиты автотрансформатора. Устройство предназначено для установки на панелях и в шкафах, в релейных залах и пультах управления электростанций и подстанций 35 - 220 кВ.
1088 | Сириус-Т3-5/5/5-220В DC-И1 - микропроцессорное устройство основных защит трехобмоточного трансформатора 35-220 кВ |  | По запросу | Предназначено для выполнения функций основной защиты трехобмоточного трансформатора с высшим напряжением 35 - 220 кВ. Сожержит ступени подменных МТЗ высшей, средней и низшей сторон трансформатора, которые выполнены с внешним комбинированным пуском напряжения. Также возможно использование в качестве дифференциальной защиты автотрансформатора. Устройство предназначено для установки на панелях и в шкафах, в релейных залах и пультах управления электростанций и подстанций 35 - 220 кВ.
1089 | Сириус-Т3-5/5/5-220В DC-И2 - микропроцессорное устройство основных защит трехобмоточного трансформатора 35-220 кВ |  | По запросу | Предназначено для выполнения функций основной защиты трехобмоточного трансформатора с высшим напряжением 35 - 220 кВ. Сожержит ступени подменных МТЗ высшей, средней и низшей сторон трансформатора, которые выполнены с внешним комбинированным пуском напряжения. Также возможно использование в качестве дифференциальной защиты автотрансформатора. Устройство предназначено для установки на панелях и в шкафах, в релейных залах и пультах управления электростанций и подстанций 35 - 220 кВ.
1090 | Сириус-Т3-5/5/5-220В DC-И4-FX - микропроцессорное устройство основных защит трехобмоточного трансформатора 35-220 кВ |  | По запросу | Предназначено для выполнения функций основной защиты трехобмоточного трансформатора с высшим напряжением 35 - 220 кВ. Сожержит ступени подменных МТЗ высшей, средней и низшей сторон трансформатора, которые выполнены с внешним комбинированным пуском напряжения. Также возможно использование в качестве дифференциальной защиты автотрансформатора. Устройство предназначено для установки на панелях и в шкафах, в релейных залах и пультах управления электростанций и подстанций 35 - 220 кВ.
1091 | Сириус-Т3-5/5/5-220В DC-И4-TX - микропроцессорное устройство основных защит трехобмоточного трансформатора 35-220 кВ |  | По запросу | Предназначено для выполнения функций основной защиты трехобмоточного трансформатора с высшим напряжением 35 - 220 кВ. Сожержит ступени подменных МТЗ высшей, средней и низшей сторон трансформатора, которые выполнены с внешним комбинированным пуском напряжения. Также возможно использование в качестве дифференциальной защиты автотрансформатора. Устройство предназначено для установки на панелях и в шкафах, в релейных залах и пультах управления электростанций и подстанций 35 - 220 кВ.
1092 | Сириус-Т3-5/5/5-220В DC-И5-FX - микропроцессорное устройство основных защит трехобмоточного трансформатора 35-220 кВ |  | По запросу | Предназначено для выполнения функций основной защиты трехобмоточного трансформатора с высшим напряжением 35 - 220 кВ. Сожержит ступени подменных МТЗ высшей, средней и низшей сторон трансформатора, которые выполнены с внешним комбинированным пуском напряжения. Также возможно использование в качестве дифференциальной защиты автотрансформатора. Устройство предназначено для установки на панелях и в шкафах, в релейных залах и пультах управления электростанций и подстанций 35 - 220 кВ.
1093 | Сириус-Т3-5/5/5-220В DC-И5-TX - микропроцессорное устройство основных защит трехобмоточного трансформатора 35-220 кВ |  | По запросу | Предназначено для выполнения функций основной защиты трехобмоточного трансформатора с высшим напряжением 35 - 220 кВ. Сожержит ступени подменных МТЗ высшей, средней и низшей сторон трансформатора, которые выполнены с внешним комбинированным пуском напряжения. Также возможно использование в качестве дифференциальной защиты автотрансформатора. Устройство предназначено для установки на панелях и в шкафах, в релейных залах и пультах управления электростанций и подстанций 35 - 220 кВ.
1094 | Сириус-Т3-5/5/5-220В-И1 - микропроцессорное устройство основных защит трехобмоточного трансформатора 35-220 кВ |  | По запросу | Предназначено для выполнения функций основной защиты трехобмоточного трансформатора с высшим напряжением 35 - 220 кВ. Сожержит ступени подменных МТЗ высшей, средней и низшей сторон трансформатора, которые выполнены с внешним комбинированным пуском напряжения. Также возможно использование в качестве дифференциальной защиты автотрансформатора. Устройство предназначено для установки на панелях и в шкафах, в релейных залах и пультах управления электростанций и подстанций 35 - 220 кВ.
1095 | Сириус-Т3-5/5/5-220В-И2 - микропроцессорное устройство основных защит трехобмоточного трансформатора 35-220 кВ |  | По запросу | Предназначено для выполнения функций основной защиты трехобмоточного трансформатора с высшим напряжением 35 - 220 кВ. Сожержит ступени подменных МТЗ высшей, средней и низшей сторон трансформатора, которые выполнены с внешним комбинированным пуском напряжения. Также возможно использование в качестве дифференциальной защиты автотрансформатора. Устройство предназначено для установки на панелях и в шкафах, в релейных залах и пультах управления электростанций и подстанций 35 - 220 кВ.
1096 | Сириус-Т3-5/5/5-220В-И4-FX - микропроцессорное устройство основных защит трехобмоточного трансформатора 35-220 кВ |  | По запросу | Предназначено для выполнения функций основной защиты трехобмоточного трансформатора с высшим напряжением 35 - 220 кВ. Сожержит ступени подменных МТЗ высшей, средней и низшей сторон трансформатора, которые выполнены с внешним комбинированным пуском напряжения. Также возможно использование в качестве дифференциальной защиты автотрансформатора. Устройство предназначено для установки на панелях и в шкафах, в релейных залах и пультах управления электростанций и подстанций 35 - 220 кВ.
1097 | Сириус-Т3-5/5/5-220В-И4-TX - микропроцессорное устройство основных защит трехобмоточного трансформатора 35-220 кВ |  | По запросу | Предназначено для выполнения функций основной защиты трехобмоточного трансформатора с высшим напряжением 35 - 220 кВ. Сожержит ступени подменных МТЗ высшей, средней и низшей сторон трансформатора, которые выполнены с внешним комбинированным пуском напряжения. Также возможно использование в качестве дифференциальной защиты автотрансформатора. Устройство предназначено для установки на панелях и в шкафах, в релейных залах и пультах управления электростанций и подстанций 35 - 220 кВ.
1098 | Сириус-Т3-5/5/5-220В-И5-FX - микропроцессорное устройство основных защит трехобмоточного трансформатора 35-220 кВ |  | По запросу | Предназначено для выполнения функций основной защиты трехобмоточного трансформатора с высшим напряжением 35 - 220 кВ. Сожержит ступени подменных МТЗ высшей, средней и низшей сторон трансформатора, которые выполнены с внешним комбинированным пуском напряжения. Также возможно использование в качестве дифференциальной защиты автотрансформатора. Устройство предназначено для установки на панелях и в шкафах, в релейных залах и пультах управления электростанций и подстанций 35 - 220 кВ.
1099 | Сириус-Т3-5/5/5-220В-И5-TX - микропроцессорное устройство основных защит трехобмоточного трансформатора 35-220 кВ |  | По запросу | Предназначено для выполнения функций основной защиты трехобмоточного трансформатора с высшим напряжением 35 - 220 кВ. Сожержит ступени подменных МТЗ высшей, средней и низшей сторон трансформатора, которые выполнены с внешним комбинированным пуском напряжения. Также возможно использование в качестве дифференциальной защиты автотрансформатора. Устройство предназначено для установки на панелях и в шкафах, в релейных залах и пультах управления электростанций и подстанций 35 - 220 кВ.
1100 | Сириус-Т3-5/5/5-24В-И1 - микропроцессорное устройство основных защит трехобмоточного трансформатора 35-220 кВ |  | По запросу | Предназначено для выполнения функций основной защиты трехобмоточного трансформатора с высшим напряжением 35 - 220 кВ. Сожержит ступени подменных МТЗ высшей, средней и низшей сторон трансформатора, которые выполнены с внешним комбинированным пуском напряжения. Также возможно использование в качестве дифференциальной защиты автотрансформатора. Устройство предназначено для установки на панелях и в шкафах, в релейных залах и пультах управления электростанций и подстанций 35 - 220 кВ.
1101 | Сириус-Т3-5/5/5-24В-И2 - микропроцессорное устройство основных защит трехобмоточного трансформатора 35-220 кВ |  | По запросу | Предназначено для выполнения функций основной защиты трехобмоточного трансформатора с высшим напряжением 35 - 220 кВ. Сожержит ступени подменных МТЗ высшей, средней и низшей сторон трансформатора, которые выполнены с внешним комбинированным пуском напряжения. Также возможно использование в качестве дифференциальной защиты автотрансформатора. Устройство предназначено для установки на панелях и в шкафах, в релейных залах и пультах управления электростанций и подстанций 35 - 220 кВ.
1102 | Сириус-Т3-5/5/5-24В-И4-FX - микропроцессорное устройство основных защит трехобмоточного трансформатора 35-220 кВ |  | По запросу | Предназначено для выполнения функций основной защиты трехобмоточного трансформатора с высшим напряжением 35 - 220 кВ. Сожержит ступени подменных МТЗ высшей, средней и низшей сторон трансформатора, которые выполнены с внешним комбинированным пуском напряжения. Также возможно использование в качестве дифференциальной защиты автотрансформатора. Устройство предназначено для установки на панелях и в шкафах, в релейных залах и пультах управления электростанций и подстанций 35 - 220 кВ.
1103 | Сириус-Т3-5/5/5-24В-И4-TX - микропроцессорное устройство основных защит трехобмоточного трансформатора 35-220 кВ |  | По запросу | Предназначено для выполнения функций основной защиты трехобмоточного трансформатора с высшим напряжением 35 - 220 кВ. Сожержит ступени подменных МТЗ высшей, средней и низшей сторон трансформатора, которые выполнены с внешним комбинированным пуском напряжения. Также возможно использование в качестве дифференциальной защиты автотрансформатора. Устройство предназначено для установки на панелях и в шкафах, в релейных залах и пультах управления электростанций и подстанций 35 - 220 кВ.
1104 | Сириус-Т3-5/5/5-24В-И5-FX - микропроцессорное устройство основных защит трехобмоточного трансформатора 35-220 кВ |  | По запросу | Предназначено для выполнения функций основной защиты трехобмоточного трансформатора с высшим напряжением 35 - 220 кВ. Сожержит ступени подменных МТЗ высшей, средней и низшей сторон трансформатора, которые выполнены с внешним комбинированным пуском напряжения. Также возможно использование в качестве дифференциальной защиты автотрансформатора. Устройство предназначено для установки на панелях и в шкафах, в релейных залах и пультах управления электростанций и подстанций 35 - 220 кВ.
1105 | Сириус-Т3-5/5/5-24В-И5-TX - микропроцессорное устройство основных защит трехобмоточного трансформатора 35-220 кВ |  | По запросу | Предназначено для выполнения функций основной защиты трехобмоточного трансформатора с высшим напряжением 35 - 220 кВ. Сожержит ступени подменных МТЗ высшей, средней и низшей сторон трансформатора, которые выполнены с внешним комбинированным пуском напряжения. Также возможно использование в качестве дифференциальной защиты автотрансформатора. Устройство предназначено для установки на панелях и в шкафах, в релейных залах и пультах управления электростанций и подстанций 35 - 220 кВ.
1106 | Сириус-Т3-5/5/5-48В-И1 - микропроцессорное устройство основных защит трехобмоточного трансформатора 35-220 кВ |  | По запросу | Предназначено для выполнения функций основной защиты трехобмоточного трансформатора с высшим напряжением 35 - 220 кВ. Сожержит ступени подменных МТЗ высшей, средней и низшей сторон трансформатора, которые выполнены с внешним комбинированным пуском напряжения. Также возможно использование в качестве дифференциальной защиты автотрансформатора. Устройство предназначено для установки на панелях и в шкафах, в релейных залах и пультах управления электростанций и подстанций 35 - 220 кВ.
1107 | Сириус-Т3-5/5/5-48В-И2 - микропроцессорное устройство основных защит трехобмоточного трансформатора 35-220 кВ |  | По запросу | Предназначено для выполнения функций основной защиты трехобмоточного трансформатора с высшим напряжением 35 - 220 кВ. Сожержит ступени подменных МТЗ высшей, средней и низшей сторон трансформатора, которые выполнены с внешним комбинированным пуском напряжения. Также возможно использование в качестве дифференциальной защиты автотрансформатора. Устройство предназначено для установки на панелях и в шкафах, в релейных залах и пультах управления электростанций и подстанций 35 - 220 кВ.
1108 | Сириус-Т3-5/5/5-48В-И4-FX - микропроцессорное устройство основных защит трехобмоточного трансформатора 35-220 кВ |  | По запросу | Предназначено для выполнения функций основной защиты трехобмоточного трансформатора с высшим напряжением 35 - 220 кВ. Сожержит ступени подменных МТЗ высшей, средней и низшей сторон трансформатора, которые выполнены с внешним комбинированным пуском напряжения. Также возможно использование в качестве дифференциальной защиты автотрансформатора. Устройство предназначено для установки на панелях и в шкафах, в релейных залах и пультах управления электростанций и подстанций 35 - 220 кВ.
1109 | Сириус-Т3-5/5/5-48В-И4-TX - микропроцессорное устройство основных защит трехобмоточного трансформатора 35-220 кВ |  | По запросу | Предназначено для выполнения функций основной защиты трехобмоточного трансформатора с высшим напряжением 35 - 220 кВ. Сожержит ступени подменных МТЗ высшей, средней и низшей сторон трансформатора, которые выполнены с внешним комбинированным пуском напряжения. Также возможно использование в качестве дифференциальной защиты автотрансформатора. Устройство предназначено для установки на панелях и в шкафах, в релейных залах и пультах управления электростанций и подстанций 35 - 220 кВ.
1110 | Сириус-Т3-5/5/5-48В-И5-FX - микропроцессорное устройство основных защит трехобмоточного трансформатора 35-220 кВ |  | По запросу | Предназначено для выполнения функций основной защиты трехобмоточного трансформатора с высшим напряжением 35 - 220 кВ. Сожержит ступени подменных МТЗ высшей, средней и низшей сторон трансформатора, которые выполнены с внешним комбинированным пуском напряжения. Также возможно использование в качестве дифференциальной защиты автотрансформатора. Устройство предназначено для установки на панелях и в шкафах, в релейных залах и пультах управления электростанций и подстанций 35 - 220 кВ.
1111 | Сириус-Т3-5/5/5-48В-И5-TX - микропроцессорное устройство основных защит трехобмоточного трансформатора 35-220 кВ |  | По запросу | Предназначено для выполнения функций основной защиты трехобмоточного трансформатора с высшим напряжением 35 - 220 кВ. Сожержит ступени подменных МТЗ высшей, средней и низшей сторон трансформатора, которые выполнены с внешним комбинированным пуском напряжения. Также возможно использование в качестве дифференциальной защиты автотрансформатора. Устройство предназначено для установки на панелях и в шкафах, в релейных залах и пультах управления электростанций и подстанций 35 - 220 кВ.
1112 | Сириус-Т4-01 - микропроцессорное устройство основных защит силового трансформатора 6-220 кВ |  | цена по запросу | Цифровое устройство Сириус-Т4-01 содержит функции, необходимые для обеспечения основной защиты силового трансформатора (автотрансформатора) класса напряжения 6-220 кВ.
1113 | Сириус-Т4-01-0-0-A0-K407-41 - микропроцессорное устройство основных защит силового трансформатора 6-220 кВ |  | По запросу | Цифровое устройство Сириус-Т4-01 содержит функции, необходимые для обеспечения основной защиты силового трансформатора (автотрансформатора) класса напряжения 6-220 кВ.
1114 | Сириус-Т4-01-0-0-A5T-K250-21 - микропроцессорное устройство основных защит силового трансформатора 6-220 кВ |  | По запросу | Цифровое устройство Сириус-Т4-01 содержит функции, необходимые для обеспечения основной защиты силового трансформатора (автотрансформатора) класса напряжения 6-220 кВ.
1115 | Сириус-Т4-01-0-0-A5T-K407-41 - микропроцессорное устройство основных защит силового трансформатора 6-220 кВ |  | По запросу | Цифровое устройство Сириус-Т4-01 содержит функции, необходимые для обеспечения основной защиты силового трансформатора (автотрансформатора) класса напряжения 6-220 кВ.
1116 | Сириус-Т4-01-0-0-A5T-K450-41 - микропроцессорное устройство основных защит силового трансформатора 6-220 кВ |  | По запросу | Цифровое устройство Сириус-Т4-01 содержит функции, необходимые для обеспечения основной защиты силового трансформатора (автотрансформатора) класса напряжения 6-220 кВ.
1117 | Сириус-Т4-01-0-0-A5U-K250-21 - микропроцессорное устройство основных защит силового трансформатора 6-220 кВ |  | По запросу | Цифровое устройство Сириус-Т4-01 содержит функции, необходимые для обеспечения основной защиты силового трансформатора (автотрансформатора) класса напряжения 6-220 кВ.
1118 | Сириус-Т4-01-0-0-A5U-K407-41 - микропроцессорное устройство основных защит силового трансформатора 6-220 кВ |  | По запросу | Цифровое устройство Сириус-Т4-01 содержит функции, необходимые для обеспечения основной защиты силового трансформатора (автотрансформатора) класса напряжения 6-220 кВ.
1119 | Сириус-Т4-01-0-0-A5U-K450-41 - микропроцессорное устройство основных защит силового трансформатора 6-220 кВ |  | По запросу | Цифровое устройство Сириус-Т4-01 содержит функции, необходимые для обеспечения основной защиты силового трансформатора (автотрансформатора) класса напряжения 6-220 кВ.
1120 | Сириус-Т4-01-0-1-A0-K407-41 - микропроцессорное устройство основных защит силового трансформатора 6-220 кВ |  | По запросу | Цифровое устройство Сириус-Т4-01 содержит функции, необходимые для обеспечения основной защиты силового трансформатора (автотрансформатора) класса напряжения 6-220 кВ.
1121 | Сириус-Т4-01-0-1-A5T-K250-21 - микропроцессорное устройство основных защит силового трансформатора 6-220 кВ |  | По запросу | Цифровое устройство Сириус-Т4-01 содержит функции, необходимые для обеспечения основной защиты силового трансформатора (автотрансформатора) класса напряжения 6-220 кВ.
1122 | Сириус-Т4-01-0-1-A5T-K407-41 - микропроцессорное устройство основных защит силового трансформатора 6-220 кВ |  | По запросу | Цифровое устройство Сириус-Т4-01 содержит функции, необходимые для обеспечения основной защиты силового трансформатора (автотрансформатора) класса напряжения 6-220 кВ.
1123 | Сириус-Т4-01-0-1-A5T-K450-41 - микропроцессорное устройство основных защит силового трансформатора 6-220 кВ |  | По запросу | Цифровое устройство Сириус-Т4-01 содержит функции, необходимые для обеспечения основной защиты силового трансформатора (автотрансформатора) класса напряжения 6-220 кВ.
1124 | Сириус-Т4-01-0-1-A5U-K250-21 - микропроцессорное устройство основных защит силового трансформатора 6-220 кВ |  | По запросу | Цифровое устройство Сириус-Т4-01 содержит функции, необходимые для обеспечения основной защиты силового трансформатора (автотрансформатора) класса напряжения 6-220 кВ.
1125 | Сириус-Т4-01-0-1-A5U-K407-41 - микропроцессорное устройство основных защит силового трансформатора 6-220 кВ |  | По запросу | Цифровое устройство Сириус-Т4-01 содержит функции, необходимые для обеспечения основной защиты силового трансформатора (автотрансформатора) класса напряжения 6-220 кВ.
1126 | Сириус-Т4-01-0-1-A5U-K450-41 - микропроцессорное устройство основных защит силового трансформатора 6-220 кВ |  | По запросу | Цифровое устройство Сириус-Т4-01 содержит функции, необходимые для обеспечения основной защиты силового трансформатора (автотрансформатора) класса напряжения 6-220 кВ.
1127 | Сириус-Т4-01-0-2-A0-K407-41 - микропроцессорное устройство основных защит силового трансформатора 6-220 кВ |  | По запросу | Цифровое устройство Сириус-Т4-01 содержит функции, необходимые для обеспечения основной защиты силового трансформатора (автотрансформатора) класса напряжения 6-220 кВ.
1128 | Сириус-Т4-01-0-2-A5T-K250-21 - микропроцессорное устройство основных защит силового трансформатора 6-220 кВ |  | По запросу | Цифровое устройство Сириус-Т4-01 содержит функции, необходимые для обеспечения основной защиты силового трансформатора (автотрансформатора) класса напряжения 6-220 кВ.
1129 | Сириус-Т4-01-0-2-A5T-K407-41 - микропроцессорное устройство основных защит силового трансформатора 6-220 кВ |  | По запросу | Цифровое устройство Сириус-Т4-01 содержит функции, необходимые для обеспечения основной защиты силового трансформатора (автотрансформатора) класса напряжения 6-220 кВ.
1130 | Сириус-Т4-01-0-2-A5T-K450-41 - микропроцессорное устройство основных защит силового трансформатора 6-220 кВ |  | По запросу | Цифровое устройство Сириус-Т4-01 содержит функции, необходимые для обеспечения основной защиты силового трансформатора (автотрансформатора) класса напряжения 6-220 кВ.
1131 | Сириус-Т4-01-0-2-A5U-K250-21 - микропроцессорное устройство основных защит силового трансформатора 6-220 кВ |  | По запросу | Цифровое устройство Сириус-Т4-01 содержит функции, необходимые для обеспечения основной защиты силового трансформатора (автотрансформатора) класса напряжения 6-220 кВ.
1132 | Сириус-Т4-01-0-2-A5U-K407-41 - микропроцессорное устройство основных защит силового трансформатора 6-220 кВ |  | По запросу | Цифровое устройство Сириус-Т4-01 содержит функции, необходимые для обеспечения основной защиты силового трансформатора (автотрансформатора) класса напряжения 6-220 кВ.
1133 | Сириус-Т4-01-0-2-A5U-K450-41 - микропроцессорное устройство основных защит силового трансформатора 6-220 кВ |  | По запросу | Цифровое устройство Сириус-Т4-01 содержит функции, необходимые для обеспечения основной защиты силового трансформатора (автотрансформатора) класса напряжения 6-220 кВ.
1134 | Сириус-Т4-01-0-5-A0-K407-41 - микропроцессорное устройство основных защит силового трансформатора 6-220 кВ |  | По запросу | Цифровое устройство Сириус-Т4-01 содержит функции, необходимые для обеспечения основной защиты силового трансформатора (автотрансформатора) класса напряжения 6-220 кВ.
1135 | Сириус-Т4-01-0-5-A5T-K250-21 - микропроцессорное устройство основных защит силового трансформатора 6-220 кВ |  | По запросу | Цифровое устройство Сириус-Т4-01 содержит функции, необходимые для обеспечения основной защиты силового трансформатора (автотрансформатора) класса напряжения 6-220 кВ.
1136 | Сириус-Т4-01-0-5-A5T-K407-41 - микропроцессорное устройство основных защит силового трансформатора 6-220 кВ |  | По запросу | Цифровое устройство Сириус-Т4-01 содержит функции, необходимые для обеспечения основной защиты силового трансформатора (автотрансформатора) класса напряжения 6-220 кВ.
1137 | Сириус-Т4-01-0-5-A5T-K450-41 - микропроцессорное устройство основных защит силового трансформатора 6-220 кВ |  | По запросу | Цифровое устройство Сириус-Т4-01 содержит функции, необходимые для обеспечения основной защиты силового трансформатора (автотрансформатора) класса напряжения 6-220 кВ.
1138 | Сириус-Т4-01-0-5-A5U-K250-21 - микропроцессорное устройство основных защит силового трансформатора 6-220 кВ |  | По запросу | Цифровое устройство Сириус-Т4-01 содержит функции, необходимые для обеспечения основной защиты силового трансформатора (автотрансформатора) класса напряжения 6-220 кВ.
1139 | Сириус-Т4-01-0-5-A5U-K407-41 - микропроцессорное устройство основных защит силового трансформатора 6-220 кВ |  | По запросу | Цифровое устройство Сириус-Т4-01 содержит функции, необходимые для обеспечения основной защиты силового трансформатора (автотрансформатора) класса напряжения 6-220 кВ.
1140 | Сириус-Т4-01-0-5-A5U-K450-41 - микропроцессорное устройство основных защит силового трансформатора 6-220 кВ |  | По запросу | Цифровое устройство Сириус-Т4-01 содержит функции, необходимые для обеспечения основной защиты силового трансформатора (автотрансформатора) класса напряжения 6-220 кВ.
1141 | Сириус-ТН - устройство микропроцессорной защиты и автоматики (контроль трансформатора напряжения с функцией АЧР, ЗМН, АВР) |  | цена по запросу | Устройство предназначено для контроля трансформаторов напряжения, а также для выполнения функций релейной защиты и автоматики подстанций. Устройство устанавливается в релейных отсеках КРУ, КРУН и КСО, на панелях и в шкафах в релейных залах и пультах управления электростанций и подстанций 6–110 кВ. Устройство является комбинированным микропроцессорным терминалом релейной защиты и автоматики.
1142 | Сириус-ТН-02 - устройство микропроцессорной защиты и автоматики |  | цена по запросу | Цифровое устройство Сириус-ТН-02 предназначен для выполнения диагностики исправности как самого измерительного трансформатора напряжения, так и вторичных цепей напряжения, а также для выполнения функций защиты и автоматики по напряжению.
1143 | Сириус-ТН-02-0-0-A0-K403-41 - устройство микропроцессорной защиты и автоматики |  | По запросу | Цифровое устройство Сириус-ТН-02 предназначен для выполнения диагностики исправности как самого измерительного трансформатора напряжения, так и вторичных цепей напряжения, а также для выполнения функций защиты и автоматики по напряжению.
1144 | Сириус-ТН-02-0-0-A5T-K250-21 - устройство микропроцессорной защиты и автоматики |  | По запросу | Цифровое устройство Сириус-ТН-02 предназначен для выполнения диагностики исправности как самого измерительного трансформатора напряжения, так и вторичных цепей напряжения, а также для выполнения функций защиты и автоматики по напряжению.
1145 | Сириус-ТН-02-0-0-A5T-K403-41 - устройство микропроцессорной защиты и автоматики |  | По запросу | Цифровое устройство Сириус-ТН-02 предназначен для выполнения диагностики исправности как самого измерительного трансформатора напряжения, так и вторичных цепей напряжения, а также для выполнения функций защиты и автоматики по напряжению.
1146 | Сириус-ТН-02-0-0-A5T-K450-41 - устройство микропроцессорной защиты и автоматики |  | По запросу | Цифровое устройство Сириус-ТН-02 предназначен для выполнения диагностики исправности как самого измерительного трансформатора напряжения, так и вторичных цепей напряжения, а также для выполнения функций защиты и автоматики по напряжению.
1147 | Сириус-ТН-02-0-0-A5U-K250-21 - устройство микропроцессорной защиты и автоматики |  | По запросу | Цифровое устройство Сириус-ТН-02 предназначен для выполнения диагностики исправности как самого измерительного трансформатора напряжения, так и вторичных цепей напряжения, а также для выполнения функций защиты и автоматики по напряжению.
1148 | Сириус-ТН-02-0-0-A5U-K403-41 - устройство микропроцессорной защиты и автоматики |  | По запросу | Цифровое устройство Сириус-ТН-02 предназначен для выполнения диагностики исправности как самого измерительного трансформатора напряжения, так и вторичных цепей напряжения, а также для выполнения функций защиты и автоматики по напряжению.
1149 | Сириус-ТН-02-0-0-A5U-K450-41 - устройство микропроцессорной защиты и автоматики |  | По запросу | Цифровое устройство Сириус-ТН-02 предназначен для выполнения диагностики исправности как самого измерительного трансформатора напряжения, так и вторичных цепей напряжения, а также для выполнения функций защиты и автоматики по напряжению.
1150 | Сириус-ТН-02-0-1-A0-K403-41 - устройство микропроцессорной защиты и автоматики |  | По запросу | Цифровое устройство Сириус-ТН-02 предназначен для выполнения диагностики исправности как самого измерительного трансформатора напряжения, так и вторичных цепей напряжения, а также для выполнения функций защиты и автоматики по напряжению.
1151 | Сириус-ТН-02-0-1-A5T-K250-21 - устройство микропроцессорной защиты и автоматики |  | По запросу | Цифровое устройство Сириус-ТН-02 предназначен для выполнения диагностики исправности как самого измерительного трансформатора напряжения, так и вторичных цепей напряжения, а также для выполнения функций защиты и автоматики по напряжению.
1152 | Сириус-ТН-02-0-1-A5T-K403-41 - устройство микропроцессорной защиты и автоматики |  | По запросу | Цифровое устройство Сириус-ТН-02 предназначен для выполнения диагностики исправности как самого измерительного трансформатора напряжения, так и вторичных цепей напряжения, а также для выполнения функций защиты и автоматики по напряжению.
1153 | Сириус-ТН-02-0-1-A5T-K450-41 - устройство микропроцессорной защиты и автоматики |  | По запросу | Цифровое устройство Сириус-ТН-02 предназначен для выполнения диагностики исправности как самого измерительного трансформатора напряжения, так и вторичных цепей напряжения, а также для выполнения функций защиты и автоматики по напряжению.
1154 | Сириус-ТН-02-0-1-A5U-K250-21 - устройство микропроцессорной защиты и автоматики |  | По запросу | Цифровое устройство Сириус-ТН-02 предназначен для выполнения диагностики исправности как самого измерительного трансформатора напряжения, так и вторичных цепей напряжения, а также для выполнения функций защиты и автоматики по напряжению.
1155 | Сириус-ТН-02-0-1-A5U-K403-41 - устройство микропроцессорной защиты и автоматики |  | По запросу | Цифровое устройство Сириус-ТН-02 предназначен для выполнения диагностики исправности как самого измерительного трансформатора напряжения, так и вторичных цепей напряжения, а также для выполнения функций защиты и автоматики по напряжению.
1156 | Сириус-ТН-02-0-1-A5U-K450-41 - устройство микропроцессорной защиты и автоматики |  | По запросу | Цифровое устройство Сириус-ТН-02 предназначен для выполнения диагностики исправности как самого измерительного трансформатора напряжения, так и вторичных цепей напряжения, а также для выполнения функций защиты и автоматики по напряжению.
1157 | Сириус-ТН-02-0-2-A0-K403-41 - устройство микропроцессорной защиты и автоматики |  | По запросу | Цифровое устройство Сириус-ТН-02 предназначен для выполнения диагностики исправности как самого измерительного трансформатора напряжения, так и вторичных цепей напряжения, а также для выполнения функций защиты и автоматики по напряжению.
1158 | Сириус-ТН-02-0-2-A5T-K250-21 - устройство микропроцессорной защиты и автоматики |  | По запросу | Цифровое устройство Сириус-ТН-02 предназначен для выполнения диагностики исправности как самого измерительного трансформатора напряжения, так и вторичных цепей напряжения, а также для выполнения функций защиты и автоматики по напряжению.
1159 | Сириус-ТН-02-0-2-A5T-K403-41 - устройство микропроцессорной защиты и автоматики |  | По запросу | Цифровое устройство Сириус-ТН-02 предназначен для выполнения диагностики исправности как самого измерительного трансформатора напряжения, так и вторичных цепей напряжения, а также для выполнения функций защиты и автоматики по напряжению.
1160 | Сириус-ТН-02-0-2-A5T-K450-41 - устройство микропроцессорной защиты и автоматики |  | По запросу | Цифровое устройство Сириус-ТН-02 предназначен для выполнения диагностики исправности как самого измерительного трансформатора напряжения, так и вторичных цепей напряжения, а также для выполнения функций защиты и автоматики по напряжению.
1161 | Сириус-ТН-02-0-2-A5U-K250-21 - устройство микропроцессорной защиты и автоматики |  | По запросу | Цифровое устройство Сириус-ТН-02 предназначен для выполнения диагностики исправности как самого измерительного трансформатора напряжения, так и вторичных цепей напряжения, а также для выполнения функций защиты и автоматики по напряжению.
1162 | Сириус-ТН-02-0-2-A5U-K403-41 - устройство микропроцессорной защиты и автоматики |  | По запросу | Цифровое устройство Сириус-ТН-02 предназначен для выполнения диагностики исправности как самого измерительного трансформатора напряжения, так и вторичных цепей напряжения, а также для выполнения функций защиты и автоматики по напряжению.
1163 | Сириус-ТН-02-0-2-A5U-K450-41 - устройство микропроцессорной защиты и автоматики |  | По запросу | Цифровое устройство Сириус-ТН-02 предназначен для выполнения диагностики исправности как самого измерительного трансформатора напряжения, так и вторичных цепей напряжения, а также для выполнения функций защиты и автоматики по напряжению.
1164 | Сириус-ТН-02-0-5-A0-K403-41 - устройство микропроцессорной защиты и автоматики |  | По запросу | Цифровое устройство Сириус-ТН-02 предназначен для выполнения диагностики исправности как самого измерительного трансформатора напряжения, так и вторичных цепей напряжения, а также для выполнения функций защиты и автоматики по напряжению.
1165 | Сириус-ТН-02-0-5-A5T-K250-21 - устройство микропроцессорной защиты и автоматики |  | По запросу | Цифровое устройство Сириус-ТН-02 предназначен для выполнения диагностики исправности как самого измерительного трансформатора напряжения, так и вторичных цепей напряжения, а также для выполнения функций защиты и автоматики по напряжению.
1166 | Сириус-ТН-02-0-5-A5T-K403-41 - устройство микропроцессорной защиты и автоматики |  | По запросу | Цифровое устройство Сириус-ТН-02 предназначен для выполнения диагностики исправности как самого измерительного трансформатора напряжения, так и вторичных цепей напряжения, а также для выполнения функций защиты и автоматики по напряжению.
1167 | Сириус-ТН-02-0-5-A5T-K450-41 - устройство микропроцессорной защиты и автоматики |  | По запросу | Цифровое устройство Сириус-ТН-02 предназначен для выполнения диагностики исправности как самого измерительного трансформатора напряжения, так и вторичных цепей напряжения, а также для выполнения функций защиты и автоматики по напряжению.
1168 | Сириус-ТН-02-0-5-A5U-K250-21 - устройство микропроцессорной защиты и автоматики |  | По запросу | Цифровое устройство Сириус-ТН-02 предназначен для выполнения диагностики исправности как самого измерительного трансформатора напряжения, так и вторичных цепей напряжения, а также для выполнения функций защиты и автоматики по напряжению.
1169 | Сириус-ТН-02-0-5-A5U-K403-41 - устройство микропроцессорной защиты и автоматики |  | По запросу | Цифровое устройство Сириус-ТН-02 предназначен для выполнения диагностики исправности как самого измерительного трансформатора напряжения, так и вторичных цепей напряжения, а также для выполнения функций защиты и автоматики по напряжению.
1170 | Сириус-ТН-02-0-5-A5U-K450-41 - устройство микропроцессорной защиты и автоматики |  | По запросу | Цифровое устройство Сириус-ТН-02 предназначен для выполнения диагностики исправности как самого измерительного трансформатора напряжения, так и вторичных цепей напряжения, а также для выполнения функций защиты и автоматики по напряжению.
1171 | Сириус-ТН-02-110В-И5-FX - устройство микропроцессорной защиты и автоматики (контроль трансформатора напряжения с функцией АЧР, ЗМН, АВР) |  | По запросу | Устройство предназначено для контроля трансформаторов напряжения, а также для выполнения функций релейной защиты и автоматики подстанций. Устройство устанавливается в релейных отсеках КРУ, КРУН и КСО, на панелях и в шкафах в релейных залах и пультах управления электростанций и подстанций 6–110 кВ. Устройство является комбинированным микропроцессорным терминалом релейной защиты и автоматики.
1172 | Сириус-ТН-02-110В-И5-TX - устройство микропроцессорной защиты и автоматики (контроль трансформатора напряжения с функцией АЧР, ЗМН, АВР) |  | По запросу | Устройство предназначено для контроля трансформаторов напряжения, а также для выполнения функций релейной защиты и автоматики подстанций. Устройство устанавливается в релейных отсеках КРУ, КРУН и КСО, на панелях и в шкафах в релейных залах и пультах управления электростанций и подстанций 6–110 кВ. Устройство является комбинированным микропроцессорным терминалом релейной защиты и автоматики.
1173 | Сириус-ТН-02-220В DC-И5-FX - устройство микропроцессорной защиты и автоматики (контроль трансформатора напряжения с функцией АЧР, ЗМН, АВР) |  | По запросу | Устройство предназначено для контроля трансформаторов напряжения, а также для выполнения функций релейной защиты и автоматики подстанций. Устройство устанавливается в релейных отсеках КРУ, КРУН и КСО, на панелях и в шкафах в релейных залах и пультах управления электростанций и подстанций 6–110 кВ. Устройство является комбинированным микропроцессорным терминалом релейной защиты и автоматики.
1174 | Сириус-ТН-02-220В DC-И5-TX - устройство микропроцессорной защиты и автоматики (контроль трансформатора напряжения с функцией АЧР, ЗМН, АВР) |  | По запросу | Устройство предназначено для контроля трансформаторов напряжения, а также для выполнения функций релейной защиты и автоматики подстанций. Устройство устанавливается в релейных отсеках КРУ, КРУН и КСО, на панелях и в шкафах в релейных залах и пультах управления электростанций и подстанций 6–110 кВ. Устройство является комбинированным микропроцессорным терминалом релейной защиты и автоматики.
1175 | Сириус-ТН-02-220В-И5-FX - устройство микропроцессорной защиты и автоматики (контроль трансформатора напряжения с функцией АЧР, ЗМН, АВР) |  | По запросу | Устройство предназначено для контроля трансформаторов напряжения, а также для выполнения функций релейной защиты и автоматики подстанций. Устройство устанавливается в релейных отсеках КРУ, КРУН и КСО, на панелях и в шкафах в релейных залах и пультах управления электростанций и подстанций 6–110 кВ. Устройство является комбинированным микропроцессорным терминалом релейной защиты и автоматики.
1176 | Сириус-ТН-02-220В-И5-TX - устройство микропроцессорной защиты и автоматики (контроль трансформатора напряжения с функцией АЧР, ЗМН, АВР) |  | По запросу | Устройство предназначено для контроля трансформаторов напряжения, а также для выполнения функций релейной защиты и автоматики подстанций. Устройство устанавливается в релейных отсеках КРУ, КРУН и КСО, на панелях и в шкафах в релейных залах и пультах управления электростанций и подстанций 6–110 кВ. Устройство является комбинированным микропроцессорным терминалом релейной защиты и автоматики.
1177 | Сириус-ТН-02-24В-И5-FX - устройство микропроцессорной защиты и автоматики (контроль трансформатора напряжения с функцией АЧР, ЗМН, АВР) |  | По запросу | Устройство предназначено для контроля трансформаторов напряжения, а также для выполнения функций релейной защиты и автоматики подстанций. Устройство устанавливается в релейных отсеках КРУ, КРУН и КСО, на панелях и в шкафах в релейных залах и пультах управления электростанций и подстанций 6–110 кВ. Устройство является комбинированным микропроцессорным терминалом релейной защиты и автоматики.
1178 | Сириус-ТН-02-24В-И5-TX - устройство микропроцессорной защиты и автоматики (контроль трансформатора напряжения с функцией АЧР, ЗМН, АВР) |  | По запросу | Устройство предназначено для контроля трансформаторов напряжения, а также для выполнения функций релейной защиты и автоматики подстанций. Устройство устанавливается в релейных отсеках КРУ, КРУН и КСО, на панелях и в шкафах в релейных залах и пультах управления электростанций и подстанций 6–110 кВ. Устройство является комбинированным микропроцессорным терминалом релейной защиты и автоматики.
1179 | Сириус-ТН-02-48В-И5-FX - устройство микропроцессорной защиты и автоматики (контроль трансформатора напряжения с функцией АЧР, ЗМН, АВР) |  | По запросу | Устройство предназначено для контроля трансформаторов напряжения, а также для выполнения функций релейной защиты и автоматики подстанций. Устройство устанавливается в релейных отсеках КРУ, КРУН и КСО, на панелях и в шкафах в релейных залах и пультах управления электростанций и подстанций 6–110 кВ. Устройство является комбинированным микропроцессорным терминалом релейной защиты и автоматики.
1180 | Сириус-ТН-02-48В-И5-TX - устройство микропроцессорной защиты и автоматики (контроль трансформатора напряжения с функцией АЧР, ЗМН, АВР) |  | По запросу | Устройство предназначено для контроля трансформаторов напряжения, а также для выполнения функций релейной защиты и автоматики подстанций. Устройство устанавливается в релейных отсеках КРУ, КРУН и КСО, на панелях и в шкафах в релейных залах и пультах управления электростанций и подстанций 6–110 кВ. Устройство является комбинированным микропроцессорным терминалом релейной защиты и автоматики.
1181 | Сириус-ТН-110В-И1 - устройство микропроцессорной защиты и автоматики (контроль трансформатора напряжения с функцией АЧР, ЗМН, АВР) |  | По запросу | Устройство предназначено для контроля трансформаторов напряжения, а также для выполнения функций релейной защиты и автоматики подстанций. Устройство устанавливается в релейных отсеках КРУ, КРУН и КСО, на панелях и в шкафах в релейных залах и пультах управления электростанций и подстанций 6–110 кВ. Устройство является комбинированным микропроцессорным терминалом релейной защиты и автоматики.
1182 | Сириус-ТН-110В-И2 - устройство микропроцессорной защиты и автоматики (контроль трансформатора напряжения с функцией АЧР, ЗМН, АВР) |  | По запросу | Устройство предназначено для контроля трансформаторов напряжения, а также для выполнения функций релейной защиты и автоматики подстанций. Устройство устанавливается в релейных отсеках КРУ, КРУН и КСО, на панелях и в шкафах в релейных залах и пультах управления электростанций и подстанций 6–110 кВ. Устройство является комбинированным микропроцессорным терминалом релейной защиты и автоматики.
1183 | Сириус-ТН-110В-И4-FX - устройство микропроцессорной защиты и автоматики (контроль трансформатора напряжения с функцией АЧР, ЗМН, АВР) |  | По запросу | Устройство предназначено для контроля трансформаторов напряжения, а также для выполнения функций релейной защиты и автоматики подстанций. Устройство устанавливается в релейных отсеках КРУ, КРУН и КСО, на панелях и в шкафах в релейных залах и пультах управления электростанций и подстанций 6–110 кВ. Устройство является комбинированным микропроцессорным терминалом релейной защиты и автоматики.
1184 | Сириус-ТН-110В-И4-TX - устройство микропроцессорной защиты и автоматики (контроль трансформатора напряжения с функцией АЧР, ЗМН, АВР) |  | По запросу | Устройство предназначено для контроля трансформаторов напряжения, а также для выполнения функций релейной защиты и автоматики подстанций. Устройство устанавливается в релейных отсеках КРУ, КРУН и КСО, на панелях и в шкафах в релейных залах и пультах управления электростанций и подстанций 6–110 кВ. Устройство является комбинированным микропроцессорным терминалом релейной защиты и автоматики.
1185 | Сириус-ТН-220В DC-И1 - устройство микропроцессорной защиты и автоматики (контроль трансформатора напряжения с функцией АЧР, ЗМН, АВР) |  | По запросу | Устройство предназначено для контроля трансформаторов напряжения, а также для выполнения функций релейной защиты и автоматики подстанций. Устройство устанавливается в релейных отсеках КРУ, КРУН и КСО, на панелях и в шкафах в релейных залах и пультах управления электростанций и подстанций 6–110 кВ. Устройство является комбинированным микропроцессорным терминалом релейной защиты и автоматики.
1186 | Сириус-ТН-220В DC-И2 - устройство микропроцессорной защиты и автоматики (контроль трансформатора напряжения с функцией АЧР, ЗМН, АВР) |  | По запросу | Устройство предназначено для контроля трансформаторов напряжения, а также для выполнения функций релейной защиты и автоматики подстанций. Устройство устанавливается в релейных отсеках КРУ, КРУН и КСО, на панелях и в шкафах в релейных залах и пультах управления электростанций и подстанций 6–110 кВ. Устройство является комбинированным микропроцессорным терминалом релейной защиты и автоматики.
1187 | Сириус-ТН-220В DC-И4-FX - устройство микропроцессорной защиты и автоматики (контроль трансформатора напряжения с функцией АЧР, ЗМН, АВР) |  | По запросу | Устройство предназначено для контроля трансформаторов напряжения, а также для выполнения функций релейной защиты и автоматики подстанций. Устройство устанавливается в релейных отсеках КРУ, КРУН и КСО, на панелях и в шкафах в релейных залах и пультах управления электростанций и подстанций 6–110 кВ. Устройство является комбинированным микропроцессорным терминалом релейной защиты и автоматики.
1188 | Сириус-ТН-220В DC-И4-TX - устройство микропроцессорной защиты и автоматики (контроль трансформатора напряжения с функцией АЧР, ЗМН, АВР) |  | По запросу | Устройство предназначено для контроля трансформаторов напряжения, а также для выполнения функций релейной защиты и автоматики подстанций. Устройство устанавливается в релейных отсеках КРУ, КРУН и КСО, на панелях и в шкафах в релейных залах и пультах управления электростанций и подстанций 6–110 кВ. Устройство является комбинированным микропроцессорным терминалом релейной защиты и автоматики.
1189 | Сириус-ТН-220В-И1 - устройство микропроцессорной защиты и автоматики (контроль трансформатора напряжения с функцией АЧР, ЗМН, АВР) |  | По запросу | Устройство предназначено для контроля трансформаторов напряжения, а также для выполнения функций релейной защиты и автоматики подстанций. Устройство устанавливается в релейных отсеках КРУ, КРУН и КСО, на панелях и в шкафах в релейных залах и пультах управления электростанций и подстанций 6–110 кВ. Устройство является комбинированным микропроцессорным терминалом релейной защиты и автоматики.
1190 | Сириус-ТН-220В-И2 - устройство микропроцессорной защиты и автоматики (контроль трансформатора напряжения с функцией АЧР, ЗМН, АВР) |  | По запросу | Устройство предназначено для контроля трансформаторов напряжения, а также для выполнения функций релейной защиты и автоматики подстанций. Устройство устанавливается в релейных отсеках КРУ, КРУН и КСО, на панелях и в шкафах в релейных залах и пультах управления электростанций и подстанций 6–110 кВ. Устройство является комбинированным микропроцессорным терминалом релейной защиты и автоматики.
1191 | Сириус-ТН-220В-И4-FX - устройство микропроцессорной защиты и автоматики (контроль трансформатора напряжения с функцией АЧР, ЗМН, АВР) |  | По запросу | Устройство предназначено для контроля трансформаторов напряжения, а также для выполнения функций релейной защиты и автоматики подстанций. Устройство устанавливается в релейных отсеках КРУ, КРУН и КСО, на панелях и в шкафах в релейных залах и пультах управления электростанций и подстанций 6–110 кВ. Устройство является комбинированным микропроцессорным терминалом релейной защиты и автоматики.
1192 | Сириус-ТН-220В-И4-TX - устройство микропроцессорной защиты и автоматики (контроль трансформатора напряжения с функцией АЧР, ЗМН, АВР) |  | По запросу | Устройство предназначено для контроля трансформаторов напряжения, а также для выполнения функций релейной защиты и автоматики подстанций. Устройство устанавливается в релейных отсеках КРУ, КРУН и КСО, на панелях и в шкафах в релейных залах и пультах управления электростанций и подстанций 6–110 кВ. Устройство является комбинированным микропроцессорным терминалом релейной защиты и автоматики.
1193 | Сириус-ТН-24В-И1 - устройство микропроцессорной защиты и автоматики (контроль трансформатора напряжения с функцией АЧР, ЗМН, АВР) |  | По запросу | Устройство предназначено для контроля трансформаторов напряжения, а также для выполнения функций релейной защиты и автоматики подстанций. Устройство устанавливается в релейных отсеках КРУ, КРУН и КСО, на панелях и в шкафах в релейных залах и пультах управления электростанций и подстанций 6–110 кВ. Устройство является комбинированным микропроцессорным терминалом релейной защиты и автоматики.
1194 | Сириус-ТН-24В-И2 - устройство микропроцессорной защиты и автоматики (контроль трансформатора напряжения с функцией АЧР, ЗМН, АВР) |  | По запросу | Устройство предназначено для контроля трансформаторов напряжения, а также для выполнения функций релейной защиты и автоматики подстанций. Устройство устанавливается в релейных отсеках КРУ, КРУН и КСО, на панелях и в шкафах в релейных залах и пультах управления электростанций и подстанций 6–110 кВ. Устройство является комбинированным микропроцессорным терминалом релейной защиты и автоматики.
1195 | Сириус-ТН-24В-И4-FX - устройство микропроцессорной защиты и автоматики (контроль трансформатора напряжения с функцией АЧР, ЗМН, АВР) |  | По запросу | Устройство предназначено для контроля трансформаторов напряжения, а также для выполнения функций релейной защиты и автоматики подстанций. Устройство устанавливается в релейных отсеках КРУ, КРУН и КСО, на панелях и в шкафах в релейных залах и пультах управления электростанций и подстанций 6–110 кВ. Устройство является комбинированным микропроцессорным терминалом релейной защиты и автоматики.
1196 | Сириус-ТН-24В-И4-TX - устройство микропроцессорной защиты и автоматики (контроль трансформатора напряжения с функцией АЧР, ЗМН, АВР) |  | По запросу | Устройство предназначено для контроля трансформаторов напряжения, а также для выполнения функций релейной защиты и автоматики подстанций. Устройство устанавливается в релейных отсеках КРУ, КРУН и КСО, на панелях и в шкафах в релейных залах и пультах управления электростанций и подстанций 6–110 кВ. Устройство является комбинированным микропроцессорным терминалом релейной защиты и автоматики.
1197 | Сириус-ТН-48В-И1 - устройство микропроцессорной защиты и автоматики (контроль трансформатора напряжения с функцией АЧР, ЗМН, АВР) |  | По запросу | Устройство предназначено для контроля трансформаторов напряжения, а также для выполнения функций релейной защиты и автоматики подстанций. Устройство устанавливается в релейных отсеках КРУ, КРУН и КСО, на панелях и в шкафах в релейных залах и пультах управления электростанций и подстанций 6–110 кВ. Устройство является комбинированным микропроцессорным терминалом релейной защиты и автоматики.
1198 | Сириус-ТН-48В-И2 - устройство микропроцессорной защиты и автоматики (контроль трансформатора напряжения с функцией АЧР, ЗМН, АВР) |  | По запросу | Устройство предназначено для контроля трансформаторов напряжения, а также для выполнения функций релейной защиты и автоматики подстанций. Устройство устанавливается в релейных отсеках КРУ, КРУН и КСО, на панелях и в шкафах в релейных залах и пультах управления электростанций и подстанций 6–110 кВ. Устройство является комбинированным микропроцессорным терминалом релейной защиты и автоматики.
1199 | Сириус-ТН-48В-И4-FX - устройство микропроцессорной защиты и автоматики (контроль трансформатора напряжения с функцией АЧР, ЗМН, АВР) |  | По запросу | Устройство предназначено для контроля трансформаторов напряжения, а также для выполнения функций релейной защиты и автоматики подстанций. Устройство устанавливается в релейных отсеках КРУ, КРУН и КСО, на панелях и в шкафах в релейных залах и пультах управления электростанций и подстанций 6–110 кВ. Устройство является комбинированным микропроцессорным терминалом релейной защиты и автоматики.
1200 | Сириус-ТН-48В-И4-TX - устройство микропроцессорной защиты и автоматики (контроль трансформатора напряжения с функцией АЧР, ЗМН, АВР) |  | По запросу | Устройство предназначено для контроля трансформаторов напряжения, а также для выполнения функций релейной защиты и автоматики подстанций. Устройство устанавливается в релейных отсеках КРУ, КРУН и КСО, на панелях и в шкафах в релейных залах и пультах управления электростанций и подстанций 6–110 кВ. Устройство является комбинированным микропроцессорным терминалом релейной защиты и автоматики.
1201 | Сириус-УВ - микропроцессорное устройство управления выключателем и резервных защит трансформатора (напряжением 35–220 кВ) |  | цена по запросу | Устройство микропроцессорной защиты «Сириус-УВ» предназначено для выполнения функций управления, автоматики и сигнализации высоковольтного выключателя 35, 110 и 220 кВ с трехфазным управлением, а также для выполнения функций резервных защит силового трансформатора или подменных защит воздушной линии. Содержит ступенчатые защиты относительной селективности и функции автоматики.
1202 | Сириус-УВ-02 - устройство микропроцессорной защиты и автоматики |  | цена по запросу | Цифровое устройство Сириус-УВ-02 содержит функции, необходимые для обеспечения основной защиты двухобмоточного (в том числе с расщепленной обмоткой) силового трансформатора с высшим напряжением 6-220 кВ.
1203 | Сириус-УВ-02-0-0-A0-K404-41 - устройство микропроцессорной защиты и автоматики |  | По запросу | Цифровое устройство Сириус-УВ-02 содержит функции, необходимые для обеспечения основной защиты двухобмоточного (в том числе с расщепленной обмоткой) силового трансформатора с высшим напряжением 6-220 кВ.
1204 | Сириус-УВ-02-0-0-A5T-K250-21 - устройство микропроцессорной защиты и автоматики |  | По запросу | Цифровое устройство Сириус-УВ-02 содержит функции, необходимые для обеспечения основной защиты двухобмоточного (в том числе с расщепленной обмоткой) силового трансформатора с высшим напряжением 6-220 кВ.
1205 | Сириус-УВ-02-0-0-A5T-K404-41 - устройство микропроцессорной защиты и автоматики |  | По запросу | Цифровое устройство Сириус-УВ-02 содержит функции, необходимые для обеспечения основной защиты двухобмоточного (в том числе с расщепленной обмоткой) силового трансформатора с высшим напряжением 6-220 кВ.
1206 | Сириус-УВ-02-0-0-A5T-K450-41 - устройство микропроцессорной защиты и автоматики |  | По запросу | Цифровое устройство Сириус-УВ-02 содержит функции, необходимые для обеспечения основной защиты двухобмоточного (в том числе с расщепленной обмоткой) силового трансформатора с высшим напряжением 6-220 кВ.
1207 | Сириус-УВ-02-0-0-A5U-K250-21 - устройство микропроцессорной защиты и автоматики |  | По запросу | Цифровое устройство Сириус-УВ-02 содержит функции, необходимые для обеспечения основной защиты двухобмоточного (в том числе с расщепленной обмоткой) силового трансформатора с высшим напряжением 6-220 кВ.
1208 | Сириус-УВ-02-0-0-A5U-K404-41 - устройство микропроцессорной защиты и автоматики |  | По запросу | Цифровое устройство Сириус-УВ-02 содержит функции, необходимые для обеспечения основной защиты двухобмоточного (в том числе с расщепленной обмоткой) силового трансформатора с высшим напряжением 6-220 кВ.
1209 | Сириус-УВ-02-0-0-A5U-K450-41 - устройство микропроцессорной защиты и автоматики |  | По запросу | Цифровое устройство Сириус-УВ-02 содержит функции, необходимые для обеспечения основной защиты двухобмоточного (в том числе с расщепленной обмоткой) силового трансформатора с высшим напряжением 6-220 кВ.
1210 | Сириус-УВ-02-0-1-A0-K404-41 - устройство микропроцессорной защиты и автоматики |  | По запросу | Цифровое устройство Сириус-УВ-02 содержит функции, необходимые для обеспечения основной защиты двухобмоточного (в том числе с расщепленной обмоткой) силового трансформатора с высшим напряжением 6-220 кВ.
1211 | Сириус-УВ-02-0-1-A5T-K250-21 - устройство микропроцессорной защиты и автоматики |  | По запросу | Цифровое устройство Сириус-УВ-02 содержит функции, необходимые для обеспечения основной защиты двухобмоточного (в том числе с расщепленной обмоткой) силового трансформатора с высшим напряжением 6-220 кВ.
1212 | Сириус-УВ-02-0-1-A5T-K404-41 - устройство микропроцессорной защиты и автоматики |  | По запросу | Цифровое устройство Сириус-УВ-02 содержит функции, необходимые для обеспечения основной защиты двухобмоточного (в том числе с расщепленной обмоткой) силового трансформатора с высшим напряжением 6-220 кВ.
1213 | Сириус-УВ-02-0-1-A5T-K450-41 - устройство микропроцессорной защиты и автоматики |  | По запросу | Цифровое устройство Сириус-УВ-02 содержит функции, необходимые для обеспечения основной защиты двухобмоточного (в том числе с расщепленной обмоткой) силового трансформатора с высшим напряжением 6-220 кВ.
1214 | Сириус-УВ-02-0-1-A5U-K250-21 - устройство микропроцессорной защиты и автоматики |  | По запросу | Цифровое устройство Сириус-УВ-02 содержит функции, необходимые для обеспечения основной защиты двухобмоточного (в том числе с расщепленной обмоткой) силового трансформатора с высшим напряжением 6-220 кВ.
1215 | Сириус-УВ-02-0-1-A5U-K404-41 - устройство микропроцессорной защиты и автоматики |  | По запросу | Цифровое устройство Сириус-УВ-02 содержит функции, необходимые для обеспечения основной защиты двухобмоточного (в том числе с расщепленной обмоткой) силового трансформатора с высшим напряжением 6-220 кВ.
1216 | Сириус-УВ-02-0-1-A5U-K450-41 - устройство микропроцессорной защиты и автоматики |  | По запросу | Цифровое устройство Сириус-УВ-02 содержит функции, необходимые для обеспечения основной защиты двухобмоточного (в том числе с расщепленной обмоткой) силового трансформатора с высшим напряжением 6-220 кВ.
1217 | Сириус-УВ-02-0-2-A0-K404-41 - устройство микропроцессорной защиты и автоматики |  | По запросу | Цифровое устройство Сириус-УВ-02 содержит функции, необходимые для обеспечения основной защиты двухобмоточного (в том числе с расщепленной обмоткой) силового трансформатора с высшим напряжением 6-220 кВ.
1218 | Сириус-УВ-02-0-2-A5T-K250-21 - устройство микропроцессорной защиты и автоматики |  | По запросу | Цифровое устройство Сириус-УВ-02 содержит функции, необходимые для обеспечения основной защиты двухобмоточного (в том числе с расщепленной обмоткой) силового трансформатора с высшим напряжением 6-220 кВ.
1219 | Сириус-УВ-02-0-2-A5T-K404-41 - устройство микропроцессорной защиты и автоматики |  | По запросу | Цифровое устройство Сириус-УВ-02 содержит функции, необходимые для обеспечения основной защиты двухобмоточного (в том числе с расщепленной обмоткой) силового трансформатора с высшим напряжением 6-220 кВ.
1220 | Сириус-УВ-02-0-2-A5T-K450-41 - устройство микропроцессорной защиты и автоматики |  | По запросу | Цифровое устройство Сириус-УВ-02 содержит функции, необходимые для обеспечения основной защиты двухобмоточного (в том числе с расщепленной обмоткой) силового трансформатора с высшим напряжением 6-220 кВ.
1221 | Сириус-УВ-02-0-2-A5U-K250-21 - устройство микропроцессорной защиты и автоматики |  | По запросу | Цифровое устройство Сириус-УВ-02 содержит функции, необходимые для обеспечения основной защиты двухобмоточного (в том числе с расщепленной обмоткой) силового трансформатора с высшим напряжением 6-220 кВ.
1222 | Сириус-УВ-02-0-2-A5U-K404-41 - устройство микропроцессорной защиты и автоматики |  | По запросу | Цифровое устройство Сириус-УВ-02 содержит функции, необходимые для обеспечения основной защиты двухобмоточного (в том числе с расщепленной обмоткой) силового трансформатора с высшим напряжением 6-220 кВ.
1223 | Сириус-УВ-02-0-2-A5U-K450-41 - устройство микропроцессорной защиты и автоматики |  | По запросу | Цифровое устройство Сириус-УВ-02 содержит функции, необходимые для обеспечения основной защиты двухобмоточного (в том числе с расщепленной обмоткой) силового трансформатора с высшим напряжением 6-220 кВ.
1224 | Сириус-УВ-02-0-5-A0-K404-41 - устройство микропроцессорной защиты и автоматики |  | По запросу | Цифровое устройство Сириус-УВ-02 содержит функции, необходимые для обеспечения основной защиты двухобмоточного (в том числе с расщепленной обмоткой) силового трансформатора с высшим напряжением 6-220 кВ.
1225 | Сириус-УВ-02-0-5-A5T-K250-21 - устройство микропроцессорной защиты и автоматики |  | По запросу | Цифровое устройство Сириус-УВ-02 содержит функции, необходимые для обеспечения основной защиты двухобмоточного (в том числе с расщепленной обмоткой) силового трансформатора с высшим напряжением 6-220 кВ.
1226 | Сириус-УВ-02-0-5-A5T-K404-41 - устройство микропроцессорной защиты и автоматики |  | По запросу | Цифровое устройство Сириус-УВ-02 содержит функции, необходимые для обеспечения основной защиты двухобмоточного (в том числе с расщепленной обмоткой) силового трансформатора с высшим напряжением 6-220 кВ.
1227 | Сириус-УВ-02-0-5-A5T-K450-41 - устройство микропроцессорной защиты и автоматики |  | По запросу | Цифровое устройство Сириус-УВ-02 содержит функции, необходимые для обеспечения основной защиты двухобмоточного (в том числе с расщепленной обмоткой) силового трансформатора с высшим напряжением 6-220 кВ.
1228 | Сириус-УВ-02-0-5-A5U-K250-21 - устройство микропроцессорной защиты и автоматики |  | По запросу | Цифровое устройство Сириус-УВ-02 содержит функции, необходимые для обеспечения основной защиты двухобмоточного (в том числе с расщепленной обмоткой) силового трансформатора с высшим напряжением 6-220 кВ.
1229 | Сириус-УВ-02-0-5-A5U-K404-41 - устройство микропроцессорной защиты и автоматики |  | По запросу | Цифровое устройство Сириус-УВ-02 содержит функции, необходимые для обеспечения основной защиты двухобмоточного (в том числе с расщепленной обмоткой) силового трансформатора с высшим напряжением 6-220 кВ.
1230 | Сириус-УВ-02-0-5-A5U-K450-41 - устройство микропроцессорной защиты и автоматики |  | По запросу | Цифровое устройство Сириус-УВ-02 содержит функции, необходимые для обеспечения основной защиты двухобмоточного (в том числе с расщепленной обмоткой) силового трансформатора с высшим напряжением 6-220 кВ.
1231 | Сириус-УВ-02-1А-110В-И5-FX - микропроцессорное устройство управления выключателем и резервных защит трансформатора (напряжением 35–220 кВ) |  | По запросу | Устройство микропроцессорной защиты «Сириус-УВ» предназначено для выполнения функций управления, автоматики и сигнализации высоковольтного выключателя 35, 110 и 220 кВ с трехфазным управлением, а также для выполнения функций резервных защит силового трансформатора или подменных защит воздушной линии. Содержит ступенчатые защиты относительной селективности и функции автоматики.
1232 | Сириус-УВ-02-1А-110В-И5-TX - микропроцессорное устройство управления выключателем и резервных защит трансформатора (напряжением 35–220 кВ) |  | По запросу | Устройство микропроцессорной защиты «Сириус-УВ» предназначено для выполнения функций управления, автоматики и сигнализации высоковольтного выключателя 35, 110 и 220 кВ с трехфазным управлением, а также для выполнения функций резервных защит силового трансформатора или подменных защит воздушной линии. Содержит ступенчатые защиты относительной селективности и функции автоматики.
1233 | Сириус-УВ-02-1А-220В DC-И5-FX - микропроцессорное устройство управления выключателем и резервных защит трансформатора (напряжением 35–220 кВ) |  | По запросу | Устройство микропроцессорной защиты «Сириус-УВ» предназначено для выполнения функций управления, автоматики и сигнализации высоковольтного выключателя 35, 110 и 220 кВ с трехфазным управлением, а также для выполнения функций резервных защит силового трансформатора или подменных защит воздушной линии. Содержит ступенчатые защиты относительной селективности и функции автоматики.
1234 | Сириус-УВ-02-1А-220В DC-И5-TX - микропроцессорное устройство управления выключателем и резервных защит трансформатора (напряжением 35–220 кВ) |  | По запросу | Устройство микропроцессорной защиты «Сириус-УВ» предназначено для выполнения функций управления, автоматики и сигнализации высоковольтного выключателя 35, 110 и 220 кВ с трехфазным управлением, а также для выполнения функций резервных защит силового трансформатора или подменных защит воздушной линии. Содержит ступенчатые защиты относительной селективности и функции автоматики.
1235 | Сириус-УВ-02-1А-220В-И5-FX - микропроцессорное устройство управления выключателем и резервных защит трансформатора (напряжением 35–220 кВ) |  | По запросу | Устройство микропроцессорной защиты «Сириус-УВ» предназначено для выполнения функций управления, автоматики и сигнализации высоковольтного выключателя 35, 110 и 220 кВ с трехфазным управлением, а также для выполнения функций резервных защит силового трансформатора или подменных защит воздушной линии. Содержит ступенчатые защиты относительной селективности и функции автоматики.
1236 | Сириус-УВ-02-1А-220В-И5-TX - микропроцессорное устройство управления выключателем и резервных защит трансформатора (напряжением 35–220 кВ) |  | По запросу | Устройство микропроцессорной защиты «Сириус-УВ» предназначено для выполнения функций управления, автоматики и сигнализации высоковольтного выключателя 35, 110 и 220 кВ с трехфазным управлением, а также для выполнения функций резервных защит силового трансформатора или подменных защит воздушной линии. Содержит ступенчатые защиты относительной селективности и функции автоматики.
1237 | Сириус-УВ-02-1А-24В-И5-FX - микропроцессорное устройство управления выключателем и резервных защит трансформатора (напряжением 35–220 кВ) |  | По запросу | Устройство микропроцессорной защиты «Сириус-УВ» предназначено для выполнения функций управления, автоматики и сигнализации высоковольтного выключателя 35, 110 и 220 кВ с трехфазным управлением, а также для выполнения функций резервных защит силового трансформатора или подменных защит воздушной линии. Содержит ступенчатые защиты относительной селективности и функции автоматики.
1238 | Сириус-УВ-02-1А-24В-И5-TX - микропроцессорное устройство управления выключателем и резервных защит трансформатора (напряжением 35–220 кВ) |  | По запросу | Устройство микропроцессорной защиты «Сириус-УВ» предназначено для выполнения функций управления, автоматики и сигнализации высоковольтного выключателя 35, 110 и 220 кВ с трехфазным управлением, а также для выполнения функций резервных защит силового трансформатора или подменных защит воздушной линии. Содержит ступенчатые защиты относительной селективности и функции автоматики.
1239 | Сириус-УВ-02-1А-48В-И5-FX - микропроцессорное устройство управления выключателем и резервных защит трансформатора (напряжением 35–220 кВ) |  | По запросу | Устройство микропроцессорной защиты «Сириус-УВ» предназначено для выполнения функций управления, автоматики и сигнализации высоковольтного выключателя 35, 110 и 220 кВ с трехфазным управлением, а также для выполнения функций резервных защит силового трансформатора или подменных защит воздушной линии. Содержит ступенчатые защиты относительной селективности и функции автоматики.
1240 | Сириус-УВ-02-1А-48В-И5-TX - микропроцессорное устройство управления выключателем и резервных защит трансформатора (напряжением 35–220 кВ) |  | По запросу | Устройство микропроцессорной защиты «Сириус-УВ» предназначено для выполнения функций управления, автоматики и сигнализации высоковольтного выключателя 35, 110 и 220 кВ с трехфазным управлением, а также для выполнения функций резервных защит силового трансформатора или подменных защит воздушной линии. Содержит ступенчатые защиты относительной селективности и функции автоматики.
1241 | Сириус-УВ-02-5А-110В-И5-FX - микропроцессорное устройство управления выключателем и резервных защит трансформатора (напряжением 35–220 кВ) |  | По запросу | Устройство микропроцессорной защиты «Сириус-УВ» предназначено для выполнения функций управления, автоматики и сигнализации высоковольтного выключателя 35, 110 и 220 кВ с трехфазным управлением, а также для выполнения функций резервных защит силового трансформатора или подменных защит воздушной линии. Содержит ступенчатые защиты относительной селективности и функции автоматики.
1242 | Сириус-УВ-02-5А-110В-И5-TX - микропроцессорное устройство управления выключателем и резервных защит трансформатора (напряжением 35–220 кВ) |  | По запросу | Устройство микропроцессорной защиты «Сириус-УВ» предназначено для выполнения функций управления, автоматики и сигнализации высоковольтного выключателя 35, 110 и 220 кВ с трехфазным управлением, а также для выполнения функций резервных защит силового трансформатора или подменных защит воздушной линии. Содержит ступенчатые защиты относительной селективности и функции автоматики.
1243 | Сириус-УВ-02-5А-220В DC-И5-FX - микропроцессорное устройство управления выключателем и резервных защит трансформатора (напряжением 35–220 кВ) |  | По запросу | Устройство микропроцессорной защиты «Сириус-УВ» предназначено для выполнения функций управления, автоматики и сигнализации высоковольтного выключателя 35, 110 и 220 кВ с трехфазным управлением, а также для выполнения функций резервных защит силового трансформатора или подменных защит воздушной линии. Содержит ступенчатые защиты относительной селективности и функции автоматики.
1244 | Сириус-УВ-02-5А-220В DC-И5-TX - микропроцессорное устройство управления выключателем и резервных защит трансформатора (напряжением 35–220 кВ) |  | По запросу | Устройство микропроцессорной защиты «Сириус-УВ» предназначено для выполнения функций управления, автоматики и сигнализации высоковольтного выключателя 35, 110 и 220 кВ с трехфазным управлением, а также для выполнения функций резервных защит силового трансформатора или подменных защит воздушной линии. Содержит ступенчатые защиты относительной селективности и функции автоматики.
1245 | Сириус-УВ-02-5А-220В-И5-FX - микропроцессорное устройство управления выключателем и резервных защит трансформатора (напряжением 35–220 кВ) |  | По запросу | Устройство микропроцессорной защиты «Сириус-УВ» предназначено для выполнения функций управления, автоматики и сигнализации высоковольтного выключателя 35, 110 и 220 кВ с трехфазным управлением, а также для выполнения функций резервных защит силового трансформатора или подменных защит воздушной линии. Содержит ступенчатые защиты относительной селективности и функции автоматики.
1246 | Сириус-УВ-02-5А-220В-И5-TX - микропроцессорное устройство управления выключателем и резервных защит трансформатора (напряжением 35–220 кВ) |  | По запросу | Устройство микропроцессорной защиты «Сириус-УВ» предназначено для выполнения функций управления, автоматики и сигнализации высоковольтного выключателя 35, 110 и 220 кВ с трехфазным управлением, а также для выполнения функций резервных защит силового трансформатора или подменных защит воздушной линии. Содержит ступенчатые защиты относительной селективности и функции автоматики.
1247 | Сириус-УВ-02-5А-24В-И5-FX - микропроцессорное устройство управления выключателем и резервных защит трансформатора (напряжением 35–220 кВ) |  | По запросу | Устройство микропроцессорной защиты «Сириус-УВ» предназначено для выполнения функций управления, автоматики и сигнализации высоковольтного выключателя 35, 110 и 220 кВ с трехфазным управлением, а также для выполнения функций резервных защит силового трансформатора или подменных защит воздушной линии. Содержит ступенчатые защиты относительной селективности и функции автоматики.
1248 | Сириус-УВ-02-5А-24В-И5-TX - микропроцессорное устройство управления выключателем и резервных защит трансформатора (напряжением 35–220 кВ) |  | По запросу | Устройство микропроцессорной защиты «Сириус-УВ» предназначено для выполнения функций управления, автоматики и сигнализации высоковольтного выключателя 35, 110 и 220 кВ с трехфазным управлением, а также для выполнения функций резервных защит силового трансформатора или подменных защит воздушной линии. Содержит ступенчатые защиты относительной селективности и функции автоматики.
1249 | Сириус-УВ-02-5А-48В-И5-FX - микропроцессорное устройство управления выключателем и резервных защит трансформатора (напряжением 35–220 кВ) |  | По запросу | Устройство микропроцессорной защиты «Сириус-УВ» предназначено для выполнения функций управления, автоматики и сигнализации высоковольтного выключателя 35, 110 и 220 кВ с трехфазным управлением, а также для выполнения функций резервных защит силового трансформатора или подменных защит воздушной линии. Содержит ступенчатые защиты относительной селективности и функции автоматики.
1250 | Сириус-УВ-02-5А-48В-И5-TX - микропроцессорное устройство управления выключателем и резервных защит трансформатора (напряжением 35–220 кВ) |  | По запросу | Устройство микропроцессорной защиты «Сириус-УВ» предназначено для выполнения функций управления, автоматики и сигнализации высоковольтного выключателя 35, 110 и 220 кВ с трехфазным управлением, а также для выполнения функций резервных защит силового трансформатора или подменных защит воздушной линии. Содержит ступенчатые защиты относительной селективности и функции автоматики.
1251 | Сириус-УВ-1А-110В-И1 - микропроцессорное устройство управления выключателем и резервных защит трансформатора (напряжением 35–220 кВ) |  | По запросу | Устройство микропроцессорной защиты «Сириус-УВ» предназначено для выполнения функций управления, автоматики и сигнализации высоковольтного выключателя 35, 110 и 220 кВ с трехфазным управлением, а также для выполнения функций резервных защит силового трансформатора или подменных защит воздушной линии. Содержит ступенчатые защиты относительной селективности и функции автоматики.
1252 | Сириус-УВ-1А-110В-И2 - микропроцессорное устройство управления выключателем и резервных защит трансформатора (напряжением 35–220 кВ) |  | По запросу | Устройство микропроцессорной защиты «Сириус-УВ» предназначено для выполнения функций управления, автоматики и сигнализации высоковольтного выключателя 35, 110 и 220 кВ с трехфазным управлением, а также для выполнения функций резервных защит силового трансформатора или подменных защит воздушной линии. Содержит ступенчатые защиты относительной селективности и функции автоматики.
1253 | Сириус-УВ-1А-110В-И4-FX - микропроцессорное устройство управления выключателем и резервных защит трансформатора (напряжением 35–220 кВ) |  | По запросу | Устройство микропроцессорной защиты «Сириус-УВ» предназначено для выполнения функций управления, автоматики и сигнализации высоковольтного выключателя 35, 110 и 220 кВ с трехфазным управлением, а также для выполнения функций резервных защит силового трансформатора или подменных защит воздушной линии. Содержит ступенчатые защиты относительной селективности и функции автоматики.
1254 | Сириус-УВ-1А-110В-И4-TX - микропроцессорное устройство управления выключателем и резервных защит трансформатора (напряжением 35–220 кВ) |  | По запросу | Устройство микропроцессорной защиты «Сириус-УВ» предназначено для выполнения функций управления, автоматики и сигнализации высоковольтного выключателя 35, 110 и 220 кВ с трехфазным управлением, а также для выполнения функций резервных защит силового трансформатора или подменных защит воздушной линии. Содержит ступенчатые защиты относительной селективности и функции автоматики.
1255 | Сириус-УВ-1А-220В DC-И1 - микропроцессорное устройство управления выключателем и резервных защит трансформатора (напряжением 35–220 кВ) |  | По запросу | Устройство микропроцессорной защиты «Сириус-УВ» предназначено для выполнения функций управления, автоматики и сигнализации высоковольтного выключателя 35, 110 и 220 кВ с трехфазным управлением, а также для выполнения функций резервных защит силового трансформатора или подменных защит воздушной линии. Содержит ступенчатые защиты относительной селективности и функции автоматики.
1256 | Сириус-УВ-1А-220В DC-И2 - микропроцессорное устройство управления выключателем и резервных защит трансформатора (напряжением 35–220 кВ) |  | По запросу | Устройство микропроцессорной защиты «Сириус-УВ» предназначено для выполнения функций управления, автоматики и сигнализации высоковольтного выключателя 35, 110 и 220 кВ с трехфазным управлением, а также для выполнения функций резервных защит силового трансформатора или подменных защит воздушной линии. Содержит ступенчатые защиты относительной селективности и функции автоматики.
1257 | Сириус-УВ-1А-220В DC-И4-FX - микропроцессорное устройство управления выключателем и резервных защит трансформатора (напряжением 35–220 кВ) |  | По запросу | Устройство микропроцессорной защиты «Сириус-УВ» предназначено для выполнения функций управления, автоматики и сигнализации высоковольтного выключателя 35, 110 и 220 кВ с трехфазным управлением, а также для выполнения функций резервных защит силового трансформатора или подменных защит воздушной линии. Содержит ступенчатые защиты относительной селективности и функции автоматики.
1258 | Сириус-УВ-1А-220В DC-И4-TX - микропроцессорное устройство управления выключателем и резервных защит трансформатора (напряжением 35–220 кВ) |  | По запросу | Устройство микропроцессорной защиты «Сириус-УВ» предназначено для выполнения функций управления, автоматики и сигнализации высоковольтного выключателя 35, 110 и 220 кВ с трехфазным управлением, а также для выполнения функций резервных защит силового трансформатора или подменных защит воздушной линии. Содержит ступенчатые защиты относительной селективности и функции автоматики.
1259 | Сириус-УВ-1А-220В-И1 - микропроцессорное устройство управления выключателем и резервных защит трансформатора (напряжением 35–220 кВ) |  | По запросу | Устройство микропроцессорной защиты «Сириус-УВ» предназначено для выполнения функций управления, автоматики и сигнализации высоковольтного выключателя 35, 110 и 220 кВ с трехфазным управлением, а также для выполнения функций резервных защит силового трансформатора или подменных защит воздушной линии. Содержит ступенчатые защиты относительной селективности и функции автоматики.
1260 | Сириус-УВ-1А-220В-И2 - микропроцессорное устройство управления выключателем и резервных защит трансформатора (напряжением 35–220 кВ) |  | По запросу | Устройство микропроцессорной защиты «Сириус-УВ» предназначено для выполнения функций управления, автоматики и сигнализации высоковольтного выключателя 35, 110 и 220 кВ с трехфазным управлением, а также для выполнения функций резервных защит силового трансформатора или подменных защит воздушной линии. Содержит ступенчатые защиты относительной селективности и функции автоматики.
1261 | Сириус-УВ-1А-220В-И4-FX - микропроцессорное устройство управления выключателем и резервных защит трансформатора (напряжением 35–220 кВ) |  | По запросу | Устройство микропроцессорной защиты «Сириус-УВ» предназначено для выполнения функций управления, автоматики и сигнализации высоковольтного выключателя 35, 110 и 220 кВ с трехфазным управлением, а также для выполнения функций резервных защит силового трансформатора или подменных защит воздушной линии. Содержит ступенчатые защиты относительной селективности и функции автоматики.
1262 | Сириус-УВ-1А-220В-И4-TX - микропроцессорное устройство управления выключателем и резервных защит трансформатора (напряжением 35–220 кВ) |  | По запросу | Устройство микропроцессорной защиты «Сириус-УВ» предназначено для выполнения функций управления, автоматики и сигнализации высоковольтного выключателя 35, 110 и 220 кВ с трехфазным управлением, а также для выполнения функций резервных защит силового трансформатора или подменных защит воздушной линии. Содержит ступенчатые защиты относительной селективности и функции автоматики.
1263 | Сириус-УВ-1А-24В-И1 - микропроцессорное устройство управления выключателем и резервных защит трансформатора (напряжением 35–220 кВ) |  | По запросу | Устройство микропроцессорной защиты «Сириус-УВ» предназначено для выполнения функций управления, автоматики и сигнализации высоковольтного выключателя 35, 110 и 220 кВ с трехфазным управлением, а также для выполнения функций резервных защит силового трансформатора или подменных защит воздушной линии. Содержит ступенчатые защиты относительной селективности и функции автоматики.
1264 | Сириус-УВ-1А-24В-И2 - микропроцессорное устройство управления выключателем и резервных защит трансформатора (напряжением 35–220 кВ) |  | По запросу | Устройство микропроцессорной защиты «Сириус-УВ» предназначено для выполнения функций управления, автоматики и сигнализации высоковольтного выключателя 35, 110 и 220 кВ с трехфазным управлением, а также для выполнения функций резервных защит силового трансформатора или подменных защит воздушной линии. Содержит ступенчатые защиты относительной селективности и функции автоматики.
1265 | Сириус-УВ-1А-24В-И4-FX - микропроцессорное устройство управления выключателем и резервных защит трансформатора (напряжением 35–220 кВ) |  | По запросу | Устройство микропроцессорной защиты «Сириус-УВ» предназначено для выполнения функций управления, автоматики и сигнализации высоковольтного выключателя 35, 110 и 220 кВ с трехфазным управлением, а также для выполнения функций резервных защит силового трансформатора или подменных защит воздушной линии. Содержит ступенчатые защиты относительной селективности и функции автоматики.
1266 | Сириус-УВ-1А-24В-И4-TX - микропроцессорное устройство управления выключателем и резервных защит трансформатора (напряжением 35–220 кВ) |  | По запросу | Устройство микропроцессорной защиты «Сириус-УВ» предназначено для выполнения функций управления, автоматики и сигнализации высоковольтного выключателя 35, 110 и 220 кВ с трехфазным управлением, а также для выполнения функций резервных защит силового трансформатора или подменных защит воздушной линии. Содержит ступенчатые защиты относительной селективности и функции автоматики.
1267 | Сириус-УВ-1А-48В-И1 - микропроцессорное устройство управления выключателем и резервных защит трансформатора (напряжением 35–220 кВ) |  | По запросу | Устройство микропроцессорной защиты «Сириус-УВ» предназначено для выполнения функций управления, автоматики и сигнализации высоковольтного выключателя 35, 110 и 220 кВ с трехфазным управлением, а также для выполнения функций резервных защит силового трансформатора или подменных защит воздушной линии. Содержит ступенчатые защиты относительной селективности и функции автоматики.
1268 | Сириус-УВ-1А-48В-И2 - микропроцессорное устройство управления выключателем и резервных защит трансформатора (напряжением 35–220 кВ) |  | По запросу | Устройство микропроцессорной защиты «Сириус-УВ» предназначено для выполнения функций управления, автоматики и сигнализации высоковольтного выключателя 35, 110 и 220 кВ с трехфазным управлением, а также для выполнения функций резервных защит силового трансформатора или подменных защит воздушной линии. Содержит ступенчатые защиты относительной селективности и функции автоматики.
1269 | Сириус-УВ-1А-48В-И4-FX - микропроцессорное устройство управления выключателем и резервных защит трансформатора (напряжением 35–220 кВ) |  | По запросу | Устройство микропроцессорной защиты «Сириус-УВ» предназначено для выполнения функций управления, автоматики и сигнализации высоковольтного выключателя 35, 110 и 220 кВ с трехфазным управлением, а также для выполнения функций резервных защит силового трансформатора или подменных защит воздушной линии. Содержит ступенчатые защиты относительной селективности и функции автоматики.
1270 | Сириус-УВ-1А-48В-И4-TX - микропроцессорное устройство управления выключателем и резервных защит трансформатора (напряжением 35–220 кВ) |  | По запросу | Устройство микропроцессорной защиты «Сириус-УВ» предназначено для выполнения функций управления, автоматики и сигнализации высоковольтного выключателя 35, 110 и 220 кВ с трехфазным управлением, а также для выполнения функций резервных защит силового трансформатора или подменных защит воздушной линии. Содержит ступенчатые защиты относительной селективности и функции автоматики.
1271 | Сириус-УВ-5А-110В-И1 - микропроцессорное устройство управления выключателем и резервных защит трансформатора (напряжением 35–220 кВ) |  | По запросу | Устройство микропроцессорной защиты «Сириус-УВ» предназначено для выполнения функций управления, автоматики и сигнализации высоковольтного выключателя 35, 110 и 220 кВ с трехфазным управлением, а также для выполнения функций резервных защит силового трансформатора или подменных защит воздушной линии. Содержит ступенчатые защиты относительной селективности и функции автоматики.
1272 | Сириус-УВ-5А-110В-И2 - микропроцессорное устройство управления выключателем и резервных защит трансформатора (напряжением 35–220 кВ) |  | По запросу | Устройство микропроцессорной защиты «Сириус-УВ» предназначено для выполнения функций управления, автоматики и сигнализации высоковольтного выключателя 35, 110 и 220 кВ с трехфазным управлением, а также для выполнения функций резервных защит силового трансформатора или подменных защит воздушной линии. Содержит ступенчатые защиты относительной селективности и функции автоматики.
1273 | Сириус-УВ-5А-110В-И4-FX - микропроцессорное устройство управления выключателем и резервных защит трансформатора (напряжением 35–220 кВ) |  | По запросу | Устройство микропроцессорной защиты «Сириус-УВ» предназначено для выполнения функций управления, автоматики и сигнализации высоковольтного выключателя 35, 110 и 220 кВ с трехфазным управлением, а также для выполнения функций резервных защит силового трансформатора или подменных защит воздушной линии. Содержит ступенчатые защиты относительной селективности и функции автоматики.
1274 | Сириус-УВ-5А-110В-И4-TX - микропроцессорное устройство управления выключателем и резервных защит трансформатора (напряжением 35–220 кВ) |  | По запросу | Устройство микропроцессорной защиты «Сириус-УВ» предназначено для выполнения функций управления, автоматики и сигнализации высоковольтного выключателя 35, 110 и 220 кВ с трехфазным управлением, а также для выполнения функций резервных защит силового трансформатора или подменных защит воздушной линии. Содержит ступенчатые защиты относительной селективности и функции автоматики.
1275 | Сириус-УВ-5А-220В DC-И1 - микропроцессорное устройство управления выключателем и резервных защит трансформатора (напряжением 35–220 кВ) |  | По запросу | Устройство микропроцессорной защиты «Сириус-УВ» предназначено для выполнения функций управления, автоматики и сигнализации высоковольтного выключателя 35, 110 и 220 кВ с трехфазным управлением, а также для выполнения функций резервных защит силового трансформатора или подменных защит воздушной линии. Содержит ступенчатые защиты относительной селективности и функции автоматики.
1276 | Сириус-УВ-5А-220В DC-И2 - микропроцессорное устройство управления выключателем и резервных защит трансформатора (напряжением 35–220 кВ) |  | По запросу | Устройство микропроцессорной защиты «Сириус-УВ» предназначено для выполнения функций управления, автоматики и сигнализации высоковольтного выключателя 35, 110 и 220 кВ с трехфазным управлением, а также для выполнения функций резервных защит силового трансформатора или подменных защит воздушной линии. Содержит ступенчатые защиты относительной селективности и функции автоматики.
1277 | Сириус-УВ-5А-220В DC-И4-FX - микропроцессорное устройство управления выключателем и резервных защит трансформатора (напряжением 35–220 кВ) |  | По запросу | Устройство микропроцессорной защиты «Сириус-УВ» предназначено для выполнения функций управления, автоматики и сигнализации высоковольтного выключателя 35, 110 и 220 кВ с трехфазным управлением, а также для выполнения функций резервных защит силового трансформатора или подменных защит воздушной линии. Содержит ступенчатые защиты относительной селективности и функции автоматики.
1278 | Сириус-УВ-5А-220В DC-И4-TX - микропроцессорное устройство управления выключателем и резервных защит трансформатора (напряжением 35–220 кВ) |  | По запросу | Устройство микропроцессорной защиты «Сириус-УВ» предназначено для выполнения функций управления, автоматики и сигнализации высоковольтного выключателя 35, 110 и 220 кВ с трехфазным управлением, а также для выполнения функций резервных защит силового трансформатора или подменных защит воздушной линии. Содержит ступенчатые защиты относительной селективности и функции автоматики.
1279 | Сириус-УВ-5А-220В-И1 - микропроцессорное устройство управления выключателем и резервных защит трансформатора (напряжением 35–220 кВ) |  | По запросу | Устройство микропроцессорной защиты «Сириус-УВ» предназначено для выполнения функций управления, автоматики и сигнализации высоковольтного выключателя 35, 110 и 220 кВ с трехфазным управлением, а также для выполнения функций резервных защит силового трансформатора или подменных защит воздушной линии. Содержит ступенчатые защиты относительной селективности и функции автоматики.
1280 | Сириус-УВ-5А-220В-И2 - микропроцессорное устройство управления выключателем и резервных защит трансформатора (напряжением 35–220 кВ) |  | По запросу | Устройство микропроцессорной защиты «Сириус-УВ» предназначено для выполнения функций управления, автоматики и сигнализации высоковольтного выключателя 35, 110 и 220 кВ с трехфазным управлением, а также для выполнения функций резервных защит силового трансформатора или подменных защит воздушной линии. Содержит ступенчатые защиты относительной селективности и функции автоматики.
1281 | Сириус-УВ-5А-220В-И4-FX - микропроцессорное устройство управления выключателем и резервных защит трансформатора (напряжением 35–220 кВ) |  | По запросу | Устройство микропроцессорной защиты «Сириус-УВ» предназначено для выполнения функций управления, автоматики и сигнализации высоковольтного выключателя 35, 110 и 220 кВ с трехфазным управлением, а также для выполнения функций резервных защит силового трансформатора или подменных защит воздушной линии. Содержит ступенчатые защиты относительной селективности и функции автоматики.
1282 | Сириус-УВ-5А-220В-И4-TX - микропроцессорное устройство управления выключателем и резервных защит трансформатора (напряжением 35–220 кВ) |  | По запросу | Устройство микропроцессорной защиты «Сириус-УВ» предназначено для выполнения функций управления, автоматики и сигнализации высоковольтного выключателя 35, 110 и 220 кВ с трехфазным управлением, а также для выполнения функций резервных защит силового трансформатора или подменных защит воздушной линии. Содержит ступенчатые защиты относительной селективности и функции автоматики.
1283 | Сириус-УВ-5А-24В-И1 - микропроцессорное устройство управления выключателем и резервных защит трансформатора (напряжением 35–220 кВ) |  | По запросу | Устройство микропроцессорной защиты «Сириус-УВ» предназначено для выполнения функций управления, автоматики и сигнализации высоковольтного выключателя 35, 110 и 220 кВ с трехфазным управлением, а также для выполнения функций резервных защит силового трансформатора или подменных защит воздушной линии. Содержит ступенчатые защиты относительной селективности и функции автоматики.
1284 | Сириус-УВ-5А-24В-И2 - микропроцессорное устройство управления выключателем и резервных защит трансформатора (напряжением 35–220 кВ) |  | По запросу | Устройство микропроцессорной защиты «Сириус-УВ» предназначено для выполнения функций управления, автоматики и сигнализации высоковольтного выключателя 35, 110 и 220 кВ с трехфазным управлением, а также для выполнения функций резервных защит силового трансформатора или подменных защит воздушной линии. Содержит ступенчатые защиты относительной селективности и функции автоматики.
1285 | Сириус-УВ-5А-24В-И4-FX - микропроцессорное устройство управления выключателем и резервных защит трансформатора (напряжением 35–220 кВ) |  | По запросу | Устройство микропроцессорной защиты «Сириус-УВ» предназначено для выполнения функций управления, автоматики и сигнализации высоковольтного выключателя 35, 110 и 220 кВ с трехфазным управлением, а также для выполнения функций резервных защит силового трансформатора или подменных защит воздушной линии. Содержит ступенчатые защиты относительной селективности и функции автоматики.
1286 | Сириус-УВ-5А-24В-И4-TX - микропроцессорное устройство управления выключателем и резервных защит трансформатора (напряжением 35–220 кВ) |  | По запросу | Устройство микропроцессорной защиты «Сириус-УВ» предназначено для выполнения функций управления, автоматики и сигнализации высоковольтного выключателя 35, 110 и 220 кВ с трехфазным управлением, а также для выполнения функций резервных защит силового трансформатора или подменных защит воздушной линии. Содержит ступенчатые защиты относительной селективности и функции автоматики.
1287 | Сириус-УВ-5А-48В-И1 - микропроцессорное устройство управления выключателем и резервных защит трансформатора (напряжением 35–220 кВ) |  | По запросу | Устройство микропроцессорной защиты «Сириус-УВ» предназначено для выполнения функций управления, автоматики и сигнализации высоковольтного выключателя 35, 110 и 220 кВ с трехфазным управлением, а также для выполнения функций резервных защит силового трансформатора или подменных защит воздушной линии. Содержит ступенчатые защиты относительной селективности и функции автоматики.
1288 | Сириус-УВ-5А-48В-И2 - микропроцессорное устройство управления выключателем и резервных защит трансформатора (напряжением 35–220 кВ) |  | По запросу | Устройство микропроцессорной защиты «Сириус-УВ» предназначено для выполнения функций управления, автоматики и сигнализации высоковольтного выключателя 35, 110 и 220 кВ с трехфазным управлением, а также для выполнения функций резервных защит силового трансформатора или подменных защит воздушной линии. Содержит ступенчатые защиты относительной селективности и функции автоматики.
1289 | Сириус-УВ-5А-48В-И4-FX - микропроцессорное устройство управления выключателем и резервных защит трансформатора (напряжением 35–220 кВ) |  | По запросу | Устройство микропроцессорной защиты «Сириус-УВ» предназначено для выполнения функций управления, автоматики и сигнализации высоковольтного выключателя 35, 110 и 220 кВ с трехфазным управлением, а также для выполнения функций резервных защит силового трансформатора или подменных защит воздушной линии. Содержит ступенчатые защиты относительной селективности и функции автоматики.
1290 | Сириус-УВ-5А-48В-И4-TX - микропроцессорное устройство управления выключателем и резервных защит трансформатора (напряжением 35–220 кВ) |  | По запросу | Устройство микропроцессорной защиты «Сириус-УВ» предназначено для выполнения функций управления, автоматики и сигнализации высоковольтного выключателя 35, 110 и 220 кВ с трехфазным управлением, а также для выполнения функций резервных защит силового трансформатора или подменных защит воздушной линии. Содержит ступенчатые защиты относительной селективности и функции автоматики.
1291 | Сириус-УВ-БПТ - устройство микропроцессорной защиты и автоматики |  | цена по запросу | Устройство микропроцессорной защиты Сириус-УВ-БПТ предназначено для выполнения функций управления, автоматики и сигнализации высоковольтного выключателя 35, 110 и 220 кВ с трехфазным управлением, а также для выполнения функций резервных защит силового трансформатора или подменных защит воз- душной линии. Содержит ступенчатые защиты относительной селективности и функции автоматики.
1292 | Сириус-УВ-БПТ-P2-И1 - устройство микропроцессорной защиты и автоматики |  | цена по запросу | Устройство микропроцессорной защиты Сириус-УВ-БПТ предназначено для выполнения функций управления, автоматики и сигнализации высоковольтного выключателя 35, 110 и 220 кВ с трехфазным управлением, а также для выполнения функций резервных защит силового трансформатора или подменных защит воз- душной линии. Содержит ступенчатые защиты относительной селективности и функции автоматики.
1293 | Сириус-УВ-БПТ-P2-И2 - устройство микропроцессорной защиты и автоматики |  | цена по запросу | Устройство микропроцессорной защиты Сириус-УВ-БПТ предназначено для выполнения функций управления, автоматики и сигнализации высоковольтного выключателя 35, 110 и 220 кВ с трехфазным управлением, а также для выполнения функций резервных защит силового трансформатора или подменных защит воз- душной линии. Содержит ступенчатые защиты относительной селективности и функции автоматики.
1294 | Сириус-ЦС - микропроцессорное устройство центральной сигнализации |  | цена по запросу | Микропроцессорное устройство центральной сигнализации «Сириус-ЦС» предназначено для построения систем центральной сигнализации на объектах энергосистем, оснащенных как микропроцессорными, так и электромеханическими устройствами релейной защиты и автоматики.
1295 | Сириус-ЦС-110В-И1 - микропроцессорное устройство центральной сигнализации |  | цена по запросу | Микропроцессорное устройство центральной сигнализации «Сириус-ЦС» предназначено для построения систем центральной сигнализации на объектах энергосистем, оснащенных как микропроцессорными, так и электромеханическими устройствами релейной защиты и автоматики.
1296 | Сириус-ЦС-110В-И2 - микропроцессорное устройство центральной сигнализации |  | цена по запросу | Микропроцессорное устройство центральной сигнализации «Сириус-ЦС» предназначено для построения систем центральной сигнализации на объектах энергосистем, оснащенных как микропроцессорными, так и электромеханическими устройствами релейной защиты и автоматики.
1297 | Сириус-ЦС-110В-И4-FX - микропроцессорное устройство центральной сигнализации |  | цена по запросу | Микропроцессорное устройство центральной сигнализации «Сириус-ЦС» предназначено для построения систем центральной сигнализации на объектах энергосистем, оснащенных как микропроцессорными, так и электромеханическими устройствами релейной защиты и автоматики.
1298 | Сириус-ЦС-110В-И4-TX - микропроцессорное устройство центральной сигнализации |  | цена по запросу | Микропроцессорное устройство центральной сигнализации «Сириус-ЦС» предназначено для построения систем центральной сигнализации на объектах энергосистем, оснащенных как микропроцессорными, так и электромеханическими устройствами релейной защиты и автоматики.
1299 | Сириус-ЦС-110В-И5-FX - микропроцессорное устройство центральной сигнализации |  | По запросу | Микропроцессорное устройство центральной сигнализации «Сириус-ЦС» предназначено для построения систем центральной сигнализации на объектах энергосистем, оснащенных как микропроцессорными, так и электромеханическими устройствами релейной защиты и автоматики.
1300 | Сириус-ЦС-110В-И5-TX - микропроцессорное устройство центральной сигнализации |  | По запросу | Микропроцессорное устройство центральной сигнализации «Сириус-ЦС» предназначено для построения систем центральной сигнализации на объектах энергосистем, оснащенных как микропроцессорными, так и электромеханическими устройствами релейной защиты и автоматики.
1301 | Сириус-ЦС-220В DC-И1 - микропроцессорное устройство центральной сигнализации |  | цена по запросу | Микропроцессорное устройство центральной сигнализации «Сириус-ЦС» предназначено для построения систем центральной сигнализации на объектах энергосистем, оснащенных как микропроцессорными, так и электромеханическими устройствами релейной защиты и автоматики.
1302 | Сириус-ЦС-220В DC-И2 - микропроцессорное устройство центральной сигнализации |  | цена по запросу | Микропроцессорное устройство центральной сигнализации «Сириус-ЦС» предназначено для построения систем центральной сигнализации на объектах энергосистем, оснащенных как микропроцессорными, так и электромеханическими устройствами релейной защиты и автоматики.
1303 | Сириус-ЦС-220В DC-И4-FX - микропроцессорное устройство центральной сигнализации |  | цена по запросу | Микропроцессорное устройство центральной сигнализации «Сириус-ЦС» предназначено для построения систем центральной сигнализации на объектах энергосистем, оснащенных как микропроцессорными, так и электромеханическими устройствами релейной защиты и автоматики.
1304 | Сириус-ЦС-220В DC-И4-TX - микропроцессорное устройство центральной сигнализации |  | цена по запросу | Микропроцессорное устройство центральной сигнализации «Сириус-ЦС» предназначено для построения систем центральной сигнализации на объектах энергосистем, оснащенных как микропроцессорными, так и электромеханическими устройствами релейной защиты и автоматики.
1305 | Сириус-ЦС-220В DC-И5-FX - микропроцессорное устройство центральной сигнализации |  | По запросу | Микропроцессорное устройство центральной сигнализации «Сириус-ЦС» предназначено для построения систем центральной сигнализации на объектах энергосистем, оснащенных как микропроцессорными, так и электромеханическими устройствами релейной защиты и автоматики.
1306 | Сириус-ЦС-220В DC-И5-TX - микропроцессорное устройство центральной сигнализации |  | По запросу | Микропроцессорное устройство центральной сигнализации «Сириус-ЦС» предназначено для построения систем центральной сигнализации на объектах энергосистем, оснащенных как микропроцессорными, так и электромеханическими устройствами релейной защиты и автоматики.
1307 | Сириус-ЦС-220В-И1 - микропроцессорное устройство центральной сигнализации |  | цена по запросу | Микропроцессорное устройство центральной сигнализации «Сириус-ЦС» предназначено для построения систем центральной сигнализации на объектах энергосистем, оснащенных как микропроцессорными, так и электромеханическими устройствами релейной защиты и автоматики.
1308 | Сириус-ЦС-220В-И2 - микропроцессорное устройство центральной сигнализации |  | цена по запросу | Микропроцессорное устройство центральной сигнализации «Сириус-ЦС» предназначено для построения систем центральной сигнализации на объектах энергосистем, оснащенных как микропроцессорными, так и электромеханическими устройствами релейной защиты и автоматики.
1309 | Сириус-ЦС-220В-И4-FX - микропроцессорное устройство центральной сигнализации |  | цена по запросу | Микропроцессорное устройство центральной сигнализации «Сириус-ЦС» предназначено для построения систем центральной сигнализации на объектах энергосистем, оснащенных как микропроцессорными, так и электромеханическими устройствами релейной защиты и автоматики.
1310 | Сириус-ЦС-220В-И4-TX - микропроцессорное устройство центральной сигнализации |  | цена по запросу | Микропроцессорное устройство центральной сигнализации «Сириус-ЦС» предназначено для построения систем центральной сигнализации на объектах энергосистем, оснащенных как микропроцессорными, так и электромеханическими устройствами релейной защиты и автоматики.
1311 | Сириус-ЦС-220В-И5-FX - микропроцессорное устройство центральной сигнализации |  | По запросу | Микропроцессорное устройство центральной сигнализации «Сириус-ЦС» предназначено для построения систем центральной сигнализации на объектах энергосистем, оснащенных как микропроцессорными, так и электромеханическими устройствами релейной защиты и автоматики.
1312 | Сириус-ЦС-220В-И5-TX - микропроцессорное устройство центральной сигнализации |  | По запросу | Микропроцессорное устройство центральной сигнализации «Сириус-ЦС» предназначено для построения систем центральной сигнализации на объектах энергосистем, оснащенных как микропроцессорными, так и электромеханическими устройствами релейной защиты и автоматики.
1313 | Сириус-ЦС-24В-И1 - микропроцессорное устройство центральной сигнализации |  | цена по запросу | Микропроцессорное устройство центральной сигнализации «Сириус-ЦС» предназначено для построения систем центральной сигнализации на объектах энергосистем, оснащенных как микропроцессорными, так и электромеханическими устройствами релейной защиты и автоматики.
1314 | Сириус-ЦС-24В-И2 - микропроцессорное устройство центральной сигнализации |  | цена по запросу | Микропроцессорное устройство центральной сигнализации «Сириус-ЦС» предназначено для построения систем центральной сигнализации на объектах энергосистем, оснащенных как микропроцессорными, так и электромеханическими устройствами релейной защиты и автоматики.
1315 | Сириус-ЦС-24В-И4-FX - микропроцессорное устройство центральной сигнализации |  | цена по запросу | Микропроцессорное устройство центральной сигнализации «Сириус-ЦС» предназначено для построения систем центральной сигнализации на объектах энергосистем, оснащенных как микропроцессорными, так и электромеханическими устройствами релейной защиты и автоматики.
1316 | Сириус-ЦС-24В-И4-TX - микропроцессорное устройство центральной сигнализации |  | цена по запросу | Микропроцессорное устройство центральной сигнализации «Сириус-ЦС» предназначено для построения систем центральной сигнализации на объектах энергосистем, оснащенных как микропроцессорными, так и электромеханическими устройствами релейной защиты и автоматики.
1317 | Сириус-ЦС-24В-И5-FX - микропроцессорное устройство центральной сигнализации |  | По запросу | Микропроцессорное устройство центральной сигнализации «Сириус-ЦС» предназначено для построения систем центральной сигнализации на объектах энергосистем, оснащенных как микропроцессорными, так и электромеханическими устройствами релейной защиты и автоматики.
1318 | Сириус-ЦС-24В-И5-TX - микропроцессорное устройство центральной сигнализации |  | По запросу | Микропроцессорное устройство центральной сигнализации «Сириус-ЦС» предназначено для построения систем центральной сигнализации на объектах энергосистем, оснащенных как микропроцессорными, так и электромеханическими устройствами релейной защиты и автоматики.
1319 | Сириус-ЦС-48В-И1 - микропроцессорное устройство центральной сигнализации |  | цена по запросу | Микропроцессорное устройство центральной сигнализации «Сириус-ЦС» предназначено для построения систем центральной сигнализации на объектах энергосистем, оснащенных как микропроцессорными, так и электромеханическими устройствами релейной защиты и автоматики.
1320 | Сириус-ЦС-48В-И2 - микропроцессорное устройство центральной сигнализации |  | цена по запросу | Микропроцессорное устройство центральной сигнализации «Сириус-ЦС» предназначено для построения систем центральной сигнализации на объектах энергосистем, оснащенных как микропроцессорными, так и электромеханическими устройствами релейной защиты и автоматики.
1321 | Сириус-ЦС-48В-И4-FX - микропроцессорное устройство центральной сигнализации |  | цена по запросу | Микропроцессорное устройство центральной сигнализации «Сириус-ЦС» предназначено для построения систем центральной сигнализации на объектах энергосистем, оснащенных как микропроцессорными, так и электромеханическими устройствами релейной защиты и автоматики.
1322 | Сириус-ЦС-48В-И4-TX - микропроцессорное устройство центральной сигнализации |  | цена по запросу | Микропроцессорное устройство центральной сигнализации «Сириус-ЦС» предназначено для построения систем центральной сигнализации на объектах энергосистем, оснащенных как микропроцессорными, так и электромеханическими устройствами релейной защиты и автоматики.
1323 | Сириус-ЦС-48В-И5-FX - микропроцессорное устройство центральной сигнализации |  | По запросу | Микропроцессорное устройство центральной сигнализации «Сириус-ЦС» предназначено для построения систем центральной сигнализации на объектах энергосистем, оснащенных как микропроцессорными, так и электромеханическими устройствами релейной защиты и автоматики.
1324 | Сириус-ЦС-48В-И5-TX - микропроцессорное устройство центральной сигнализации |  | По запросу | Микропроцессорное устройство центральной сигнализации «Сириус-ЦС» предназначено для построения систем центральной сигнализации на объектах энергосистем, оснащенных как микропроцессорными, так и электромеханическими устройствами релейной защиты и автоматики.
1325 | СПРИНТ-М - устройство точной автоматической синхронизации для параллельного включения синхронных машин |  | цена по запросу | Устройство точной автоматической синхронизации "Спринт-М" предназначено для автоматического включения синхронных машин на параллельную работу.
1326 | СТАРТ-2ПС - программный комплекс |  | цена по запросу | ПК СТАРТ-2ПС представляет собой комплекс программ предназначенных для создания АСУТП ПС. ПК СТАРТ-2ПС может быть использовано как сервер сбора данных, АРМ РЗА, АРМ дежурного оператора, АРМ диспетчера и т.п. Компоненты ПО могут работать как на одном компьютере, так и удаленно.
1327 | СТАРТ-2ПС (Второй ключ) - программный комплекс |  | цена по запросу | ПК СТАРТ-2ПС представляет собой комплекс программ предназначенных для создания АСУТП ПС. ПК СТАРТ-2ПС может быть использовано как сервер сбора данных, АРМ РЗА, АРМ дежурного оператора, АРМ диспетчера и т.п. Компоненты ПО могут работать как на одном компьютере, так и удаленно.
1328 | СТАРТ-2ПС (Первый ключ) - программный комплекс |  | цена по запросу | ПК СТАРТ-2ПС представляет собой комплекс программ предназначенных для создания АСУТП ПС. ПК СТАРТ-2ПС может быть использовано как сервер сбора данных, АРМ РЗА, АРМ дежурного оператора, АРМ диспетчера и т.п. Компоненты ПО могут работать как на одном компьютере, так и удаленно.
1329 | СТАРТ-2ПС (Третий ключ) - программный комплекс |  | цена по запросу | ПК СТАРТ-2ПС представляет собой комплекс программ предназначенных для создания АСУТП ПС. ПК СТАРТ-2ПС может быть использовано как сервер сбора данных, АРМ РЗА, АРМ дежурного оператора, АРМ диспетчера и т.п. Компоненты ПО могут работать как на одном компьютере, так и удаленно.
1330 | УИФ-4 - устройство индикации фаз |  | цена по запросу | Стационарное устройство предназначено для индикации наличия переменного напряжения на токоведущих частях распредустройств различных типов, включая камеры стационарные одностороннего обслуживания (КСО), напряжением 6-18 кВ.
1331 | УИФ-4В - устройство индикации наличия переменного напряжения |  | По запросу | Индикация наличия переменного напряжения на токоведущих частях распредустройств различных типов, включая камеры стационарные одностороннего обслуживания (КСО), напряжением 6-18 кВ. Предназначен для использования совместно с высоковольтным емкостным датчиком (емкость датчика не менее 100 пФ) с возможностью коммутации тока до 0,5 А при напряжении 220 В.
1332 | УИФ-4Вр - устройство индикации фаз |  | цена по запросу | Предназначен для использования совместно с высоковольтным резистивным датчиком с возможностью коммутации тока до 0,5 А при напряжении 220 В.
1333 | УИФ-4Д - устройство индикации фаз |  | цена по запросу | Устройство предназначено для индикации наличия переменного напряжения на токоведущих частях распредустройств различных типов, включая камеры одностороннего обслуживания (КСО), напряжением 6-18 кВ.
1334 | УИФ-4Р - устройство индикации наличия переменного напряжения |  | По запросу | Индикация наличия переменного напряжения на токоведущих частях распредустройств различных типов, включая камеры стационарные одностороннего обслуживания (КСО), напряжением 6-18 кВ. Предназначен для использования совместно с высоковольтным резистивным датчиком.
1335 | УИФ-6 - устройство индикации наличия переменного напряжения |  | По запросу | Индикация наличия переменного напряжения на токоведущих частях распредустройств различных типов, включая камеры стационарные одностороннего обслуживания (КСО), напряжением 6-18 кВ. Обеспечивает возможность фазировки.
1.2.1 Аксессуары к устройству оптоволоконной дуговой защиты Орион-ДЗ
1 | Датчик дуги длиной 1 м - для Орион-ДЗ |  | цена по запросу
2 | Датчик дуги длиной 1 м с резервным световодом - для Орион-ДЗ |  | цена по запросу
3 | Датчик дуги длиной 1,5 м - для Орион-ДЗ |  | цена по запросу
4 | Датчик дуги длиной 1,5 м с резервным световодом - для Орион-ДЗ |  | цена по запросу
5 | Датчик дуги длиной 10 м - для Орион-ДЗ |  | цена по запросу
6 | Датчик дуги длиной 10 м с резервным световодом - для Орион-ДЗ |  | цена по запросу
7 | Датчик дуги длиной 11 м - для Орион-ДЗ |  | цена по запросу
8 | Датчик дуги длиной 11 м с резервным световодом - для Орион-ДЗ |  | цена по запросу
9 | Датчик дуги длиной 12 м - для Орион-ДЗ |  | цена по запросу
10 | Датчик дуги длиной 12 м с резервным световодом - для Орион-ДЗ |  | цена по запросу
11 | Датчик дуги длиной 13 м - для Орион-ДЗ |  | цена по запросу
12 | Датчик дуги длиной 13 м с резервным световодом - для Орион-ДЗ |  | цена по запросу
13 | Датчик дуги длиной 14 м - для Орион-ДЗ |  | цена по запросу
14 | Датчик дуги длиной 14 м с резервным световодом - для Орион-ДЗ |  | цена по запросу
15 | Датчик дуги длиной 15 м - для Орион-ДЗ |  | цена по запросу
16 | Датчик дуги длиной 15 м с резервным световодом - для Орион-ДЗ |  | цена по запросу
17 | Датчик дуги длиной 16 м - для Орион-ДЗ |  | цена по запросу
18 | Датчик дуги длиной 16 м с резервным световодом - для Орион-ДЗ |  | цена по запросу
19 | Датчик дуги длиной 17 м - для Орион-ДЗ |  | цена по запросу
20 | Датчик дуги длиной 17 м с резервным световодом - для Орион-ДЗ |  | цена по запросу
21 | Датчик дуги длиной 18 м - для Орион-ДЗ |  | цена по запросу
22 | Датчик дуги длиной 18 м с резервным световодом - для Орион-ДЗ |  | цена по запросу
23 | Датчик дуги длиной 19 м - для Орион-ДЗ |  | цена по запросу
24 | Датчик дуги длиной 19 м с резервным световодом - для Орион-ДЗ |  | цена по запросу
25 | Датчик дуги длиной 2 м - для Орион-ДЗ |  | цена по запросу
26 | Датчик дуги длиной 2 м с резервным световодом - для Орион-ДЗ |  | цена по запросу
27 | Датчик дуги длиной 2,5 м - для Орион-ДЗ |  | цена по запросу
28 | Датчик дуги длиной 2,5 м с резервным световодом - для Орион-ДЗ |  | цена по запросу
29 | Датчик дуги длиной 20 м - для Орион-ДЗ |  | цена по запросу
30 | Датчик дуги длиной 20 м с резервным световодом - для Орион-ДЗ |  | цена по запросу
31 | Датчик дуги длиной 21 м - для Орион-ДЗ |  | цена по запросу
32 | Датчик дуги длиной 21 м с резервным световодом - для Орион-ДЗ |  | цена по запросу
33 | Датчик дуги длиной 22 м - для Орион-ДЗ |  | цена по запросу
34 | Датчик дуги длиной 22 м с резервным световодом - для Орион-ДЗ |  | цена по запросу
35 | Датчик дуги длиной 23 м - для Орион-ДЗ |  | цена по запросу
36 | Датчик дуги длиной 23 м с резервным световодом - для Орион-ДЗ |  | цена по запросу
37 | Датчик дуги длиной 24 м - для Орион-ДЗ |  | цена по запросу
38 | Датчик дуги длиной 24 м с резервным световодом - для Орион-ДЗ |  | цена по запросу
39 | Датчик дуги длиной 25 м - для Орион-ДЗ |  | цена по запросу
40 | Датчик дуги длиной 25 м с резервным световодом - для Орион-ДЗ |  | цена по запросу
41 | Датчик дуги длиной 3 м - для Орион-ДЗ |  | цена по запросу
42 | Датчик дуги длиной 3 м с резервным световодом - для Орион-ДЗ |  | цена по запросу
43 | Датчик дуги длиной 3,5 м - для Орион-ДЗ |  | цена по запросу
44 | Датчик дуги длиной 3,5 м с резервным световодом - для Орион-ДЗ |  | цена по запросу
45 | Датчик дуги длиной 4 м - для Орион-ДЗ |  | цена по запросу
46 | Датчик дуги длиной 4 м с резервным световодом - для Орион-ДЗ |  | цена по запросу
47 | Датчик дуги длиной 4,5 м - для Орион-ДЗ |  | цена по запросу
48 | Датчик дуги длиной 4,5 м с резервным световодом - для Орион-ДЗ |  | цена по запросу
49 | Датчик дуги длиной 5 м - для Орион-ДЗ |  | цена по запросу
50 | Датчик дуги длиной 5 м с резервным световодом - для Орион-ДЗ |  | цена по запросу
51 | Датчик дуги длиной 6 м - для Орион-ДЗ |  | цена по запросу
52 | Датчик дуги длиной 6 м с резервным световодом - для Орион-ДЗ |  | цена по запросу
53 | Датчик дуги длиной 7 м - для Орион-ДЗ |  | цена по запросу
54 | Датчик дуги длиной 7 м с резервным световодом - для Орион-ДЗ |  | цена по запросу
55 | Датчик дуги длиной 8 м - для Орион-ДЗ |  | цена по запросу
56 | Датчик дуги длиной 8 м с резервным световодом - для Орион-ДЗ |  | цена по запросу
57 | Датчик дуги длиной 9 м - для Орион-ДЗ |  | цена по запросу
58 | Датчик дуги длиной 9 м с резервным световодом - для Орион-ДЗ |  | цена по запросу
1.2.2 Аксессуары к универсальному реле защиты вводов с изоляцией КИВ-500
1 | ТПС - трансформатор промежуточный согласующий |  | цена по запросу | ТПС - 0,66 (трансформатор промежуточный согласующий).
2 | Шкаф ТПС - для КИВ-500 |  | цена по запросу | Шкаф ТПС для КИВ-500 (для UP-500).
1.2.3 Аксессуары к устройствам РЗА Сириус
1 | Орион-ФП - фильтр питания |  | цена по запросу | Фильтр питания Орион-ФП предназначен для фильтрации выпрямленного оперативного тока и стабилизации напряжения перед подачей его на питание терминалов серии Сириус-2 и их оптронных цепей. Фильтр питания применяется на подстанциях с централизованным выпрямленным оперативным током, получаемым от блоков питания типа БПН-1001, БПТ-1001, БПНС-2 и других.
2 | Поворотная рама «Сириус» - для монтажа терминалов серии «Сириус» |  | цена по запросу
1.2.4 Аксессуары к устройствам РЗА Орион
1 | Поворотная рама Орион-2 - для монтажа терминалов серии Орион-2 |  | цена по запросу
1.3 Аварийные регистраторы
1 | Парма РП 4.12 - регистратор аварийных событий и переходных процессов (PAC/PMU) | + | По запросу
2 | ПАРМА РП4.11 - цифровой регистратор аварийных процессов | + | По запросу | Цифровой регистратор ПАРМА РП4.11 является многоканальным регистратором аварийных событий (РАС) и одновременно измерителем и регистратором СМПР/WAMS (УВИ/PMU).
1.3.1 Дополнительное оборудование для регистраторов Парма РП
1 | ОРС сервер - для РП 4.11, 4.06М, 4.08 (ПО DoOPC) |  | цена по запросу | ОРС сервер- для РП 4.11, 4.06М, 4.08 (ПО DoOPC)
2 | Do2Server+Do2Comtrade - для РП 4.11, 4.06М, 4.08 |  | цена по запросу | Do2Server+Do2Comtrade - для РП 4.11, 4.06М, 4.08
1.4 Инструмент для релейщиков
1 | Квазар - набор электрика релейщика |  | 29334 | Набор релейщика Квазар в основном используется для проведения ремонтных работ устройств релейной защиты и автоматики, а также при проведении плановых проверок.
2 | НИР-СЦБ - набор изолированного инструмента электрика-релейщика до 1000 В |  | 27850 | Набор изолированного инструмента до 1000В для электрика-релейщика и электромеханика СЦБ служит для выполнения любых работ по техническому обслуживанию и ремонту на электрическом кабеле, а также устройств сигнализации, централизации и блокировки (СЦБ).
3 | НИР-СЦБ Профи - набор электрика-релейщика |  | 25900 | Профессиональный универсальный набор инструментов для электриков НИР-СЦБ Профи укомплектован диэлектрическим ручным инструментов, с которым Вы можете работать до 1000В.
4 | РЗА - набор инструментов релейщика |  | 14000 | Комплект ремонтного инструмента релейщика служб РЗА в основном предназначен для проведения ремонтных реконструктивных работ устройств релейной защиты и автоматики на местах установки и в лабораториях, а так же может быть использован при проведении наладок и плановых проверок.
5 | РЗА-Профи - набор изолированного инструмента для профессиональных релейщиков |  | 16900 | Набор профессионального инструмента релейщика РЗА-ПРОФИ для служб РЗА предназначен для проведения небольшого ремонта устройств релейной защиты и автоматики (РЗА) на местах установки и в лабораториях, а так же может быть использован при проведении наладок и плановых проверок релейных установок.
6 | РЗА-У - набор инструментов релейщика |  | 14000 | Набор ремонтного инструмента релейщика служб РЗА.