## Price
Прайс-лист ООО «Электронприбор» от 18.11.2023
Неразрушающий контроль изоляции кабельных линий
www.electronpribor.ru
Россия, 141190, Московская область, г. Фрязино, ул. Барские пруды, д. 1А
Тел./факс: (495) 677-91-11
info@electonpribor.ru
Цены указаны в рублях с учетом НДС.
Доставка: самовывоз, по Москве и области автотранспортом компании, экспресс-почта, через "наши" транспортные компании, через "ваши" транспортные компании
+ - приборы, имеющие сертификат об утверждении типа средств измерений (включены в Госреестр)
№п/п | МОДЕЛЬ |  | ЦЕНА | ОСНОВНЫЕ ХАРАКТЕРИСТИКИ
1 Неразрушающий контроль изоляции кабельных линий
1.1 Диагностика состояния изоляции методом частичных разрядов
1 | ИЧРц - измеритель частичных разрядов |  | По запросу | Измеритель уровня частичных разрядов ИЧРц разработан на основе многолетнего опыта в области измерения частичных разрядов; используются современные технологии анализа и измерения частичных разрядов (ЧР). Является измерителем нового поколения, заменяющим измерители предыдущего поколения. Измеритель частичных разрядов ИЧРц с функцией помехоподавления имеет до 6 измерительных каналов. Выполняет сбор и хранение измеренных статистических данных по всем шести каналам и отображает их на экране. Гибкий и удобный процесс измерений; цифровые противопомеховые технологии позволяют выполнять точные измерения в среде с высоким уровнем помех. Дружественный интерфейс и высокоскоростная дискретизация совмещены с визуальным отображением форм сигнала, записи сигнала. Это позволяет легко определить свойства частичного разряда. Все данные измерений автоматически записываются и обрабатываются, также могут быть выведены в виде протокола испытаний. В системе используются компьютерные, аналоговые электронные технологии, технологии высокоскоростной обработки сигналов, усовершенствованная цифровая обработка сигналов, технологии графического отображения, автоматическое измерение и анализ уровня частичного разряда.
2 | СТЭЛЛ-301А - система анализа частичных разрядов акустическая |  | По запросу | Система СТЭЛЛ-301A предназначена для регистрации акустических сигналов от частичных разрядов различного оборудования высокого напряжения класса 110 кВ и выше - электрических станций, подстанций и т.д.
3 | CPDA-15 - переносная автономная система диагностики состояния изоляции кабельных линий неразрушающим методом | + | цена по запросу | CPDA – переносная система контроля изоляции кабельных линий по методу «OWTS» (15 кВ).
4 | CPDA-30 - переносная автономная система диагностики состояния изоляции кабельных линий неразрушающим методом | + | цена по запросу | Измерительная система CPDA-30 предназначена для оперативной диагностики, поиска и локализации мест возникновения дефектов в изоляции на основании измерения и анализа частичных разрядов (ЧР) и применима для контроля изоляции во всех типах кабелей высокого напряжения. Установка CPDA-30 может быть использована при испытании вводимых в эксплуатацию новых кабельных линий, и для проведения анализа состояния старых кабелей, находящихся в эксплуатации.
5 | CPDA-60 - переносная автономная система диагностики состояния изоляции кабельных линий неразрушающим методом | + | цена по запросу | Измерительная система CPDA-60 предназначена для оперативной диагностики, поиска и локализации мест возникновения дефектов в изоляции на основании измерения и анализа частичных разрядов (ЧР) и применима для контроля изоляции во всех типах кабелей высокого напряжения. Установка CPDA-60 может быть использована при испытании вводимых в эксплуатацию новых кабельных линий, и для проведения анализа состояния старых кабелей, находящихся в эксплуатации.
6 | DAC MV10 (OWTS 28) - система для испытаний и диагностики кабелей |  | По запросу | Система DAC MV10 (OWTS 28) позволяет диагностировать состояние кабелей 6-35кВ, качество их прокладки, а так же качество монтажа муфт.
7 | DKL-3 - система периодического контроля состояния высоковольтных муфт и кабелей |  | цена по запросу | Система «DKL-3» предназначена для организации периодического мониторинга состояния муфт кабельных линий
8 | DKL-3 акустический - система периодического контроля состояния высоковольтных муфт и кабелей (комплект из 3 акустических датчиков и коммутационной коробки) |  | цена по запросу | Система «DKL-3» предназначена для организации периодического мониторинга состояния муфт кабельных линий
9 | DKL-3 электрический - система периодического контроля состояния высоковольтных муфт и кабелей (комплект из 3 датчиков RFCT-7 и коммутационной коробки) |  | цена по запросу | Система «DKL-3» предназначена для организации периодического мониторинга состояния муфт кабельных линий
10 | DKL-6 - система периодического контроля состояния высоковольтных муфт и кабелей |  | цена по запросу | Система DKL-6 предназначена для организации периодического мониторинга состояния муфт кабельных линий
11 | DKL-6 акустический - система периодического контроля состояния высоковольтных муфт и кабелей (комплект из 6 акустических датчиков и коммутационной коробки) |  | цена по запросу | Система DKL-6 предназначена для организации периодического мониторинга состояния муфт кабельных линий.
12 | DKL-6 электрический - система периодического контроля состояния высоковольтных муфт и кабелей (комплект из 6 датчиков RFCT-7 и коммутационной коробки) |  | цена по запросу | Система DKL-6 предназначена для организации периодического мониторинга состояния муфт кабельных линий.
13 | Filter-PD/10 - переносная установка для регистрации частичных разрядов в изоляции при испытаниях кабельных линий напряжением СНЧ |  | цена по запросу | Переносная установка Filter-PD/10 предназначена для измерения частичных разрядов и оценки технического состояния изоляции кабельных линий 6÷10 кВ во время проведения испытаний напряжением сверхнизкой частоты (СНЧ).
14 | Liona - прибор для измерения на ЧР под рабочим напряжением |  | По запросу | Портативный измерительный прибор Liona производства компании BAUR предназначен для измерения и определения местоположения частичных разрядов в кабелях и распределительных устройствах без вывода их из эксплуатации.
15 | PD LOC - система точной локализации частичных разрядов в кабельных линиях |  | По запросу | При помощи системы PD LOC решается вопрос точной локализации ЧР на смешанных кабельных линиях (XLPE / PILC), а также наличие ЧР в соединительных муфтах одножильных кабелей. Как правило, точное расположение муфт не всегда известно и при помощи метода звуковой частоты эти муфты локализовать нельзя.
16 | PD-Analyzer/3P - регистратор высокочастотных импульсов | + | цена по запросу | Компактный переносной измерительный прибор PD-Analyzer/3P для оперативного контроля состояния изоляции высоковольтного оборудования: силовых и измерительных трансформаторов; высоковольтных кабелей и муфт; КРУ и КРУЭ различного исполнения; высоковольтного оборудования открытых подстанций.
17 | PD-Analyzer/6P - регистратор высокочастотных импульсов | + | цена по запросу | Измерение и анализ частичных разрядов в изоляции высоковольтных трансформаторов, кабельных линий, КРУЭ, электрических машин является эффективным способом поиска дефектов и общей оценки технического состояния.
18 | PD-Analyzer/6P базовый блок - регистратор высокочастотных импульсов | + | цена по запросу | Измерение и анализ частичных разрядов в изоляции высоковольтных трансформаторов, кабельных линий, КРУЭ, электрических машин является эффективным способом поиска дефектов и общей оценки технического состояния.
19 | PD-Analyzer/6P без ноутбука - регистратор высокочастотных импульсов | + | цена по запросу | Измерение и анализ частичных разрядов в изоляции высоковольтных трансформаторов, кабельных линий, КРУЭ, электрических машин является эффективным способом поиска дефектов и общей оценки технического состояния.
20 | PD-Analyzer/6P с ноутбуком - регистратор высокочастотных импульсов | + | цена по запросу | Измерение и анализ частичных разрядов в изоляции высоковольтных трансформаторов, кабельных линий, КРУЭ, электрических машин является эффективным способом поиска дефектов и общей оценки технического состояния.
21 | PD-TaD 62 - портативная система диагностики ЧР | + | По запросу | Портативная система PD-TaD 62 используется в сочетании с генератором VLF для тестирования и локализация частичных разрядов, VLF-тестирования кабеля с параллельным тестированием частичного разряда, параллельного измерения коэффициента частичного разряда и рассеяния, а также комплексного испытания MWT.
22 | PD-TaD 80 - портативная система диагностики ЧР | + | По запросу | Переносная диагностическая система PD-TaD 80 в сочетании с генератором BAUR VLF применяется для тестирования и локализации ЧР, VLF-тестирования кабеля с параллельным тестированием ЧР, а также для измерения коэффициента рассеивания.
23 | PD/TD120 - система измерения частичных разрядов со встроенным блоком тангеса угла диэлектрических потерь | + | 20048000 | Система измерения частичных разрядов PD используется для определения, измерения и локализации мест возникновения частичных разрядов (ЧР) в кабельной изоляции и в муфтах всех типов кабелей.
24 | PD/TD200 - система измерения частичных разрядов со встроенным блоком тангеса угла диэлектрических потерь | + | 30789000 | Измерители частичных разрядов PD/TD200 предназначены для измерения характеристик частичных разрядов в изоляции высоковольтного оборудования; измерения высокого напряжения специальной формы инфранизкой частоты; измерения тангенса угла диэлектрических потерь.
25 | PD/TD30 - система измерения частичных разрядов со встроенным блоком тангеса угла диэлектрических потерь | + | 10174000 | Система измерения частичных разрядов PD используется для определения, измерения и локализации мест возникновения частичных разрядов (ЧР) в кабельной изоляции и в муфтах всех типов кабелей.
26 | PD/TD60 - система измерения частичных разрядов со встроенным блоком тангеса угла диэлектрических потерь | + | 12336000 | Система измерения частичных разрядов PD используется для определения, измерения и локализации мест возникновения частичных разрядов (ЧР) в кабельной изоляции и в муфтах всех типов кабелей с номинальным напряжением до 35кВ.
27 | PD/TD90 - система измерения частичных разрядов со встроенным блоком тангеса угла диэлектрических потерь | + | 15421000 | Система измерения частичных разрядов PD используется для определения, измерения и локализации мест возникновения частичных разрядов (ЧР) в кабельной изоляции и в муфтах всех типов кабелей.
28 | PD/TD94 - система измерения частичных разрядов со встроенным блоком тангеса угла диэлектрических потерь | + | 15421000 | Измерители частичных разрядов PD/TD94 предназначены для измерения характеристик частичных разрядов в изоляции высоковольтного оборудования; измерения высокого напряжения специальной формы инфранизкой частоты; измерения тангенса угла диэлектрических потерь.
29 | PD120 - система измерения частичных разрядов | + | 17424000 | Измерители частичных разрядов PD120 предназначены для измерения характеристик частичных разрядов в изоляции высоковольтного оборудования; измерения высокого напряжения специальной формы инфранизкой частоты.
30 | PD30 - система измерения частичных разрядов | + | 8599000 | Система измерения частичных разрядов PD используется для определения, измерения и локализации мест возникновения частичных разрядов (ЧР) в кабельной изоляции и в муфтах всех типов кабелей с номинальным напряжением до 35кВ.
31 | PD60 - система измерения частичных разрядов | + | 9980000 | Система измерения частичных разрядов PD используется для определения, измерения и локализации мест возникновения частичных разрядов (ЧР) в кабельной изоляции и в муфтах всех типов кабелей с номинальным напряжением до 35кВ.
32 | PD90 - система измерения частичных разрядов | + | 13492000 | Система измерения частичных разрядов PD используется для определения, измерения и локализации мест возникновения частичных разрядов (ЧР) в кабельной изоляции и в муфтах всех типов кабелей с номинальным напряжением до 35кВ.
33 | PD94 - система измерения частичных разрядов | + | 13492000 | Измерители частичных разрядов PD94 предназначены для измерения характеристик частичных разрядов в изоляции высоковольтного оборудования; измерения высокого напряжения специальной формы инфранизкой частоты.
34 | PHG 70 - система СНЧ испытаний и диагностики кабелей | + | По запросу
35 | PHG 70 - система СНЧ испытаний и диагностики кабелей | + | По запросу
36 | PHG 70 TD - система СНЧ испытаний и диагностики кабелей с функцией диагностики методом измерения тангенса диэлектрических потерь | + | По запросу
37 | PHG 70 TD/PD - система СНЧ испытаний и диагностики кабелей с функцией диагностики методом измерения тангенса диэлектрических потерь и измерения уровня частичных разрядов | + | По запросу
38 | PHG 80 - система СНЧ испытаний и диагностики кабелей | + | По запросу
39 | PHG 80 - система СНЧ испытаний и диагностики кабелей | + | По запросу
40 | PHG 80 TD - система СНЧ испытаний и диагностики кабелей с функцией диагностики методом измерения тангенса диэлектрических потерь | + | По запросу
41 | PHG 80 TD/PD - система СНЧ испытаний и диагностики кабелей с функцией диагностики методом измерения тангенса диэлектрических потерь и измерения уровня частичных разрядов | + | По запросу
42 | TE PDS - система для проверки вновь смонтированных изолированных муфт и конечных заделок кабеля на отсутствие частичных разрядов |  | По запросу | Прибор TE PDS представляет собой индуктивный и емкостной датчик и приспособлен для контроля качества различных изолированных электрических устройств. Измерительный прибор используется, главным образом, для проверки вновь смонтированных изолированных муфт и конечных заделок кабеля на отсутствие частичных разрядов (ЧР). TE PDS используется исключительно на изолированных установках высокого напряжения.
43 | tracy - индикатор частичных разрядов |  | По запросу
1.1.1 Аксессуары к регистратор высокочастотных импульсов PD-Analyzer HF/UHF
1 | Set 1: PD Sensors-CL - набор дополнительных аксессуаров для PD-Analyzer/3P |  | цена по запросу | Генератор GTI-R – 1 шт., датчики RFCT-4 – 3 шт., датчик тока для синхронизации (токовые клещи) – 1 шт., кабель RG-58 – 4 шт. по 10 м., кейс.
2 | Set 2: PD Sensors-GIS - набор дополнительных аксессуаров для PD-Analyzer/3P |  | цена по запросу | Датчик AES – 3 шт., защита OVP-1 с T-коннектором – 3 шт., кабель RG-213 – 3 шт. по 6 м., кейс – 1 шт.
3 | Set 3: PD Sensors-RM - набор дополнительных аксессуаров для PD-Analyzer/3P |  | цена по запросу | Конденсатор связи CC-12/U – 3 шт., датчик DRTD-3 – 1 шт., кабель RG-58 – 3 шт. по 10 м., кейс.
1.2 Диэлектрическая (интегральная) диагностика кабельных линий
1 | CPDA-15 - переносная автономная система диагностики состояния изоляции кабельных линий неразрушающим методом | + | цена по запросу | CPDA – переносная система контроля изоляции кабельных линий по методу «OWTS» (15 кВ).
2 | CPDA-30 - переносная автономная система диагностики состояния изоляции кабельных линий неразрушающим методом | + | цена по запросу | Измерительная система CPDA-30 предназначена для оперативной диагностики, поиска и локализации мест возникновения дефектов в изоляции на основании измерения и анализа частичных разрядов (ЧР) и применима для контроля изоляции во всех типах кабелей высокого напряжения. Установка CPDA-30 может быть использована при испытании вводимых в эксплуатацию новых кабельных линий, и для проведения анализа состояния старых кабелей, находящихся в эксплуатации.
3 | CPDA-60 - переносная автономная система диагностики состояния изоляции кабельных линий неразрушающим методом | + | цена по запросу | Измерительная система CPDA-60 предназначена для оперативной диагностики, поиска и локализации мест возникновения дефектов в изоляции на основании измерения и анализа частичных разрядов (ЧР) и применима для контроля изоляции во всех типах кабелей высокого напряжения. Установка CPDA-60 может быть использована при испытании вводимых в эксплуатацию новых кабельных линий, и для проведения анализа состояния старых кабелей, находящихся в эксплуатации.
4 | FRIDA-TD - портативное устройство для высоковольтных испытаний синусоидальным напряжением сверхнизкой частоты | + | По запросу | Портативная установка для испытания и диагностики кабеля с изоляцией из сшитого полиэтилена напряжением до 34кВ
5 | HVA28TD - установка для испытания кабеля с модулем измерения угла диэлектрических потерь | + | 4289000 | Новейшая высоковольтная СНЧ-установка HVA28TD – это сверхкомпактная и легкая (14 кг) испытательная установка компании b2 electronic для испытания и диагностики кабеля с рабочим напряжением 6 и 10кВ, со встроенным модулем TD для измерения тангенса угла диэлектрических потерь.
6 | PD-TaD 62 - портативная система диагностики ЧР | + | По запросу | Портативная система PD-TaD 62 используется в сочетании с генератором VLF для тестирования и локализация частичных разрядов, VLF-тестирования кабеля с параллельным тестированием частичного разряда, параллельного измерения коэффициента частичного разряда и рассеяния, а также комплексного испытания MWT.
7 | PD-TaD 80 - портативная система диагностики ЧР | + | По запросу | Переносная диагностическая система PD-TaD 80 в сочетании с генератором BAUR VLF применяется для тестирования и локализации ЧР, VLF-тестирования кабеля с параллельным тестированием ЧР, а также для измерения коэффициента рассеивания.
8 | PD/TD120 - система измерения частичных разрядов со встроенным блоком тангеса угла диэлектрических потерь | + | 20048000 | Система измерения частичных разрядов PD используется для определения, измерения и локализации мест возникновения частичных разрядов (ЧР) в кабельной изоляции и в муфтах всех типов кабелей.
9 | PD/TD200 - система измерения частичных разрядов со встроенным блоком тангеса угла диэлектрических потерь | + | 30789000 | Измерители частичных разрядов PD/TD200 предназначены для измерения характеристик частичных разрядов в изоляции высоковольтного оборудования; измерения высокого напряжения специальной формы инфранизкой частоты; измерения тангенса угла диэлектрических потерь.
10 | PD/TD30 - система измерения частичных разрядов со встроенным блоком тангеса угла диэлектрических потерь | + | 10174000 | Система измерения частичных разрядов PD используется для определения, измерения и локализации мест возникновения частичных разрядов (ЧР) в кабельной изоляции и в муфтах всех типов кабелей.
11 | PD/TD60 - система измерения частичных разрядов со встроенным блоком тангеса угла диэлектрических потерь | + | 12336000 | Система измерения частичных разрядов PD используется для определения, измерения и локализации мест возникновения частичных разрядов (ЧР) в кабельной изоляции и в муфтах всех типов кабелей с номинальным напряжением до 35кВ.
12 | PD/TD90 - система измерения частичных разрядов со встроенным блоком тангеса угла диэлектрических потерь | + | 15421000 | Система измерения частичных разрядов PD используется для определения, измерения и локализации мест возникновения частичных разрядов (ЧР) в кабельной изоляции и в муфтах всех типов кабелей.
13 | PD/TD94 - система измерения частичных разрядов со встроенным блоком тангеса угла диэлектрических потерь | + | 15421000 | Измерители частичных разрядов PD/TD94 предназначены для измерения характеристик частичных разрядов в изоляции высоковольтного оборудования; измерения высокого напряжения специальной формы инфранизкой частоты; измерения тангенса угла диэлектрических потерь.
14 | PHG 70 - система СНЧ испытаний и диагностики кабелей | + | По запросу
15 | PHG 70 - система СНЧ испытаний и диагностики кабелей | + | По запросу
16 | PHG 70 TD - система СНЧ испытаний и диагностики кабелей с функцией диагностики методом измерения тангенса диэлектрических потерь | + | По запросу
17 | PHG 70 TD/PD - система СНЧ испытаний и диагностики кабелей с функцией диагностики методом измерения тангенса диэлектрических потерь и измерения уровня частичных разрядов | + | По запросу
18 | PHG 80 - система СНЧ испытаний и диагностики кабелей | + | По запросу
19 | PHG 80 - система СНЧ испытаний и диагностики кабелей | + | По запросу
20 | PHG 80 TD - система СНЧ испытаний и диагностики кабелей с функцией диагностики методом измерения тангенса диэлектрических потерь | + | По запросу
21 | PHG 80 TD/PD - система СНЧ испытаний и диагностики кабелей с функцией диагностики методом измерения тангенса диэлектрических потерь и измерения уровня частичных разрядов | + | По запросу
22 | TAN D-MW - дополнение (приставка) для измерений, кабельная лаборатория |  | По запросу | Очень высокая точность измерений. Опциональная коррекция тока утечки. Программное обеспечение. Высокая дальность радиосвязи. Измерение на высоковольтном потенциале. Потративная и легкая.
23 | TAN D-S - дополнение (приставка) для измерений, автономное |  | По запросу | Очень высокая точность измерений. Опциональная коррекция тока утечки. Программное обеспечение. Высокая дальность радиосвязи. Измерение на высоковольтном потенциале. Потративная и легкая.
24 | TD30 - измеритель тангенса угла диэлектрических потерь | + | 2187000 | Измеритель представляет собой цифровой измерительный прибор (ЦИП). Область применения – диагностика состояния высоковольтной изоляции объектов электроэнергетики. Измерители работают с применением внешнего источника испытательного напряжения. В качестве источника напряжения совместно с измерителями применяются установки измерительные высоковольтные серии HVA (HVA30, HVA60, HVA90 и т.д.), генерирующие напряжение специальной формы инфранизкой частоты.
25 | TD60 - измеритель тангенса угла диэлектрических потерь | + | 3899000 | Измеритель представляет собой цифровой измерительный прибор (ЦИП). Область применения – диагностика состояния высоковольтной изоляции объектов электроэнергетики. Измерители работают с применением внешнего источника испытательного напряжения. В качестве источника напряжения совместно с измерителями применяются установки измерительные высоковольтные серии HVA (HVA30, HVA60, HVA90 и т.д.), генерирующие напряжение специальной формы инфранизкой частоты.
26 | TD90 - измеритель тангенса угла диэлектрических потерь | + | 5350000 | Измеритель представляет собой цифровой измерительный прибор (ЦИП). Область применения – диагностика состояния высоковольтной изоляции объектов электроэнергетики. Измерители работают с применением внешнего источника испытательного напряжения. В качестве источника напряжения совместно с измерителями применяются установки измерительные высоковольтные серии HVA (HVA30, HVA60, HVA90 и т.д.), генерирующие напряжение специальной формы инфранизкой частоты.
27 | VIOLA-TD - автоматическая система для испытаний кабелей с изоляцией из сшитого полиэтилена | + | По запросу
1.3 Системы мониторинга кабельных линий
1 | А-СИГНАЛ - монитор электрической сети | + | По запросу
2 | А-Сигнал ОМП 6-35 кВ - монитор электрической сети |  | По запросу | А-Сигнал ОМП 6-35кВ – это универсальное устройство регистрации и анализа аварийных процессов в электрических сетях среднего класса напряжения. Прибор сочетает в себе функции селективного обнаружения повреждения линии в сетях любой топологии и типом нейтрали и измерения основных параметров электроэнергии.
3 | А-СИГНАЛ+ - монитор электрической сети | + | По запросу
4 | А-СИГНАЛ+2 - монитор электрической сети | + | По запросу | А-СИГНАЛ+2 – это универсальное устройство регистрации и анализа аварийных процессов сочетающее в себе функции селективного обнаружения повреждения линии в сетях любой топологии и типом нейтрали и измерения основных параметров электроэнергии.
5 | КМК-500 - комплексная система мониторинга технического состояния высоковольтных кабелей 110÷500 кВ |  | цена по запросу | Система мониторинга марки «КМК-500» предназначена для комплексного непрерывного контроля технического состояния кабельных линий.
6 | CDM-15 - система мониторинга состояния и диагностики дефектов изоляции 15 кабельных линий |  | цена по запросу | Система CDM-15 (Cables Diagnostics Monitor) предназначена для постоянного мониторинга технического состояния изоляции до 15 кабельных линий под рабочим напряжением. Определение технического состояния кабельных линий осуществляется на основе регистрации и анализа интенсивности и распределения импульсов частичных разрядов в изоляции.
7 | CDM-30 - система мониторинга состояния и диагностики дефектов изоляции 30 кабельных линий |  | цена по запросу | Система CDM-30 предназначена для постоянного мониторинга технического состояния изоляции до 30 кабельных линий под рабочим напряжением. Определение технического состояния кабельных линий осуществляется на основе регистрации и анализа интенсивности и распределения импульсов частичных разрядов в изоляции.
8 | CDM-45 - система мониторинга состояния изоляции кабельных линий 6-35 кВ по частичным разрядам |  | цена по запросу | CDM-45 - система мониторинга состояния и диагностики дефектов изоляции 45 кабельных линий. Поставка: прибор, датчики. Версия прибора со встроенным рефлектометром для локации места дефекта. Встроенная экспертная система «PD-Expert». В шкафу.
9 | CDM-6 - система мониторинга и диагностики дефектов изоляции высоковольтных кабельных линий (6 каналов) |  | цена по запросу | Система CDM-6 (Cables Diagnostics Monitor, 6 Channels) предназначена для периодического мониторинга технического состояния изоляции 6 кабельных линий общей кабельной сборки (КРУ) под рабочим напряжением.
10 | CDM-CR - прибор контроля токов экранов |  | цена по запросу | Для практической реализации системы обслуживания кабельных линий по техническому состоянию используются приборы CDM и CDM-CR, а также специализированное программное обеспечение мониторинга и диагностики марки INVA.
11 | CDR - система мониторинга технического состояния высоковольтных кабельных линий |  | цена по запросу | Комплексное устройство CDR (Cables Diagnostics Relay) предназначено для создания систем мониторинга состояния и поиска дефектов изоляции высоковольтных кабельных линий.
12 | CDR 3 канала - система мониторинга технического состояния высоковольтных кабельных линий |  | цена по запросу | Комплексное устройство CDR (Cables Diagnostics Relay) предназначено для создания систем мониторинга состояния и поиска дефектов изоляции высоковольтных кабельных линий.
13 | CDR 6 каналов - система мониторинга технического состояния высоковольтных кабельных линий |  | цена по запросу | Система мониторинга марки «CDR» (Cables Diagnostics Relay) предназначена для контроля состояния высоковольтных кабельных линий.
14 | DKL-3 - система периодического контроля состояния высоковольтных муфт и кабелей |  | цена по запросу | Система «DKL-3» предназначена для организации периодического мониторинга состояния муфт кабельных линий
15 | DKL-3 акустический - система периодического контроля состояния высоковольтных муфт и кабелей (комплект из 3 акустических датчиков и коммутационной коробки) |  | цена по запросу | Система «DKL-3» предназначена для организации периодического мониторинга состояния муфт кабельных линий
16 | DKL-3 электрический - система периодического контроля состояния высоковольтных муфт и кабелей (комплект из 3 датчиков RFCT-7 и коммутационной коробки) |  | цена по запросу | Система «DKL-3» предназначена для организации периодического мониторинга состояния муфт кабельных линий
17 | DKL-6 - система периодического контроля состояния высоковольтных муфт и кабелей |  | цена по запросу | Система DKL-6 предназначена для организации периодического мониторинга состояния муфт кабельных линий
18 | DKL-6 акустический - система периодического контроля состояния высоковольтных муфт и кабелей (комплект из 6 акустических датчиков и коммутационной коробки) |  | цена по запросу | Система DKL-6 предназначена для организации периодического мониторинга состояния муфт кабельных линий.
19 | DKL-6 электрический - система периодического контроля состояния высоковольтных муфт и кабелей (комплект из 6 датчиков RFCT-7 и коммутационной коробки) |  | цена по запросу | Система DKL-6 предназначена для организации периодического мониторинга состояния муфт кабельных линий.
20 | Test-PD - прибор оперативного контроля состояния высоковольтных муфт и кабелей |  | цена по запросу | Компактный переносной прибор Test-PD предназначен для оперативного контроля технического состояния концевых и соединительных муфт кабельных линий высокого и среднего классов напряжения, начиная от 6 кВ.
1.3.1 Аксессуары к прибору CDR
1 | RFCT-7 - датчик частичных разрядов |  | цена по запросу | Датчик «RFCT-7» предназначен для использования в системах постоянного и периодического мониторинга состояния изоляции высоковольтного оборудования. Наиболее эффективно использовать этот датчик для регистрации частичных разрядов в заземляющих проводниках высоковольтных кабельных линий.
1.4 Измерители сопротивления электроизоляции (мегаомметры, мегомметры)
1 | АВЭМ-9 - мегаомметр | + | 43000 | Мегаомметр АВЭМ-9 предназначен для измерений сопротивления изоляции постоянному току, а также контроля состояния изоляции электрических цепей, не находящихся под напряжением.
2 | АИИ-30/3 - аппарат испытания изоляции |  | По запросу | Аппарат испытания изоляции АИИ-30/3 предназначен для определения скрытых дефектов изоляции при различных уровнях напряжения постоянного тока с контролем тока утечки изоляции. Аппарат позволяет испытывать изоляцию при номинальном и повышенном напряжении постоянного тока с индикацией напряжения, тока утечки и активного сопротивления, а также определять коэффициент абсорбции и коэффициент нелинейности в соответствии с РД 34.45-51.300-97 и СТО 34.01-23.1-001-2017. Повышенный уровень выходного напряжения постоянного тока аппарата обеспечивает надёжное выявление местных дефектов в виде трещин, пустот увлажненных участков и загрязнений. Аппарат обеспечивает два режима проведения испытания – ручной автоматизированный и автоматический. Аппарат позволяет испытывать внешнюю изоляцию в загрязненном состоянии.
3 | АКИП-8604 - цифровой измеритель сопротивления изоляции | + | 187530
4 | АКИП-8605/1 - измеритель сопротивления изоляции | + | По запросу | Микропроцессорное управление, 12-разрядное АЦП; Измерение сопротивления изоляции: до 200 ГОм/ 0,5 кВ…6 ТОм/ 15 кВ; Испытательное напряжение: 500В …15 кВ пост./ 30 номиналов, шаг регулировки 500В Фиксированные значения Uтеста: 4 клавиши на передней панели; Вольтметр постоянного и переменного напряжения до 600 В (± 2%); Автоматический расчет коэф. поляризации PI и абсорбции DAR; Автовыбор пределов измерения, автоудержание показаний (AutoHold); Максимальный тестовый ток до 5 мА; Автоматический разряд накопительного конденсатора; Автоотключение высокого напряжения в случае пробоя изоляции; Сигнализация наличия напряжения в цепи (≥ 30В постоянное / переменное); Календарь, встроенный таймер (1…30 мин); 200 ячеек памяти для записи результатов измерений; Интерфейс USB (оптоRS-232) для передачи данных на ПК; Двухстрочный ЖК-индикатор (2х16) с подсветкой, линейная шкала, индикации нарастания/ спада исп. напряжения; Ударопрочный, эргономичный корпус, отсек для укладки ЗИП; Система энергосбережения аккумуляторов, автовыключение питания; Испытание изоляции ЭУ, кабелей, электроцепей питания и освещения.
5 | АКИП-8605/2 - измеритель сопротивления изоляции | + | 176820 | Микропроцессорное управление, 12-разрядное АЦП; Измерение сопротивления изоляции: до 1 ТОм/ 0,5 кВ…20 ТОм/ 12 кВ; Испытательное напряжение: 500В …12 кВ пост./ 24 номинала , шаг регулировки 500В Фиксированные значения Uтеста: 4 клавиши на передней панели; Вольтметр постоянного и переменного напряжения до 600 В (± 2%); Автоматический расчет коэф. поляризации PI и абсорбции DAR; Автовыбор пределов измерения, автоудержание показаний (AutoHold); Максимальный тестовый ток до 5 мА; Автоматический разряд накопительного конденсатора; Автоотключение высокого напряжения в случае пробоя изоляции; Сигнализация наличия напряжения в цепи (≥ 30В постоянное / переменное); Календарь, встроенный таймер (1…30 мин); 200 ячеек памяти для записи результатов измерений; Интерфейс USB (оптоRS-232) для передачи данных на ПК; Двухстрочный ЖК-индикатор (2х16) с подсветкой, линейная шкала, индикации нарастания/ спада исп. напряжения; Ударопрочный, эргономичный корпус, отсек для укладки ЗИП; Система энергосбережения аккумуляторов, автовыключение питания; Испытание изоляции ЭУ, кабелей, электроцепей питания и освещения.
6 | АКИП-8606/1 - измеритель сопротивления изоляции | + | 80850 | Измерение R изоляции: до 2,5 ТОм; Максимальное разрешение: 100 кОм; Испытательное напряжение (5 фиксированное значений): от 250 В до 2500 В; Функция ступенчатого нарастания испытательного напряжения (длительность шага от 1 с до 90 с); Функция линейного нарастания испытательного напряжения (от минимального до максимального, 120 шагов, 60 секунд); Одновременно отображение измеренного значения сопротивления изоляции и испытательного напряжения; Автоматический расчет коэффициентов поляризации PI и абсорбции DAR; Измерение тока утечки (до 5 мА), измерение температуры окружающей температуры; Внутренняя память: запись результатов (500 ячеек памяти), встроенный цифровой авторегистратор/ logger (1000 ячеек памяти); Режим контроля неисправности: прекращение испытаний при обнаружении падения напряжения из за повреждения изоляции; Режим допускового контроля; Часы реального времени, таймер (запуск измерений с заданной длительностью 10…60 мин); ЖК-дисплей с графической линейной шкалой и подсветкой; Автоматический разряд накопительного конденсатора; Автовыключение питания (1…60 мин), индикация разряда батарей; Питание от сетевого адаптера; Интерфейс USB для передачи данных.
7 | АКИП-8606/2 - измеритель сопротивления изоляции | + | 98700 | Измерение R изоляции: до 5 ТОм; Максимальное разрешение: 100 кОм; Испытательное напряжение (5 фиксированное значений): от 500 В до 5000 В; Функция ступенчатого нарастания испытательного напряжения (длительность шага от 1 с до 90 с); Функция линейного нарастания испытательного напряжения (от минимального до максимального, 120 шагов, 60 секунд); Одновременно отображение измеренного значения сопротивления изоляции и испытательного напряжения; Автоматический расчет коэффициентов поляризации PI и абсорбции DAR; Измерение тока утечки (до 5 мА), измерение температуры окружающей температуры; Внутренняя память: запись результатов (500 ячеек памяти), встроенный цифровой авторегистратор/ logger (1000 ячеек памяти); Режим контроля неисправности: прекращение испытаний при обнаружении падения напряжения из за повреждения изоляции; Режим допускового контроля; Часы реального времени, таймер (запуск измерений с заданной длительностью 10…60 мин); ЖК-дисплей с графической линейной шкалой и подсветкой; Автоматический разряд накопительного конденсатора; Автовыключение питания (1…60 мин), индикация разряда батарей; Питание от сетевого адаптера; Интерфейс USB для передачи данных.
8 | АКИП-8607 - измеритель сопротивления изоляции | + | 103635 | Измерение R изоляции: до 9990 МОм; Максимальное разрешение: 1 кОм; Испытательное напряжение (автоматический или ручной режим): от 25 В до 1000 В, с шагом 1 В (в зависимости от предела измерений); Максимальный выходной ток 1,8 мА; Четырех проводная схема подключения; Автоматическая разрядка после завершения теста; Функция обнаружения неисправности контакта и проверки на короткое замыкание (время теста < 50 мс); Скорость измерения: Fast (50 мс)/ Slow (500 мс); Интерфейсы: LAN, RS-232, внешний I/O; Поддержка стандартных команд управления от внешнего ПК (язык SCPI); Выбор конфигурации цифровых выходов (NPN/ PNP); Выход сортировщика компонентов HANDLER; Цветной ЖК-экран, диагональ 8,89 см.
9 | АКИП-8608 - измеритель сопротивления изоляции |  | 17850 | измерение сопротивления изоляции до 3,1 ГОм, максимальное разрешение 1 кОм; испытательное напряжение: 50 / 100 / 250 / 500 / 1000 В (постоянные, фиксированные значения); измерение напряжения до 1000 В (постоянное / переменное), силы тока (мА), частоты, ёмкости, сопротивления, целостности цепи, проверка диодов и температуры; разрешение: 0,01 мВ / 0,01 Ом / 0,1 мА / 0,1 Гц / 10 пФ / 1°; измерение среднеквадратического значения сигналов произвольной формы (TRMS); измерение тока до 300 А с помощью опциональных клещей; ЖК-индикатор (3000); графическая линейная шкала (30 сегментов); установка нуля (в режиме измерения сопротивления); защитная блокировка гнезд для подключения измерительных проводов; автовыключение питания; защита от пыли и брызг; регистрация Min / Max значений; батарейное питание, индикация состояния источников питания; надёжность, безопасность (категория IV 600 В/категория III 1000 В).
10 | АМ-1018B - мультиметр-мегаомметр |  | цена по запросу | Мультиметр-мегаомметр, базовая погрешность 0,2%. Измерение сопротивления изоляции до..2 ГОм тестовым напряжением 50/ 100/ 250/ 500/ 1000 В; Измерение пост. напр. 0,1 мВ-1000 В (0,2%) и пер. напр. 0,1 мВ-1000 В (1,5%), пост. тока 0,1 мкА-500 мА (0,2%.) и пер. тока 0,1 мкА-500 мА (2%+5 е.м.р.), сопротивления 0,1 Ом-50 МОм (0,1%), емкости 0,01 нФ-1000 мкФ (3%), частота непрерывного и импульсного сигнала 0,001 Гц-200 кГц (0,2%); Доп. функции: минимум/максимум, автоматический и ручной выбор диапазона измерений, подсветка дисплея, автоотключение, фиксация показаний.
11 | АМ-2125 - тестер сопротивления изоляции высоковольтный | + | цена по запросу | Тестер сопротивления изоляции. Двойной ЖКИ 9999 разрядов; граф. шкала 36 сегм. Тестовое напр. до 5000 В, диапазон измерения сопротивления до 1,2 ТОм; тестовый ток 1 мА...1,2 мА; ток КЗ приблизительно 1,3 мА. Базовая погрешность ±(5%+3). Измерение тока утечки 5 / 50 / 250 / 150 мкА; пост. напряжения 1...±1000 В; перем. напр. 30...600 В (50/60 Гц); температуры ±1...70 С. Удалённое управление через USB интерфейс, подсветка, регистратор (автом. и ручной режимы), детектор ВН для автом. тестир., таймер, авторазрядка, ступенчатое тестирование, блокировка. Питание от батарей типа C (LR14) (8х1,5 В) или от адаптера (220 В / 12 В). Габаритные размеры 210х155х95 мм, масса 1750 г.
12 | АММ-2083 - измеритель сопротивления изоляции |  | цена по запросу | Цифровой измеритель сопротивления изоляции 100 кОм-10 ТОм, погрешность 2%. Ток утечки 1 нА-1 мА (6 диапазонов). Тестовое напряжение 1 В -1 кВ (10 мА). Встроенный компаратор (4 ячейки) Интерфейсы: RS232C, USB, Handler. 4,3" цветной ЖК дисплей. Габариты: 235 x 104 x 360 мм, вес 3,6 кг.
13 | АММ-2099 - высоковольтный тестер изоляции |  | цена по запросу | Цифровой измеритель сопротивления изоляции 10 кОм-100 ТОм, погрешность 2%. Ток утечки 0,1 нА-1 мА (7 диапазонов). Тестовое напряжение 10 В...1000 В, с шагом 1 В. Встроенный компаратор (4 ячейки). 3 скорости измерения. Интерфейсы: RS-232C, USB, Handler. ЖК дисплей 320х240. Габариты: 400х130х430 мм, вес 10 кг.
14 | Е6-24 - мегаомметр | + | 36000 | Цифровой. Измерительное напряжение 500, 1000, 2500 В. Диапазон изменений сопротивления от 0 до 10 ГОм. Диапазон измерения напряжения от 0 до 400 В. Питание прибора осуществляется как от аккумуляторной батареи, так и от сети переменного тока через адаптер, служащий для зарядки аккумулятора. Рабочая температура –30…+50 oС.
15 | Е6-24/1 - мегаомметр | + | 34812 | Цифровой. Измерительное напряжение 100, 250, 500, 1000 В. Диапазон изменений сопротивления от 0 до 1 ГОм. Диапазон измерения напряжения от 0 до 400 В. Питание прибора осуществляется как от аккумуляторной батареи, так и от сети переменного тока через адаптер, служащий для зарядки аккумулятора. Рабочая температура –30…+50 oС.
16 | Е6-31 - цифровой мегаомметр | + | 32760 | Мегаомметр Е6-31 предназначен для измерения сопротивления изоляции электрических цепей, не находящихся под напряжением, и измерения переменного напряжения до 700 В. Современный эргономичный корпус, новейшая элементная база, привлекательная цена.
17 | Е6-31/1 - цифровой мегаомметр | + | 31608 | Мегаомметр Е6-31/1 предназначен для измерения сопротивления изоляции электрических цепей, не находящихся под напряжением, и измерения переменного напряжения до 700 В. Современный эргономичный корпус, новейшая элементная база, привлекательная цена.
18 | Е6-32 - цифровой мегаомметр | + | 43056 | Функция измерения классификационного напряжения ограничителей перенапряжения (ОПН) до 1500 В. Измерение напряжения пробоя разрядников от 100 до 3000 В. Измерение сопротивления металлосвязи от 0,01 до 9,99 кОм. Испытательное напряжение от 50 до 2500 В. Диапазон измерений: база до 10 ГОм; от 10 до 300 ГОм погрешность нормируется только с кабелем экранированным (не входит в базовый комплект). Память на 10000 измерений. Степень защиты корпуса IP-54. Беспроводная связь с компьютером.
19 | Е6-40 - мегаомметр | + | цена по запросу | Мегаомметр Е6-40 предназначен для измерения сопротивления изоляции, а также диагностики состояния изоляции электрических цепей и оборудования не находящихся под напряжением. Также прибор позволяет измерять коэффициент абсорбции, поляризации и внешнее переменное напряжение на клеммах до 600 В.
20 | Е6-40 (без интерфейса) - мегаомметр | + | 33000 | Мегаомметр Е6-40 предназначен для измерения сопротивления изоляции, а также диагностики состояния изоляции электрических цепей и оборудования не находящихся под напряжением. Также прибор позволяет измерять коэффициент абсорбции, поляризации и внешнее переменное напряжение на клеммах до 600 В.
21 | Е6-40 (с интерфейсом USB) - мегаомметр | + | 35300 | Мегаомметр Е6-40 предназначен для измерения сопротивления изоляции, а также диагностики состояния изоляции электрических цепей и оборудования не находящихся под напряжением. Также прибор позволяет измерять коэффициент абсорбции, поляризации и внешнее переменное напряжение на клеммах до 600 В.
22 | М4122 - мегаомметр | + | 53460 | Современный цифровой мегаомметр М4122 предназначен для измерения сопротивления изоляции электрических устройств, не находящихся под напряжением, и измерения действующего значения переменного или величины постоянного напряжения на измеряемом объекте. Мегаомметр реализован на современной элементной базе с применением микроконтроллера. Функционирование мегомметра обеспечивается программным обеспечением, загружаемым во Flash-память микроконтроллера. Основной источник питания мегаомметра М4122 аккумуляторная батарея с зарядным устройством, встроенная в базовый корпус.
23 | М4122 - мегаомметр цифровой | + | цена по запросу | Мегаомметр М4122 предназначен для измерения сопротивления изоляции различных электрических устройств, не находящихся под напряжением, и измерения действующего значения переменного или величины постоянного напряжения на измеряемом объекте. Диапазон измеряемого сопротивления 100 кОм...10 ГОм, погрешность ± 3 %; Измерительное напряжение 100...2500 В. Зарядка и контроль напряжения аккумуляторной батаре. Вес 900 г.
24 | М4122RS - мегаомметр | + | 59340 | Современный цифровой мегаомметр М4122RS с возможностью подключения к ПК предназначен для измерения сопротивления изоляции электрических устройств и вычисления индекса поляризации и коэффициента диэлектрической абсорбции, не находящихся под напряжением, и измерения действующего значения переменного или величины постоянного напряжения на измеряемом объекте. Мегаомметр реализован на современной элементной базе с применением микроконтроллера. Функционирование мегомметра обеспечивается программным обеспечением, загружаемым во Flash-память микроконтроллера. Основной источник питания мегаомметра М4122RS аккумуляторная батарея с зарядным устройством, встроенная в базовый корпус.
25 | М4122RS-232 - мегаомметр | + | 59340 | Современный цифровой мегаомметр М4122RS-232​ с возможностью подключения к ПК предназначен для измерения сопротивления изоляции электрических устройств и вычисления индекса поляризации и коэффициента диэлектрической абсорбции, не находящихся под напряжением, и измерения действующего значения переменного или величины постоянного напряжения на измеряемом объекте. Мегаомметр реализован на современной элементной базе с применением микроконтроллера. Функционирование мегомметра обеспечивается программным обеспечением, загружаемым во Flash-память микроконтроллера. Основной источник питания мегаомметра М4122RS-232​ аккумуляторная батарея с зарядным устройством, встроенная в базовый корпус.
26 | М4122U - мегаомметр | + | 56700 | Современный цифровой мегаомметр М4122U с возможность подключения к ПК предназначен для измерения сопротивления изоляции электрических устройств и вычисления индекса поляризации и коэффициента диэлектрической абсорбции, измерения тока утечки, не находящихся под напряжением, и измерения действующего значения переменного или величины постоянного напряжения на измеряемом объекте. Мегаомметр реализован на современной элементной базе с применением микроконтроллера. Функционирование мегомметра обеспечивается программным обеспечением, загружаемым во Flash-память микроконтроллера. Основной источник питания мегаомметра М4122U аккумуляторная батарея с зарядным устройством, встроенная в базовый корпус.
27 | М4122А - мегаомметр | + | 54480 | Современный цифровой мегаомметр М4122А предназначен для измерения сопротивления изоляции электрических устройств и вычисления индекса поляризации и коэффициента диэлектрической абсорбции, не находящихся под напряжением, и измерения действующего значения переменного или величины постоянного напряжения на измеряемом объекте. Мегаомметр реализован на современной элементной базе с применением микроконтроллера. Функционирование мегомметра обеспечивается программным обеспечением, загружаемым во Flash-память микроконтроллера. Основной источник питания мегаомметра М4122А аккумуляторная батарея с зарядным устройством, встроенная в базовый корпус.
28 | М57Д - индикатор сопротивления |  | 8280 | Индикатор сопротивления М57Д предназначен для предварительной оценки величины сопротивления и является вспомогательной частью средств измерений сопротивления электрических цепей оборудования. Он применяется при технических измерениях сопротивления в цеховой практике и на месте монтажа радио- и электроустановок.
29 | МЕГЕОН 13100 - измеритель сопротивления изоляции (мегаомметр) |  | 8040 | Мегаомметр МЕГЕОН 13100 предназначен для измерения сопротивления изоляции. Он пригодится Вам для измерения сопротивления различного бытового оборудования (электрическое оборудование, кабели, трансформаторы, средства телекоммуникации) и прочего оборудования. Благодаря тому, что прибор имеет широкий диапазон измерений, мегаомметр МЕГЕОН 13100 используется в самых различных отраслях промышленности, ремонтных мастерских и не только. Для достижения максимально точных показаний необходимо учитывать показатели влажности воздуха и температуры.
30 | МЕГЕОН 131100 - измеритель сопротивления изоляции (мегаомметр) |  | 9190 | Портативный измерительный прибор Мегеон 131100 представляет собой высокоточный измеритель сопротивления изоляции. Данный прибор широко применяется в различных промышленных отраслях. Благодаря высокой точности, компактным габаритам и малому весу мегаомметр Мегеон 131100 является незаменимым помощником при решении различных задач на производстве. Кроме функций, присущих многим аналогичным приборам, данный измеритель сопротивления имеет ряд отличительных особенностей. Например, световой индикатор, который сигнализирует о наличии высокого напряжения в исследуемой электрической цепи. Также дисплей Мегеон 131100 имеет встроенную яркую подсветку, которая дает возможность использовать прибор при любом уровне освещения.
31 | МЕГЕОН 13125 - измеритель сопротивления изоляции (мегаомметр) |  | 11390 | Портативный измерительный прибор Мегеон 13125 является высокоточным измерителем сопротивления изоляции, который позволяет производить измерения сопротивления, используя напряжение высокого значения (до 2500В).
32 | МЕГЕОН 13126 - измеритель сопротивления изоляции (мегаомметр) | + | 17130 | Измеритель сопротивления изоляции МЕГЕОН 13126 представляет собой портативный прибор для измерения сопротивления изоляции с использованием высоких значений испытательных напряжений (до 2500 Вольт).
33 | МЕГЕОН 13130 - измеритель сопротивления изоляции (мегаомметр) |  | 25180 | Мегеон 13130 представляет собой портативный измеритель сопротивления изоляции бюджетного ценового диапазона. Данная модель, как и другие мегаомметры Мегеон, отличаются высокой надежностью и богатым набором встроенных функций. Мегеон 13130 используется для определения параметров (сопротивления) изоляции, используя при этом высокое испытательное напряжение (до 25000 Вольт).
34 | МЕГЕОН 13150 - измеритель сопротивления изоляции (мегаомметр) |  | 34360 | МЕГЕОН 13150 позволяет производить измерения параметров сопротивления, используя высокие показатели испытательных напряжений (максимум 5000В). Функция автоматической установки правильного диапазона обеспечивает легкую и быструю настройку прибора. Использование качественных компонентов в аппаратной части, а также защита от перегрузок обеспечивают прочность и долговечность омметра Мегеон 13150.
35 | МЕГЕОН 13170 - измеритель сопротивления изоляции (мегаомметр) |  | 14940 | Диапазон измерения сопротивления 0...5,5 ГОм. Базовая погрешность ±(5 %+3 е.м.р.). Способ отображения данных цифровой. Тестовые напряжения: 100 В, 250 В, 500 В, 1000 В. Большой, контрастный дисплей с крупными цифрами. Измерение сопротивления изоляции до 5,5 ГОм. Автоматический разряд цепи ПОСЛЕ измерения. Измерение переменного/постоянного напряжения 0...600 В. Измерения малого сопротивления (от 0 до 999 Ом). Защита от короткого замыкания. Автоматический расчёт индекса поляризации и коэффициента поглощения (диэлектрической абсорбции) - (PI/DAR). Индикатор уровня заряда батарей. Световая и звуковая сигнализация. Возможность подключения внешнего источника питания 9 В 1,5 А. Эргономичный корпус из прочного пластика. Небольшой вес.
36 | МЕГЕОН 13200 - измеритель сопротивления изоляции (мегаомметр) | + | 15510 | Измеритель сопротивления изоляции МЕГЕОН 13200 представляет собой портативный прибор для измерения сопротивления изоляции с использованием высоких значений испытательных напряжений ( до 1000 Вольт).
37 | МЕГЕОН 13210 - измеритель сопротивления изоляции (мегаомметр) |  | 8620 | Мегаомметр МЕГЕОН 13210 предназначен для измерения сопротивления изоляции. Он пригодится Вам для измерения сопротивления различного бытового оборудования (электрическое оборудование, кабели, трансформаторы, средства телекоммуникации) и прочего оборудования. Благодаря тому, что прибор имеет широкий диапазон измерений, мегаомметр МЕГЕОН 13210 используется в самых различных отраслях промышленности, ремонтных мастерских и не только. Для достижения максимально точных показаний необходимо учитывать показатели влажности воздуха и температуры.
38 | МЕГЕОН 13225 - измеритель сопротивления изоляции (мегаомметр) | + | 24140 | Измеритель сопротивления изоляции МЕГЕОН 13225 представляет собой портативный измерительный прибор для проверки сопротивления изоляции с использованием высоких значений испытательных напряжений.
39 | МЕГЕОН 13250 - измеритель сопротивления изоляции (мегаомметр) | + | 29880 | Измеритель сопротивления изоляции МЕГЕОН 13250 представляет собой портативный измерительный прибор для проверки сопротивления изоляции с использованием высоких значений испытательных напряжений.
40 | МЕГЕОН 13300 - измеритель сопротивления изоляции (мегаомметр) |  | 8040 | Мегаомметр МЕГЕОН 13300 предназначен для измерения сопротивления изоляции. Он пригодится Вам для измерения сопротивления различного бытового оборудования (электрическое оборудование, кабели, трансформаторы, средства телекоммуникации) и прочего оборудования. Благодаря тому, что прибор имеет широкий диапазон измерений, мегаомметр МЕГЕОН 13300 используется в самых различных отраслях промышленности, ремонтных мастерских и не только. Для достижения максимально точных показаний необходимо учитывать показатели влажности воздуха и температуры.
41 | МЕГЕОН 13450 - измеритель сопротивления изоляции (мегаомметр) |  | 8620 | Мегаомметр МЕГЕОН 13450 предназначен для измерения сопротивления изоляции. Он пригодится Вам для измерения сопротивления различного бытового оборудования (электрическое оборудование, кабели, трансформаторы, средства телекоммуникации) и прочего оборудования. Благодаря тому, что прибор имеет широкий диапазон измерений, мегаомметр МЕГЕОН 13450 используется в самых различных отраслях промышленности, ремонтных мастерских и не только. Для достижения максимально точных показаний необходимо учитывать показатели влажности воздуха и температуры.
42 | МЕГЕОН 13500 - измеритель сопротивления изоляции (мегаомметр) |  | 12070 | Мегаомметр МЕГЕОН 13500 предназначен для измерения сопротивления изоляции. Он пригодится Вам для измерения сопротивления различного бытового оборудования (электрическое оборудование, кабели, трансформаторы, средства телекоммуникации) и прочего оборудования. Благодаря тому, что прибор имеет широкий диапазон измерений, мегаомметр МЕГЕОН 13500 используется в самых различных отраслях промышленности, ремонтных мастерских и не только. Для достижения максимально точных показаний необходимо учитывать показатели влажности воздуха и температуры.
43 | МЕГЕОН 13900 - измеритель сопротивления изоляции (мегаомметр) | + | 51610 | Измеритель сопротивления изоляции МЕГЕОН 13900 представляет собой портативный контрольно-измерительный приборы для проверки сопротивления изоляции с использованием высоких значений испытательных напряжений оснащен USB интерфейсом.
44 | МЕГЕОН 13950 - измеритель сопротивления изоляции (мегаомметр) | + | 47710 | Измеритель сопротивления изоляции МЕГЕОН 13950 представляет собой портативный контрольно-измерительный прибор для проверки сопротивления изоляции с использованием высоких значений испытательных напряжений оснащен USB интерфейсом.
45 | МЕГОМ-300 - мегаомметр цифровой | + | 43560 | Цифровые мегаомметры МЕГОМ-300 предназначены для измерения сопротивления изоляции электрических цепей, не находящихся под напряжением, напряжения постоянного и переменного тока, сопротивления соединений заземлителей с заземляемыми элементами, низковольтного измерения активного сопротивления и контроля целостности электрических цепей.
46 | МЦ-10 - мегаомметр цифровой | + | 57120 | Прибор «МЦ-10» предназначен для измерения сопротивления изоляции электрооборудования, не находящегося под напряжением, и вычисления коэффициента абсорбции.
47 | ПрофКиП Е6-31М - мегаомметр |  | 43920 | Мегаомметр ПрофКиП Е6-31М.
48 | ПрофКиП Е6-32М - мегаомметр |  | 47520 | Мегаомметр ПрофКиП Е6-32М.
49 | ПрофКиП Е6-33 - мегаомметр цифровой | + | 86400 | Номинальное напряжение: 500 В … 5000 В, диапазон измерения: 0 Ом … 1000 ГОм, точность: ±5% ±5 знач, измерение напряжение: 30 В … 600 В, разрешение измерения напряжения: 1.0 В
50 | ПрофКиП Е6-34 - мегаомметр | + | 52200 | ПрофКиП Е6-34 это мегаомметр с базовым набором функций. Измеритель сопротивления изоляции приспособлен для использования в электромастерских, обладает полноценной защитой от перегрузок и в состоянии использоваться в ремонте электоустройств. Мегаомметр измеряет сопротивление изоляции трансформаторов, источников питания, генераторов, кабелей и проводки, а также любых других электрических приборов. Мегаомметр ПрофКиП Е6-34 в состоянии измерять сопротивление изоляции в пределах от 0 Ом до 1000 ГОм. Для цели тестирования сопротивления изоляции ПрофКиП Е6-34 применяет напряжение от 500 В до 5000 В.
51 | ПрофКиП Е6-35 - мегаомметр | + | 34200 | Мегаомметр цифровой ПрофКиП Е6-35 является базовым измерителем сопротивления изоляции. Измеритель сопротивления изоляции пригоден для использования для ремонта устройств и приборов на базе электромастерской. Электрический тестер имеет информативный жидкокристаллический экран большого размера. Измеритель изоляции ПрофКиП Е6-35 оснащен двухуровневой защитой от перегрузок. Тестер этой модели широко используется в энергетической отрасли. Модель ПрофКиП Е6-35 измеряет напряжение от 30 В до 600 В, т.е. одновременно может использоваться в качестве вольтметра.
52 | ПрофКиП Е6-36 - мегаомметр | + | 32400 | Мегаомметр цифровой ПрофКиП Е6-36 позволяет производить измерения в диапазоне от 0 Ом до 50 ГОм. Электрический тестер имеет 5 режимов тестирования с напряжением 100 В /250 В /500 В /1000 В /2500 В. Измеритель сопротивления изоляции ПрофКиП Е6-36 оснащен большим жидкокристаллическим экраном с подсветкой, на котором отображаются результаты измерений и текущие режимы. Прибор ПрофКиП Е6-36 в состоянии измерять сопротивления изоляции от электропроводки до сложных электротехнических устройств.
53 | ПрофКиП Е6-36/1 - мегаомметр | + | 28800 | Мегаомметр ПрофКиП Е6-36/1 измеряет сопротивление изоляции в диапазоне от 0 Ом до 20 ГОм. Измеритель сопротивления изоляции позволяет производить измерение напряжением от 50 В до 1000 В, которое разбито на 5 фиксированных режимов. Помимо сопротивления, прибор позволяет измерять напряжение электрической цепи. Тестер изоляции ПрофКиП Е6-36/1 при измерении выводит показания на ЖК-дисплей, оснащенный подсветкой.
54 | ПрофКиП Е6-36/1А - мегаомметр |  | 28800 | Мегаомметр ПрофКиП Е6-36/1А измеряет сопротивление изоляции в диапазоне от 1 кОм до 2000 МОм. Измеритель сопротивления изоляции позволяет производить измерение напряжением от 250 В до 1000 В, которое разбито на 3 фиксированных режима. Помимо сопротивления, прибор позволяет измерять напряжение электрической цепи до 600В. Тестер изоляции ПрофКиП Е6-36/1А при измерении выводит показания на ЖК-дисплей, оснащенный подсветкой.
55 | ПрофКиП Е6-36А - мегаомметр |  | 30600 | Мегаомметр ПрофКиП Е6-36А измеряет сопротивление изоляции в диапазоне от 1 кОм до 20 ГОм. Измеритель сопротивления изоляции позволяет производить измерение напряжением от 500 В до 2500 В, которое разбито на 3 фиксированных режима. Помимо сопротивления, прибор позволяет измерять напряжение электрической цепи до 600В. Тестер изоляции ПрофКиП Е6-36А при измерении выводит показания на ЖК-дисплей, оснащенный подсветкой.
56 | ПрофКиП Е6-37 - мегаомметр | + | 87570 | Мегаомметр цифровой ПрофКиП Е6-37 является одним из лучших в своей ценовой категории прибором. Мегаомметр ПрофКиП Е6-37 позволяет производить измерения сопротивления изоляции проводки и различных электротехнических устройств, источников питания, трансформаторов и генераторов. Измеритель сопротивления изоляции может использоваться в мастерских по ремонту электрических устройств. Мегаомметр ПрофКиП Е6-37производит измерение сопротивления в пределах от 0 до 1000 ГОм, используя для этой цели 5 режимов с номинальным напряжением 250 В /500 В /1000 В /2500 В /5000 В. Измеритель сопротивления изоляции имеет возможность калибровки.
57 | ПрофКиП М4100/1 - мегаомметр (до 100 В) | + | 34344
58 | ПрофКиП М4100/2 - мегаомметр (до 250 В) | + | 34344
59 | ПрофКиП М4100/3 - мегаомметр (до 500 В) | + | 34344
60 | ПрофКиП М4100/4 - мегаомметр (до 1000 В) | + | 35596.8
61 | ПрофКиП М4100/5 - мегаомметр (до 2500 В) | + | 35596.8
62 | ПрофКиП ЭСО202/1Г - мегаомметр до 1000 В | + | 40920 | Мегаомметр ПрофКиП ЭСО202/1Г (измеритель сопротивления изоляции ПрофКиП ЭСО202/1Г) предназначен для измерения сопротивления изоляции электрических цепей, не находящихся под напряжением. Мегаомметр ПрофКиП ЭСО202/1Г применяются для измерения сопротивления изоляции электрической проводов, кабелей, разъёмов, трансформаторов, обмоток электрических машин и других устройств, а также для измерения поверхностных и объемных сопротивлений изоляционных материалов. Питание мегаомметра ПрофКиП ЭСО202/1Г осуществляется от встроенного электромеханического генератора.
63 | ПрофКиП ЭСО202/2Г - мегаомметр до 2500 В | + | 40920 | Мегаомметр ПрофКиП ЭСО202/2Г (измеритель сопротивления изоляции ПрофКиП ЭСО202/2Г) предназначен для измерения сопротивления изоляции электрических цепей, не находящихся под напряжением. Мегаомметр ПрофКиП ЭСО202/2Г применяются для измерения сопротивления изоляции электрической проводов, кабелей, разъёмов, трансформаторов, обмоток электрических машин и других устройств, а также для измерения поверхностных и объемных сопротивлений изоляционных материалов. Питание мегаомметра ПрофКиП ЭСО202/2Г осуществляется от встроенного электромеханического генератора.
64 | ПрофКиП ЭСО202/3Г - мегаомметр до 500 В | + | 40014 | Мегаомметр ПрофКиП ЭСО202/3Г (измеритель сопротивления изоляции ПрофКиП ЭСО202/3Г) предназначен для измерения сопротивления изоляции электрических цепей, не находящихся под напряжением. Мегаомметр ПрофКиП ЭСО202/3Г применяются для измерения сопротивления изоляции электрической проводов, кабелей, разъёмов, трансформаторов, обмоток электрических машин и других устройств, а также для измерения поверхностных и объемных сопротивлений изоляционных материалов. Питание мегаомметра ПрофКиП ЭСО202/3Г осуществляется от встроенного электромеханического генератора.
65 | ПрофКиП ЭСО202/4Г - мегаомметр до 250 В | + | 40014 | Мегаомметр ПрофКиП ЭСО202/4Г (измеритель сопротивления изоляции ПрофКиП ЭСО202/4Г) предназначен для измерения сопротивления изоляции электрических цепей, не находящихся под напряжением. Мегаомметр ПрофКиП ЭСО202/4Г применяются для измерения сопротивления изоляции электрической проводов, кабелей, разъёмов, трансформаторов, обмоток электрических машин и других устройств, а также для измерения поверхностных и объемных сопротивлений изоляционных материалов. Питание мегаомметра ПрофКиП ЭСО202/4Г осуществляется от встроенного электромеханического генератора.
66 | ПрофКиП ЭСО202/5Г - мегаомметр до 100 В | + | 40014 | Мегаомметр ПрофКиП ЭСО202/5Г (измеритель сопротивления изоляции ПрофКиП ЭСО202/5Г) предназначен для измерения сопротивления изоляции электрических цепей, не находящихся под напряжением. Мегаомметр ПрофКиП ЭСО202/5Г применяются для измерения сопротивления изоляции электрической проводов, кабелей, разъёмов, трансформаторов, обмоток электрических машин и других устройств, а также для измерения поверхностных и объемных сопротивлений изоляционных материалов. Питание мегаомметра ПрофКиП ЭСО202/5Г осуществляется от встроенного электромеханического генератора.
67 | ПСИ-2500 - мегаомметр | + | 20988 | Мегаомметр предназначен для измерения электрического сопротивления изоляции цепей, не находящихся под напряжением. Мегаомметр также измеряет напряжение переменного тока в случае его наличия на объекте измерения.
68 | ПСИ-2510 - мегаомметр | + | 35928 | Мегаомметр ПСИ-2510 предназначен для измерения сопротивления изоляции электрических цепей, не находящихся под напряжением, и измерения переменного напряжения до 700 В. Наличие магнитного держателя позволяет фиксировать прибор на любой металлической поверхности. Увеличен диапазон измерения сопротивления до 1 ТОм. Наличие в комплекте сумки "свободные руки" позволяет производить измерения не доставая прибор.
69 | ПСИ-2530 - мегаомметр | + | 46440
70 | ТЕТРОН-М10 - мегаомметр цифровой |  | 8910 | ТЕТРОН-М10 это цифровой мегаомметр, предназначенный для измерения сопротивления электрических цепей и разнообразных диэлектриков, которые применяются для изоляции проводов, кабелей, двигателей и различных электротехнических машин.
71 | ТЕТРОН-М1002 - мегаомметр цифровой |  | 104170 | ТЕТРОН-М1002 является профессиональным цифровым мегаомметром/тераомметром, который используется для определения сопротивления изоляции в диапазоне от 0,01 МОм до 2000 ГОм (2 ТОм).
72 | ТЕТРОН-М1035 - мегаомметр цифровой |  | 118250 | ТЕТРОН-М1035 является профессиональным цифровым мегаомметром/тераомметром, который используется для определения сопротивления изоляции в диапазоне от 0,01 МОм до 35000 ГОм (35 ТОм).
73 | ТЕТРОН-М1550 - мегаомметр цифровой |  | 168410 | ТЕТРОН-М1550 является профессиональным цифровым мегаомметром/тераомметром, который используется для определения сопротивления изоляции в диапазоне от 0,01 МОм до 50000 ГОм (50 ТОм).
74 | ТЕТРОН-М25 - мегаомметр цифровой |  | 9570 | ТЕТРОН-М25 это цифровой мегаомметр, предназначенный для измерения сопротивления электрических цепей и разнообразных диэлектриков, которые применяются для изоляции проводов, кабелей, двигателей и различных электротехнических машин.
75 | ТЕТРОН-М30 ПРО - мегаомметр цифровой |  | 25190 | ТЕТРОН-М30 ПРО является профессиональным цифровым мегаомметром, который используется для определения сопротивления изоляции в диапазоне от 0,01 МОм до 200 ГОм. Тестовые напряжения: 100, 250, 500, 1000, 2500 вольт.
76 | ТЕТРОН-М35 - мегаомметр цифровой |  | 19690 | ТЕТРОН-М30 ПРО является профессиональным цифровым мегаомметром, который используется для определения сопротивления изоляции в диапазоне от 0,01 МОм до 200 ГОм. Тестовые напряжения: 100, 250, 500, 1000, 2500 вольт.
77 | ТЕТРОН-М35 ПРО - мегаомметр цифровой |  | 34210 | ТЕТРОН-М35 ПРО является профессиональным цифровым мегаомметром, который используется для определения сопротивления изоляции в диапазоне от 0,01 МОм до 200 ГОм. Тестовые напряжения: 250, 500, 1000, 2500, 5000 вольт.
78 | ТЕТРОН-М502 - мегаомметр цифровой |  | 88550 | ТЕТРОН-М502 является профессиональным цифровым мегаомметром/тераомметром, который используется для определения сопротивления изоляции в диапазоне от 0,01 МОм до 2000 ГОм (2 ТОм).
79 | ТЕТРОН-М510 - мегаомметр цифровой |  | 102410 | ТЕТРОН-М510 является профессиональным цифровым мегаомметром/тераомметром, который используется для определения сопротивления изоляции в диапазоне от 0,01 МОм до 1000 ГОм (1 ТОм).
80 | ТМ-2501 - измеритель параметров электроизоляции | + | 94800 | TM-2510 — цифровой мегомметр, предназначенный для измерения сопротивления изоляции кабельных линий, проводов, обмоток трансформаторов, двигателей, других электро- и телекоммуникационных установок. Максимальное измерительное напряжение составляет 2500 В постоянного тока, а диапазон измеряемого сопротивления ограничен величиной в 1000 ГОм. Установка трех интервалов времени позволяет автоматически рассчитывать коэффициенты абсорбции (увлажненности) и поляризации (старения).
81 | ТМ-5001 - измеритель параметров электроизоляции | + | 109800 | TM-5001 — цифровой мегаомметр, предназначенный для измерения сопротивления изоляции кабельных линий, проводов, обмоток трансформаторов, двигателей, других электро- и телекоммуникационных установок. Максимальное измерительное напряжение составляет 5000 В постоянного тока, а диапазон измеряемого сопротивления ограничен величиной в 5000 ГОм. Прибор позволяет отображать величину тока утечки в процессе измерения сопротивления изоляции.
82 | ТОмМ-01 - тераомметр | + | 447120 | Тераомметр типа ТОмМ-01 предназначен для измерения изоляции кабельных изделий, удельного сопротивления образцов изоляционных материалов и может применяться в научно-технической деятельности при разработке новых изоляционных материалов.
83 | ЦС0202-1 - мегаомметр | + | 77640 | Мегаомметр ЦС0202-1: Измерение сопротивления изоляции; Автоматический выбор единицы измеряемой величины (кОм, МОм, ГОм); Блокирование измерения при наличии напряжения на объекте измерения; Автоматический разряд емкости объекта измерения; Определение коэффициента абсорбции; Измерение напряжения; Автоматическое выключение через 2 минуты после прекращения работы и при разряде аккумуляторов; Подзарядка аккумуляторов с индикацией степени заряда; Сохранение в памяти результатов 10 последних измерений; Эффективное экранирование токов утечки; Сумка для переноски прибора выполненная с применением ударопрочного вспененного полиэтилена, обеспечивая защиту от механических повреждений.
84 | ЦС0202-2 - мегаомметр | + | 77640 | Мегаомметр ЦС0202-2: Измерение сопротивления изоляции; Автоматический выбор единицы измеряемой величины (кОм, МОм, ГОм); Блокирование измерения при наличии напряжения на объекте измерения; Автоматический разряд емкости объекта измерения; Определение коэффициента абсорбции; Измерение напряжения; Автоматическое выключение через 2 минуты после прекращения работы и при разряде аккумуляторов; Подзарядка аккумуляторов с индикацией степени заряда; Сохранение в памяти результатов 10 последних измерений; Эффективное экранирование токов утечки; Сумка для переноски прибора выполненная с применением ударопрочного вспененного полиэтилена, обеспечивая защиту от механических повреждений.Вакуумно-люминесцентный дисплей. Расширенный диапазон рабочих температур.
85 | ЭС0202/1Г - мегаомметр | + | 59880 | Стрелочный. Испытательное напряжение 100, 250, 500 В. Диапазон изменений от 0 до 1000 Мом. Питание приборов осуществляется от встроенного электромеханического генератора.
86 | ЭС0202/2Г - мегаомметр | + | 59880 | Стрелочный. Испытательное напряжение 500, 1000, 2500 В. Диапазон изменений от 0 до 10000 Мом. Питание приборов осуществляется от встроенного электромеханического генератора.
87 | ЭС0210/1 - мегаомметр | + | 59880 | Мегомметр - прибор для измерения очень больших (свыше 105 ом) электрических сопротивлений. Мегаомметр применяется для измерения сопротивления изоляции электрической проводов, кабелей, разъёмов, трансформаторов, обмоток электрических машин и других устройств, а также для измерения поверхностных и объёмных сопротивлений изоляционных материалов.
88 | ЭС0210/1Г - мегаомметр | + | 59880 | Стрелочный. Измерительное напряжение 100, 250, 500 В. Диапазон изменений сопротивления от 0 до 1000 Мом. Диапазон измерения напряжения от 0 до 600 В. Питание приборов осуществляется от встроенного электромеханического генератора.
89 | ЭС0210/2 - мегаомметр | + | 59880 | Мегомметр - прибор для измерения очень больших (свыше 105 ом) электрических сопротивлений. Мегаомметр применяется для измерения сопротивления изоляции электрической проводов, кабелей, разъёмов, трансформаторов, обмоток электрических машин и других устройств, а также для измерения поверхностных и объёмных сопротивлений изоляционных материалов.
90 | ЭС0210/2Г - мегаомметр | + | 59880 | Стрелочный. Измерительное напряжение 500, 1000, 2500 В. Диапазон изменений сопротивления от 0 до 10000 Мом. Диапазон измерения напряжения от 0 до 600 В. Питание приборов осуществляется от встроенного электромеханического генератора.
91 | ЭС0210/3 - мегаомметр | + | 59880 | Мегомметр - прибор для измерения очень больших (свыше 105 ом) электрических сопротивлений. Мегаомметр применяется для измерения сопротивления изоляции электрической проводов, кабелей, разъёмов, трансформаторов, обмоток электрических машин и других устройств, а также для измерения поверхностных и объёмных сопротивлений изоляционных материалов.
92 | ЭС0210/3Г - мегаомметр | + | 59880 | Стрелочный. Испытательное напряжение 500, 1000, 2500 В. Диапазон изменений сопротивления от 0 до 100000 Мом. Диапазон измерения напряжения от 0 до 600 В. Питание приборов осуществляется от встроенного электромеханического генератора.
93 | 1151 IN - многофункциональный цифровой автотестер | + | 31605 | Многофункциональный цифровой автотестер 1151 IN: Измерение сопротивления изоляции, сопротивления цепи и напряжения (пост./ перем.); Три фиксированных значения тестового напряжения для измерения сопротивления изоляции: 250 В; 500 В; 1000 В; Автоматический расчет коэффициентов поляризации PI, абсорбции DAR; Автоматический разряд накопительного конденсатора; Измерение сопротивления током 300 мА; звуковой прозвон цепи; Компенсация начального сопротивления (до 5 Ом); Автоудержание результата тестирования; Индикация наличия опасного напряжения (>20 В) в тестируемой цепи; Батарейное питание (допускается использование аккумуляторных батарей), индикация состояния источников питания; Компактность, надёжность, безопасность; Масса 0,65 кг.
94 | 1152 MF - многофункциональный цифровой автотестер | + | 31605 | Многофункциональный цифровой автотестер 1152 MF: Измерение сопротивления изоляции, сопротивления цепи и напряжения (пост./ перем.); Тестирование устройств MOV защиты (варисторов) ограничителей перенапряжений (ОПН) и элементов газоразрядных устройств, блоков молниезащиты; Три фиксированных значения тестового напряжения для измерения сопротивления изоляции: 250 В; 500 В; 1000 В; Автоматический расчет коэффициентов поляризации PI, абсорбции DAR; Автоматический разряд накопительного конденсатора; Измерение сопротивления током 300 мА; звуковой прозвон цепи; Компенсация начального сопротивления (до 5 Ом); Автоудержание результата тестирования; Индикация наличия опасного напряжения (>20 В) в тестируемой цепи; Батарейное питание (допускается использование аккумуляторных батарей), индикация состояния источников питания; Компактность, надёжность, безопасность; Масса 0,65 кг. Аналог 1151 IN: добавлены режимы тестирования устройств MOV защиты (варисторов) и газоразрядных устройств.
95 | 1165 IN - измеритель сопротивления изоляции |  | 31080 | Мегомметр 1165 IN по совокупности своих функциональных возможностей и технических характеристик предназначен для электротехнической сферы, энергетики, строительства, ЖКХ и отрасли связь (телекоммуникации).
96 | 1800 IN - аналоговый измеритель сопротивления изоляции | + | 19845 | Аналоговый измеритель сопротивления изоляции 1800 IN: Измерение сопротивления изоляции, сопротивления цепи и переменного напряжения; Три фиксированных значения постоянного напряжения для измерения сопротивления изоляции от 250 В до 1000 В; Измерение переменного напряжения до 600 В; Измерение сопротивления изоляции при напряжении, создающем ток в нагрузке 1 мА; Автоматический разряд накопительного конденсатора; Измерение сопротивления низкоомной цепи током 240 мА; Световая индикация наличия опасного напряжения в тестируемой цепи; Батарейное питание; Индикация состояния источников питания; Простота, компактность, надёжность; Масса 0,97 кг.
97 | 1801 IN - аналоговый измеритель сопротивления изоляции | + | 19845 | Аналоговый измеритель сопротивления изоляции 1801 IN: Измерение сопротивления изоляции, сопротивления цепи и переменного напряжения; Три фиксированных значения постоянного напряжения для измерения сопротивления изоляции от 50 В до 250 В; Измерение переменного напряжения до 600 В; Измерение сопротивления изоляции при напряжении, создающем ток в нагрузке 1 мА; Автоматический разряд накопительного конденсатора; Измерение сопротивления низкоомной цепи током 240 мА; Световая индикация наличия опасного напряжения в тестируемой цепи; Батарейное питание; Индикация состояния источников питания; Простота, компактность, надёжность; Масса 0,97 кг.
98 | 1832 IN - аналоговый измеритель сопротивления изоляции | + | 24885 | Аналоговый измеритель сопротивления изоляции 1832 IN: Измерение сопротивления изоляции, сопротивления цепи и переменного напряжения; Три фиксированных значения постоянного напряжения для измерения сопротивления изоляции от 250 В до 1000 В Измерение переменного напряжения до 600 В; Измерение сопротивления изоляции при напряжении, создающем ток в нагрузке 1 мА; Автоматический разряд накопительного конденсатора; Измерение сопротивления низкоомной цепи током 205 мА; Ручная установка нуля при измерении сопротивления цепи; Световая индикация наличия опасного напряжения в тестируемой цепи; Звуковая индикация наличия опасного напряжения в тестируемой цепи; Батарейное питание; Малое энергопотребление; Индикация состояния источников питания; Зеркальная шкала; Простота, компактность, надёжность; Масса 1,1 кг.
99 | 1851 IN - цифровой измеритель сопротивления изоляции | + | 24885 | Цифровой измеритель сопротивления изоляции 1851 IN: Измерение сопротивления изоляции, сопротивления цепи и переменного напряжения; Три фиксированных значения постоянного напряжения для измерения сопротивления изоляции: 250 В; 500 В; 1000 В; 3 1/2 цифровой ЖК индикатор; Большой дисплей ЖКИ (68 х 34 мм); Измерение переменного напряжения до 600 В; Измерение сопротивления изоляции при напряжении, создающем ток в нагрузке 1 мА; Автоматический разряд накопительного конденсатора; Измерение сопротивления низкоомной цепи током 200 мА; Звуковой прозвон цепи; Индикация наличия опасного напряжения в тестируемой цепи; Батарейное питание; Индикация разряда источников питания; Простота, компактность, надёжность; Масса 1,04 кг.
100 | 2732 IN - измеритель сопротивления изоляции | + | 24150 | Измеритель сопротивления изоляции 2732 IN: Измерение сопротивления изоляции и сопротивления цепи; Измерение постоянного и переменного напряжения до 600 В; Фиксированные значения постоянного тестового напряжения 250 В / 500 В / 1000 В; Измерение сопротивления изоляции при напряжении, создающем ток в нагрузке >1 мА; Автоматический разряд накопительного конденсатора; Измерение сопротивления низкоомной цепи током 210 мА; Ручная установка нуля при измерении сопротивления цепи; Световая и звуковая индикация наличия опасного напряжения в тестируемой цепи; Цветовая маркировка тестовых проводов (красный, зеленый, голубой); Малое энергопотребление, батарейное питание, автовыключение, блокировка автовыключения, индикация состояния источников питания; Зеркальная шкала; Простота, компактность, надёжность; Масса 990 гр.
101 | 2751 IN - цифровой измеритель сопротивления изоляции | + | 25410 | Цифровой измеритель сопротивления изоляции 2751 IN: Измерение сопротивления изоляции и сопротивления цепи; Фиксированные значения постоянного напряжения для измерения сопротивления изоляции: 250 В; 500 В; 1000 В; Измерение переменного напряжения до 600 В; Измерение сопротивления изоляции при напряжении, создающем ток в нагрузке 1 мА; Функция удержания показаний, таймер режимов тестирования (3 ... 5 мин); Автоматический разряд накопительного конденсатора; Измерение сопротивления низкоомной цепи током 200 мА; Звуковой прозвон цепи; Индикация наличия опасного напряжения в тестируемой цепи; Цифровой ЖК индикатор (68 х 34 мм); Батарейное питание, автооключение; Индикация разряда источников питания; Компактность, надёжность; Масса 600 гр.
102 | 2803 IN - цифровой измеритель сопротивления изоляции | + | 65100 | Цифровой измеритель сопротивления изоляции 2803 IN: Микропроцессорное управление; Измерение сопротивления изоляции постоянным напряжением от 500 В до 5000 В; Звуковой и текстовый индикаторы, предупреждающие о наличии опасного напряжения в подключаемой цепи; Измерение сопротивления цепи, прозвон цепи; Автоматическая установка нуля; Система энергосбережения источников питания; Контроль состояния источников питания; Автоматический выбор пределов измерения; Автоматическое выключение питания; Линейная шкала, индицирующая нарастание / спад тестового напряжения; Автоматический разряд накопительного конденсатора; Индикация времени продолжительности теста; Автоматический останов теста в случае пробоя изоляции; Двухстрочный ЖК индикатор (2 х 16); Высокие эргономические показатели; Масса 0,88 кг.
103 | 2804 IN - цифровой измеритель сопротивления изоляции | + | 80325 | Цифровой измеритель сопротивления изоляции 2804 IN: Микропроцессорное управление; Измерение сопротивления изоляции постоянным напряжением от 1000 В до 10 000 В; Звуковой и текстовый индикаторы, предупреждающие о наличии опасного напряжения в подключаемой цепи; Измерение сопротивления цепи, прозвон цепи; Автоматическая установка нуля; Система энергосбережения источников питания; Контроль состояния источников питания; Автоматический выбор пределов измерения; Автоматическое выключение питания; Линейная шкала, индицирующая нарастание / спад тестового напряжения; Автоматический разряд накопительного конденсатора; Индикация времени продолжительности теста; Автоматический останов теста в случае пробоя изоляции; Двухстрочный ЖК индикатор (2 х 16); Высокие эргономические показатели; Масса 1 кг.
104 | 4101 IN - цифровой измеритель сопротивления изоляции | + | 38535 | Цифровой измеритель сопротивления изоляции 4101 IN: Измерение сопротивления изоляции, сопротивления цепи и напряжения (пост./ перем.); Три фиксированных значения тестового напряжения для измерения сопротивления изоляции: 250 В; 500 В; 1000 В; Автоматический расчет коэффициентов поляризации PI, абсорбции DAR; Измерение сопротивления током 300 мА; звуковой прозвон цепи; Компенсация начального сопротивления (до 5 Ом); Автоудержание результата тестирования, авторазряд накопительного конденсатора; Наклонный 2-х строчный ЖК-индикатор; Индикация наличия опасного напряжения (>20 В) в тестируемой цепи, состояния источников питания; Батарейное питание (допускается использование аккумуляторных батарей); Пыле- и влагозащищённый корпус, надёжность, безопасность; Масса 1,4 кг.
105 | 4102 MF - цифровой измеритель сопротивления изоляции | + | 38535 | Цифровой измеритель сопротивления изоляции 4102 MF: Измерение сопротивления изоляции, сопротивления цепи и напряжения (пост./ перем.); Тестирование устройств MOV защиты (варисторов) ограничителей перенапряжений (ОПН) и элементов газоразрядных устройств, блоков молниезащиты; Три фиксированных значения тестового напряжения для измерения сопротивления изоляции: 250 В; 500 В; 1000 В; Автоматический расчет коэффициентов поляризации PI, абсорбции DAR; Измерение сопротивления током 300 мА; звуковой прозвон цепи; Компенсация начального сопротивления (до 5 Ом); Автоудержание результата тестирования, авторазряд накопительного конденсатора; Наклонный 2-х строчный ЖК-индикатор; Индикация наличия опасного напряжения (>20 В) в тестируемой цепи, состояния источников питания; Батарейное питание (допускается использование аккумуляторных батарей); Пыле- и влагозащищённый корпус, надёжность, безопасность; Масса 1,4 кг. Аналог 4101 IN: добавлены режимы тестирования устройств MOV защиты (варисторов) и газоразрядных устройств.
106 | 4103 IN - цифровой измеритель сопротивления изоляции | + | 71820 | Цифровой измеритель сопротивления изоляции 4103 IN: Микропроцессорное управление; Измерение сопротивления изоляции постоянным напряжением от 500 В до 5000 В; Звуковой и текстовый индикаторы, предупреждающие о наличии опасного напряжения в подключаемой цепи; Система энергосбережения источников питания; Контроль состояния источников питания; Автоматический выбор пределов измерения; Автоматическое выключение питания; Линейная шкала, индицирующая нарастание / спад тестового напряжения; Автоматический разряд накопительного конденсатора; Индикация времени продолжительности теста; Автоматический останов теста в случае пробоя изоляции; Двухстрочный ЖК индикатор (2 х 16) с наклонным расположением; Высокие эргономические показатели; Масса 1 кг.
107 | 4104 IN - цифровой измеритель сопротивления изоляции | + | 85155 | Цифровой измеритель сопротивления изоляции 4104 IN: Микропроцессорное управление; Измерение сопротивления изоляции постоянным напряжением от 1000 В до 10000 В; Звуковой и текстовый индикаторы, предупреждающие о наличии опасного напряжения в подключаемой цепи; Система энергосбережения источников питания; Контроль состояния источников питания; Автоматический выбор пределов измерения; Автоматическое выключение питания; Линейная шкала, индицирующая нарастание / спад тестового напряжения; Автоматический разряд накопительного конденсатора; Индикация времени продолжительности теста; Автоматический останов теста в случае пробоя изоляции; Двухстрочный ЖК индикатор (2 х 16) с наклонным расположением; Высокие эргономические показатели; Масса 1 кг.
108 | 4305 IN - измеритель сопротивления изоляции | + | 73920 | Диапазон сопротивления изоляции: 1 МОм - 1 ТОм; Испытательное напряжение: 500 В, 1000 В, 2500 В, 5000 В; Максимальный тестовый ток: 5 мА; Виды дополнительных измерений: Постоянное напряжение, Переменное напряжение, Ток утечки, DAR, PI; Вид питания: Батарея, С тип, 1,5 В, 8 шт., DC3V (CR2032), 1 шт.; Особенности: Измерение тока утечки в диэлектрике (0,5 нА ...0,55 мА). Звуковой и текстовый индикатор наличия опасного напряжения в тестируемой цепи. Календарь, встроенный таймер испытаний до 30 мин. 200 ячеек памяти для хранения результатов измерений.
109 | 4310 IN - измеритель сопротивления изоляции | + | 85680 | Диапазон сопротивления изоляции: 1 МОм - 2 ТОм; Испытательное напряжение: 1000 В, 2500 В, 5000 В, 10000 В; Максимальный тестовый ток: 5 мА; Виды дополнительных измерений: Постоянное напряжение, Переменное напряжение, Ток утечки, DAR, PI; Вид питания: Батарея, С тип, 1,5 В, 8 шт., DC3V (CR2032), 1 шт.; Особенности: Измерение тока утечки в диэлектрике (0,5 нА ...0,55 мА). Звуковой и текстовый индикатор наличия опасного напряжения в тестируемой цепи. Календарь, встроенный таймер испытаний до 30 мин. 200 ячеек памяти для хранения результатов измерений.
110 | 6201 IN - измеритель сопротивления изоляции | + | 33600 | Измеритель сопротивления изоляции 6201 IN: Микропроцессорное управление; Измерение сопротивления изоляции постоянным напряжением от 5000 В до 10000 В; Звуковой и светодиодный индикаторы, предупреждающие о наличии опасного напряжения в подключаемой цепи; Контроль состояния источников питания; Автоматический выбор пределов измерения; Автоматическое выключение питания; Стрелочная индикация спада тестового напряжения; Автоматический разряд накопительного конденсатора; Двухдиапазнная стрелочная шкала; Светодиодная индикация выбранного испытательного напряжения и диапазона измерения; Встроенный контейнер для укладки ЗИП; Ударопрочный корпус; Высокие эргономические показатели; Масса 3,5 кг.
111 | 6210 IN - цифровой измеритель сопротивления изоляции | + | 100695 | Цифровой измеритель сопротивления изоляции 6210 IN: Микропроцессорное управление; 12-разрядное АЦП; Измерение сопротивления изоляции постоянным напряжением от 500 В до 5000 В; Звуковой и текстовый индикаторы, предупреждающие о наличии опасного напряжения в подключаемой цепи; Система энергосбережения источников питания; Контроль состояния источников питания; Автоматический выбор пределов измерения; Автоматическое выключение питания; Линейная шкала, индицирующая нарастание / спад тестового напряжения; Автоматический разряд накопительного конденсатора; Индикация времени продолжительности теста; Автоматическое отключение высокого напряжения в случае пробоя изоляции; Хранение данных калибровки в перепрограммируемом ПЗУ (EEPROM); Двухстрочный ЖК индикатор (2 х 20); Ударопрочный корпус; Высокие эргономические показатели; Масса 3,5 кг.
112 | 6211 IN - цифровой измеритель сопротивления изоляции | + | 102375 | Цифровой измеритель сопротивления изоляции 6211 IN: Микропроцессорное управление; 12-разрядное АЦП; Измерение сопротивления изоляции постоянным напряжением от 1000 В до 10000 В; Звуковой и текстовый индикаторы, предупреждающие о наличии опасного напряжения в подключаемой цепи; Система энергосбережения источников питания; Контроль состояния источников питания; Автоматический выбор пределов измерения; Автоматическое выключение питания; Линейная шкала, индицирующая нарастание / спад тестового напряжения; Автоматический разряд накопительного конденсатора; Индикация времени продолжительности теста; Автоматическое отключение высокого напряжения в случае пробоя изоляции; Хранение данных калибровки в перепрограммируемом ПЗУ (EEPROM); Двухстрочный ЖК индикатор (2 х 20); Ударопрочный корпус; Высокие эргономические показатели; Масса 3,5 кг.
113 | 6212 IN - цифровой измеритель сопротивления изоляции | + | 112770 | Цифровой измеритель сопротивления изоляции 6212 IN: Микропроцессорное управление; 12-разрядное АЦП; Измерение сопротивления изоляции постоянным напряжением от 500 В до 10000 В; Звуковой и текстовый индикаторы, предупреждающие о наличии опасного напряжения в подключаемой цепи; Система энергосбережения источников питания; Контроль состояния источников питания; Автоматический выбор пределов измерения; Автоматическое выключение питания; Линейная шкала, индицирующая нарастание / спад тестового напряжения; Автоматический разряд накопительного конденсатора; Индикация времени продолжительности теста; Автоматическое отключение высокого напряжения в случае пробоя изоляции; Хранение данных калибровки в перепрограммируемом ПЗУ (EEPROM); Двухстрочный ЖК индикатор (2 х 20); Ударопрочный корпус; Высокие эргономические показатели; Масса 3,5 кг.
114 | 6213A IN - цифровой измеритель сопротивления изоляции | + | 114135 | Цифровой измеритель сопротивления изоляции 6213A IN: Микропроцессорное управление; 12-разрядное АЦП; Измерение сопротивления изоляции постоянным напряжением от 500 В до 10000 В; Звуковой и текстовый индикаторы, предупреждающие о наличии опасного напряжения в подключаемой цепи; Система энергосбережения источников питания; Контроль состояния источников питания; Автоматический выбор пределов измерения; Автоматическое выключение питания; Линейная шкала, индицирующая нарастание / спад тестового напряжения; Автоматический разряд накопительного конденсатора; Индикация времени продолжительности теста; Автоматическое отключение высокого напряжения в случае пробоя изоляции; Хранение данных калибровки в перепрограммируемом ПЗУ (EEPROM); Двухстрочный ЖК индикатор (2 х 20); Ударопрочный корпус; Высокие эргономические показатели; Масса 3,5 кг.
115 | 6305 IN - цифровой измеритель сопротивления изоляции | + | 124005 | Измерение сопротивления изоляции до 10 Том. Испытательное напряжение 500 В, 1000 В, 2500 В, 5000 В пост.
116 | 6305A IN - измеритель сопротивления изоляции | + | 103425 | Тераомметр цифровой высоковольтный. Измерение сопротивления изоляции 1 МОм … 10 ТОм и тестирование параметров диэлектриков (старение).
117 | 6310 IN - измеритель сопротивления изоляции | + | 113610
118 | 8005 IN - измеритель сопротивления изоляции | + | 35910 | Многофункциональный цифровой автотестер: измерение сопротивления изоляции 0…200 ГОм (U тестовое 125/250/500/1000 В), R цепи (0…20 МОм), напряжения (600 В пост./ 600 В перем.), емкости (0...20 мкФ) прозвон цепи, автоустановка 0″, автоудержание, батарейное питание (6 шт АА), автовыключение, масса 600 г
119 | 8010 IN - измеритель сопротивления изоляции | + | 35910 | Измеритель сопротивления изоляции 8010 IN производства компании Standard Electric Works Co., Ltd. (SEW).
120 | APPA 605 - цифровой мегомметр (тестер) | + | 40215 | Многофункциональный цифровой тестер изоляции (3 в 1): измерение сопротивления изоляции 10 кОм … 20 ГОм (±3 %; U испыт. 250/500/1000 В), сопротивление до 40 кОм ( ±1,5%) и прозвонка, сопротивление цепи заземления 0,01 Ом…20 кОм (0,01 Ом), постоянное/переменное напряжение 0,1…600 В, дополнительный контроль (годен/ не годен), автоматический расчет DAR (к.абсорб.) и PI (к.поляриз.), автоустановка «0» показаний (до 5 Ом), блокировка кнопок управления, память (запись/вывод), ЖК-индикатор (4000), 2 области индикации, подсветка дисплея, графическая шкала (48 сегментов), таймер, зонд-пробник ДУ, автоудержание результата, авторазряд накопительного конденсатора, питание 1,5 В х 4 (тип АА), автовыключение, Габаритные размеры 96 х 200 х 51 мм, масса 0,6 кг.
121 | APPA 607 - измеритель сопротивления изоляции | + | 45570 | Цифровой тестер изоляции с функцией RMS мультиметра: измерение сопротивления изоляции 1 кОм…10 ГОм (±3 %; U испыт. 250/500/1000 В), пост./ перем. напряжения (0,1 мВ…1000 мВ/ 0,1В…1000В), базовая погрешность ± 0,25% (DCV); силы пост./ перем. тока (0,1 мА…400 мА), частоты 0,1 Гц…100 кГц, емкости 4…4 мФ (1 пФ), сопротивления 1…40 МОм (0,1 Ом) и целостности цепи, температуры -200… 1200 °С, испытание p-n переходов; регистрация Min/ Max/AVG значений; автоустановка «0» показаний (до 5 Ом), блокировка кн. управления, память (запись/вывод), ЖК-индикатор (10000), 2 области индикации, подсветка дисплея, графическая шкала (48 сегментов), зонд-пробник ДУ, автоудержание результата, авторазряд накопительного конденсатора, питание 1,5 В х 4 (тип АА), автовыключение, 96 х 200 х 51 мм, масса 0,6 кг.
122 | BM15 - тестер изоляции | + | По запросу | Тип мегаомметра: аналоговый, портативный. Сопротивление изоляции: 100 кОм...20 ГОм. Тестовое напряжение: 500 В, 1 кВ, 2,5 кВ, 5 кВ. Базовая погрешность: 5%. Напряжение переменное: 0 В...600 В.
123 | BM5200 - тестер сопротивления изоляции |  | По запросу
124 | C.A 6503 - измеритель сопротивления изоляции, индукторный мегаомметр | + | 147000 | Легкий и компактный Тестер CA 6503 измерения сопротивления изоляции - ручной(портативный) прибор
125 | C.A 6505 - измеритель сопротивления изоляции | + | 349000 | Мегаомметр C.A 6505 благодаря своему прочному корпусу, пригоден для работ в полевых условиях и на производстве и обеспечит высококачественный и точный контроль изоляции. Прибор имеет встроенный микропроцессор и позволяет измерять сопротивление изоляции до 10 ТОм при постоянном и переменном тестовом напряжении до 5 кВ, измерять емкость до 50 мкФ и остаточный ток до 3 мА. Мегаомметр С.А 6505 поставляется вместе с сумкой, в которой находятся принадлежности, призванные сделать работу профессионала максимально эффективной. Зажимы и штеккеры надежно изолированы. Длина измерительных проводов 3 м (можно дополнительно заказать провода длиной 8 и 15 м).
126 | C.A 6541 - мегаомметр | + | 234000 | Мегаомметр C.A 6541, контролируемый микропроцессором, обладает повышенными функциональными возможностями для измерения сопротивления изоляции (до 4 ТОм), напряжения AC/DC (1000 В), целостности цепи 40 Ом, и 20 Ом для цепи с силой тока 200 мА, сопротивления (400 КОм), и ёмкости (5 мкФ).
127 | C.A 6543 - мегаомметр | + | 353000 | Мегаомметр C.A 6543, контролируемый микропроцессором, обладает повышенными функциональными возможностями для измерения сопротивления изоляции (до 4 ТОм), напряжения AC/DC (1000 В), целостности цепи 40 Ом, и 20 Ом для цепи с силой тока 200 мА, сопротивления (400 КОм), и ёмкости (5 мкФ). Память 128 кБ, встроенный аккумулятор, интерфейс подключения к ПК по RS-232.
128 | C.A 6545 - мегаомметр | + | 445000 | Мегаомметр C.A 6545 благодаря своему прочному корпусу, пригоден для работ в полевых условиях и на производстве и обеспечит высококачественный и точный контроль изоляции. Прибор имеет встроенный микропроцессор и позволяет измерять сопротивление изоляции до 10 ТОм при постоянном и переменном тестовом напряжении до 5 кВ, измерять емкость до 50 мкФ и остаточный ток до 3 мА.
129 | C.A 6547 - мегаомметр | + | 595000 | Мегаомметр C.A 6547 благодаря своему прочному корпусу, пригоден для работ в полевых условиях и на производстве и обеспечит высококачественный и точный контроль изоляции. Прибор имеет встроенный микропроцессор и позволяет измерять сопротивление изоляции до 10 ТОм при постоянном и переменном тестовом напряжении до 5 кВ, измерять емкость до 50 мкФ и остаточный ток до 3 мА. Встроенный аккумулятор, память 128кБ, интерфейс для связи с ПК по RS-232.
130 | C.A 6549 - мегаомметр | + | 695000 | Мегаомметр C.A 6549 благодаря своему прочному корпусу, пригоден для работ в полевых условиях и на производстве и обеспечит высококачественный и точный контроль изоляции. Прибор имеет встроенный микропроцессор и позволяет измерять сопротивление изоляции до 10 ТОм при постоянном и переменном тестовом напряжении до 5 кВ, измерять емкость до 50 мкФ и остаточный ток до 3 мА. Имеется встроенный аккумулятор, память 128 кБ, интерфейс для связи с ПК по RS-232 и графический дисплей.
131 | C.A 6550 - измеритель изоляции | + | 769000 | Испытательное напряжение до 10 кВ идеально подходит для испытания трансформаторов, двигателей, генераторов, кабелей, а также любого другого высоковольтного оборудования двигателей с номиналом выше 12 кВ и выше.
132 | C.A 6555 - измеритель сопротивления изоляции до 15 кВ постоянного тока | + | 995000 | Испытательное напряжение до 15 кВ идеально подходит для испытания трансформаторов, двигателей, генераторов, кабелей, а также любого другого высоковольтного оборудования двигателей с номиналом выше 12 кВ и выше. Прибор С.А 6555 благодаря своему прочному корпусу, отлично подходит для работы в полевых условиях и на производстве и обеспечивает высококачественный и точный контроль изоляции.
133 | Center 365 - измеритель сопротивления изоляции |  | 27825
134 | DT-5500 - мегаомметр | + | 21044 | Цифровой мегаомметр, 250/500/1000 В, погрешность 3.5%, 0.1 - 2000 МОм; сопротивление цепи 0.1 - 2000 Ом; переменное напряжение 1 - 750 В, постоянное напряжение 1 - 1000 В, батарейное питание, масса 0.7 кг.
135 | DT-5505 - мегаомметр | + | 27164 | Цифровой мегаомметр, 125/250/500/1000 В, погрешность 2%, 0.001 - 4000 МОм; сопротивлние цепи 0.01 - 400 Ом; переменное напряжение 1 - 750 В, постоянное напряжение 1 - 1000 В, линейная шкала, батарейное питание, масса 0.7 кг.
136 | DT-6605 - мегаомметр | + | 54522 | Цифровой мегаомметр, испытательное напряжение 500/1000/2500/5000 В, погрешность 5%, пределы измерений 0.1 МОм - 1000 ГОм; переменное напряжение 1 - 600 В, постоянное напряжение 1 - 600 В, линейная шкала, батарейное питание, масса 2 кг.
137 | DT-9985 - измеритель сопротивления изоляции с True RMS мультиметром |  | 42468 | Разрядность шкалы: 4000 отсчетов. Постоянное напряжение: 1000В: ±(0.06%+4емр). Переменное напряжение: 1000В: ±(1.0%+30емр). Постоянный ток: 10A: ±(1.0%+3емр). Переменный ток: 10A: ±(1.5%+30емр). Сопротивление: 40MΩ: ±(0.3%+4емр). Ток короткого замыкания: около 1мA. Размеры 220 х 96.5 х 60.5 мм. Вес 631 г.
138 | Fluke 1503 - измеритель сопротивления изоляции | + | 114960 | Измеритель изоляции Fluke 1503 является компактным, прочным, надежным и простым в использовании. Используя различные испытательные напряжения, он идеально подходит для поиска неисправностей, пуско-наладочных работ и профилактического обслуживания. Дополнительные функции, например, дистанционное измерение, помогают сэкономить время и деньги при проведении измерений. Испытательное напряжение 500 В, 1000 В. Диапазон измерений сопротивления 0,01 МОм ... 2000 МОм. Масса 550 г.
139 | Fluke 1507 - измеритель сопротивления изоляции | + | 118320 | Измеритель изоляции Fluke 1507 является компактным, прочным, надежным и простым в использовании. Используя различные испытательные напряжения, он идеально подходит для поиска неисправностей, пуско-наладочных работ и профилактического обслуживания. Дополнительные функции, например, дистанционное измерение, помогают сэкономить время и деньги при проведении измерений. Испытательное напряжение 50 В, 100 В, 250 В, 500 В, 1000 В. Диапазон измерений сопротивления 0,01 МОм ... 10 ГОм. Масса 550 г.
140 | Fluke 1550C - измеритель сопротивления изоляции 5 кВ | + | 812400 | Идеально подходит для проверки широкого спектра высоковольтного оборудования, включая распределительные шкафы, двигатели, генераторы и кабели. Проверка до 5 кВ. Выбор напряжения тестирования с шагом 50 В от 250 до 1000 В и с шагом 100 В после значения 1000 В. Связь с ПК для создания программ предварительной и периодической диагностики. Авто вычисление Показателя Поляризации (PI) и Поглощения в Диэлектрике (DAR), без дополнительных настроек. Функция Ramp – пошаговое увеличение напряжения тестирования, для проверки на износ.
141 | Fluke 1550C/Kit - измеритель сопротивления изоляции 5 кВ (с жестким кейсом) | + | 893880 | Идеально подходит для проверки широкого спектра высоковольтного оборудования, включая распределительные шкафы, двигатели, генераторы и кабели. Проверка до 5 кВ. Выбор напряжения тестирования с шагом 50 В от 250 до 1000 В и с шагом 100 В после значения 1000 В. Связь с ПК для создания программ предварительной и периодической диагностики. Авто вычисление Показателя Поляризации (PI) и Поглощения в Диэлектрике (DAR), без дополнительных настроек. Функция Ramp – пошаговое увеличение напряжения тестирования, для проверки на износ. Поставляется в жестком кейсе и с прочными зажимами "крокодил".
142 | Fluke 1555 - измеритель сопротивления изоляции 10 кВ | + | 974640 | Идеально подходит для проверки широкого спектра высоковольтного оборудования, включая распределительные шкафы, двигатели, генераторы и кабели. Проверка до 10 кВ. Выбор напряжения тестирования с шагом 50 В от 250 до 1000 В и с шагом 100 В после значения 1000 В. Связь с ПК для создания программ предварительной и периодической диагностики. Авто вычисление Показателя Поляризации (PI) и Поглощения в Диэлектрике (DAR), без дополнительных настроек. Функция Ramp – пошаговое увеличение напряжения тестирования, для проверки на износ.
143 | Fluke 1555/Kit - измеритель сопротивления изоляции 10 кВ (с жестким кейсом) | + | 1083360 | Идеально подходит для проверки широкого спектра высоковольтного оборудования, включая распределительные шкафы, двигатели, генераторы и кабели. Проверка до 10 кВ. Выбор напряжения тестирования с шагом 50 В от 250 до 1000 В и с шагом 100 В после значения 1000 В. Связь с ПК для создания программ предварительной и периодической диагностики. Авто вычисление Показателя Поляризации (PI) и Поглощения в Диэлектрике (DAR), без дополнительных настроек. Функция Ramp – пошаговое увеличение напряжения тестирования, для проверки на износ. Поставляется в жестком кейсе.
144 | Fluke 1577 - мультиметр-мегаомметр | + | 176640 | Мультиметры-мегометры Fluke 1587 и 1577 объединяют цифровой измеритель сопротивления изоляции и полнофункциональный цифровой мультиметр истинных среднеквадратичных значений в одном переносном компактном устройстве, что обеспечивает максимальную универсальность их применения как для диагностики , так и для технического обслуживания. Независимо от применения на электродвигателях, генераторах, кабелях или коммутационных устройствах мультиметры-мегометры Fluke 1587/1577 идеально подходят для выполнения рабочих задач и обеспечивают экономическую выгоду, обладая ценой, заметно меньшей стоимости двух приборов.
145 | Fluke 1587 - мультиметр-мегаомметр | + | 198000 | Мультиметры-мегометры Fluke 1587 и 1577 объединяют цифровой измеритель сопротивления изоляции и полнофункциональный цифровой мультиметр истинных среднеквадратичных значений в одном переносном компактном устройстве, что обеспечивает максимальную универсальность их применения как для диагностики , так и для технического обслуживания. Независимо от применения на электродвигателях, генераторах, кабелях или коммутационных устройствах мультиметры-мегометры Fluke 1587/1577 идеально подходят для выполнения рабочих задач и обеспечивают экономическую выгоду, обладая ценой, заметно меньшей стоимости двух приборов.
146 | Fluke 1587 FC - мультиметр-мегаомметр c функцией беспроводной связи | + | 256920 | Fluke 1587 FC сочетает в себе цифровой тестер сопротивления изоляции и полнофункциональный цифровой мультиметр с измерением истинных среднеквадратичных значений в едином компактном портативном устройстве.
147 | Fluke 1587/i400 FC - комплект мультиметр-мегаомметр c функцией беспроводной связи + токовые клещи |  | 286800 | Комплект Fluke 1587/MDT FC состоит из мультиметра-мегаомметра c функцией беспроводной связи Fluke 1587 FC и токовых клещей Fluke i400.
148 | Fluke 1587/MDT FC - комплект мультиметр-мегаомметр c функцией беспроводной связи + токовые клещи + индикатор чередования фаз |  | 277800 | Комплект Fluke 1587/MDT FC состоит из мультиметра-мегаомметра c функцией беспроводной связи Fluke 1587 FC, индикатора чередования фаз Fluke 9040 и токовых клещей Fluke i400.
149 | Fluke 1587KIT/62MAX+ FC - комплект мультиметр-мегаомметр c функцией беспроводной связи + токовые клещи + инфракрасный термометр |  | 215040 | Комплект Fluke 1587KIT/62MAX+ FC состоит из мультиметра-мегаомметра c функцией беспроводной связи Fluke 1587 FC, инфракрасного термометра Fluke 62MAX+ и токовых клещей Fluke i400.
150 | HT7051 - измеритель сопротивления изоляции | + | 471730 | Измеритель сопротивления изоляции HT Italia HT7051 производства компании HT Italia S.r.l. (HT Italia).
151 | KEW 3005A - мегомметр цифровой | + | По запросу | Выходное напряжение при разомкнутом контуре: Номинальное тестовое напряжение +20%. –0% - Номинальный ток: 1мА DC мин. - Выходной ток короткого замыкания: 1,5мА DC мин. - Погрешность: ±1,5%rdg±5dgt (20МОм/200МОм), ±10%rdg±3dgt (2000МОм) - Предельное напряжение: 3700В АС до 1 минуты - Аксессуары: 7122 (измерительные провода), чехол для измерительных проводов, наплечный ремень, инструкция по эксплуатации
152 | KEW 3007A - мегаомметр цифровой | + | По запросу | Выходное напряжение при разомкнутом контуре: Номинальное тестовое напряжение +20%. –0% - Номинальный ток: 1мА DC мин. - Выходной ток короткого замыкания: 1,5мА DC мин. - Погрешность: ±1,5%rdg±5dgt (20МОм/200МОм), ±10%rdg±3dgt (2000МОм) - Предельное напряжение: 3700В АС до 1 минуты - функцию «Trac-Lok» для экономии батареи - Аксессуары: 7122 (измерительные провода), чехол для измерительных проводов, наплечный ремень, инструкция по эксплуатации
153 | KEW 3021A - мегаомметр цифровой | + | По запросу | Максимальное напряжение: АС 5, 320В (50/60 Гц) в течение 5 сек. между электрической цепью и корпусом прибора. - Автоматическая подстройка диапазонов - Аксессуары: Измерительные щупы с дистанционным, переключателем, Испытательный зонд, Безопасные зажимы «крокодил», Удлинитель-трансформер измерительного щупа, Ремень, Футляр для шнура R6P (SUM3), размер АА - Дополнительно: Провод-удлинитель измерительного щупа, Крючкообразный щуп
154 | KEW 3022A - мегаомметр цифровой | + | По запросу | Максимальное напряжение: АС 5, 320В (50/60 Гц) в течение 5 сек между электрической цепью и корпусом прибора; автоматическая подстройка диапазонов; аксессуары: измерительные щупы с дистанционным, переключателем, испытательный зонд, безопасные зажимы «крокодил», удлинитель-трансформер измерительного щупа, ремень, футляр для шнура R6P (SUM3), размер АА; дополнительно: провод-удлинитель измерительного щупа, крючкообразный щуп
155 | KEW 3023A - мегаомметр цифровой | + | По запросу | Максимальное напряжение: АС 5, 320В (50/60 Гц) в течение 5 сек. между электрической цепью и корпусом прибора; автоматическая подстройка диапазонов; аксессуары: измерительные щупы с дистанционным, переключателем, испытательный зонд, безопасные зажимы «крокодил», удлинитель-трансформер измерительного щупа, ремень, футляр для шнура R6P (SUM3), размер АА; дополнительно: провод-удлинитель измерительного щупа, крючкообразный щуп
156 | KEW 3025A - цифровой высоковольтный мегаомметр (измеритель сопротивления изоляции) | + | По запросу
157 | KEW 3121B - мегаомметр аналоговый | + | По запросу | Диапазон измеряемого сопротивления 2 ГОм / 100 ГОм ±5% rdg; измерительное напряжение 2500 В; тип питания DC12V: LR14/R14 × 8; предельное напряжение 5000 В AC до 1 мин; масса не более 1,6 кг.
158 | KEW 3122B - мегаомметр аналоговый | + | По запросу | Предельное напряжение: 5000В AC до 1 мин. аксессуары: 7058 (измерительные провода, 9039 (футляр), R6P (AA)х8, инструкция по эксплуатации. дополнительно: 8019 (крючкообразный щуп), 8020 (адаптер для подсоединения записывающего устройства)
159 | KEW 3123A - мегаомметр аналоговый | + | По запросу | Предельное напряжение: 5000 В AC до 1 мин; аксессуары: 7058 (измерительные провода, 9039 (футляр), 8019 (крючкообразный щуп), инструкция по эксплуатации; дополнительно: 8020 (адаптер для подсоединения записывающего устройства)
160 | KEW 3124A - мегаомметр аналоговый | + | По запросу | Тип: Аналоговый; Диапазон измеряемого сопротивления: 1,6 ГОм/100 ГОм при 1 кВ-10 кВ; 100 МОм при 1000 В; Измерительное напряжение: 1 кВ-10 кВ/1000 В; Применяется для обслуживания сверхмощных промышленных установок, кабелей, трансформаторов, генераторов; Диапазон 1000 В применяется для проверки изоляции кабелей.
161 | KEW 3125A - мегаомметр цифровой | + | По запросу | Таймер: Автоматическое завершение измерений по окончании выставленного времени. PI измерение (настройка на произвольное время): возможность автоматически измерить коэффициент сопротивления в двух точках произвольного времени. Авто разгрузка: При измерении сопротивления изоляции емкостной нагрузки и т.д., электрический заряд в электрической схеме автоматически разряжается после испытания
162 | KEW 3127 - цифровой высоковольтный мегаомметр (измеритель сопротивления изоляции) | + | По запросу
163 | KEW 3128 - измеритель сопротивления изоляции | + | По запросу | KEW3128 – это цифровой высоковольтный измеритель сопротивления изоляции с 6 диапазонами измерения: 500В, 1000В, 2500В, 5000В, 10000В и 12000В, который может измерять до 35ТОм. В каждом диапазоне доступна точная настройка напряжения. Результаты измерений можно сохранять во внутренней памяти; их можно перенести в ПК посредством USB. Результаты измерений можно перенести в ПК в режиме реального времени.
164 | KEW 3131A - мегаомметр аналоговый | + | По запросу | Погрешность: 0,05-10 МОм/0,1-20 МОм/0,2-4 0МОм (точность гарантированного измерения) ±5% индикаторной величины; аксессуары: 7122 (измерительные провода), чехол для измерительных проводов, наплечный ремень, инструкция по эксплуатации
165 | KEW 3132A - мегаомметр аналоговый | + | По запросу | Погрешность: 0,1-10МОм/0,2-20МОм/0,4-40МОм (точность гарантированного измерения) ±5% индикаторной величины; аксессуары: 7122 (измерительные провода), чехол для измерительных проводов, наплечный ремень, инструкция по эксплуатации
166 | KEW 3161А - аналоговый мегаомметр (измеритель сопротивления изоляции) | + | По запросу
167 | KEW 3165 - аналоговый мегаомметр (измеритель сопротивления изоляции) | + | По запросу
168 | KEW 3166 - аналоговый мегаомметр (измеритель сопротивления изоляции) | + | По запросу
169 | KEW 3431 - аналоговый мегаомметр (измеритель сопротивления изоляции) | + | По запросу
170 | KEW 3551 - цифровой мегаомметр (измеритель сопротивления изоляции) | + | По запросу
171 | KEW 3552 - цифровой мегаомметр (измеритель сопротивления изоляции) | + | По запросу
172 | KEW 3552BT - цифровой мегаомметр (измеритель сопротивления изоляции) | + | По запросу
173 | MG1000 - измеритель сопротивления изоляции |  | 24476 | MG1000 является измерителем сопротивления изоляции с тестовым напряжением постоянного тока и предназначен для измерения сопротивления изоляции линий и оборудования электропитания с категорией до 600В КАТ III.
174 | MI 3121H - измеритель сопротивления изоляции и целостности электрических цепей | + | 109000 | MI3121H SMARTEC 2,5 кВ Insulation/Continuity – компактный переносной прибор, который позволит провести полную диагностику изоляции, так как способен не только измерять сопротивление диэлектрических материалов, но и выявлять негативные процессы, протекающие в них вследствие воздействия влаги и других факторов. Измеритель MI 3121H генерирует испытательное напряжение до 2,5 кВ, что особенно важно для испытания изоляции кабельных линий, трансформаторов тока и напряжения, электродвигателей. Кроме того, MI 3121H имеет два различных режима для измерения сопротивления проводников.
175 | MI 3201 - многофункциональный измеритель параметров изоляции | + | 348000 | Тераомметр MI 3201 предназначен для проведения испытаний изоляции высоким напряжением до 5кВ. Функциональный набор данного прибора включает в себя измерение сопротивления изоляции, высоковольтные испытания, измерение коэффициентов абсорбции, поляризации, разряда диэлектрика, испытание ступенчато изменяющимся напряжением, что в сочетании со встроенной памятью, возможностью связи с ПК, сравнительно небольшой массой и габаритами позволяет эффективно использовать MI 3201 при проведении различных испытаний.
176 | MI 3202 - измеритель параметров изоляции | + | 296000 | Прибор MI 3202 GigaOhm 5 kV - измеритель сопротивления изоляции, имеющий в своем арсенале 5 значений испытательного напряжения и позволяющий проводить типовые испытания кабелей, трансформаторов, роторов, высоковольтных генераторов и другого оборудования.
177 | MI 3210 - многофункциональный измеритель сопротивления изоляции | + | 600000 | Metrel MI 3210 TeraOhmXA 10 kV - прибор, позволяющий не только измерить сопротивление изоляции, но и провести различные испытания, которые способны выявить скрытые разрушительные процессы в диэлектрике. Меню помощи, функция усреднения результатов, встроенная память, передача данных на ПК (в том числе через Bluetooth), эргономичный корпус, высококачественные аксессуары обеспечивают комфорт и безопасность при работе с MI 3210.
178 | MIC-10 - измеритель параметров электроизоляции | + | 66720 | MIC-10 — цифровой мегомметр, предназначенный для измерения сопротивления изоляции кабельных линий, проводов, обмоток трансформаторов, двигателей, других электро- и телекоммуникационных установок. Максимальное измерительное напряжение составляет 1000 В постоянного тока, а диапазон измеряемого сопротивления ограничен величиной в 10 ГОм.MIC-10 позволяет проводить измерение сопротивления соединений заземлителей с заземляемыми элементами и устройствами выравнивания потенциалов током не менее 200 мА с разрешением 0,01 Ом.
179 | MIC-10k1 - измеритель параметров электроизоляции | + | 599880 | Предназначен для измерения сопротивления и всех основных параметров электроизоляции кабельных линий, трансформаторов, двигателей и других электротехнических устройств и телекоммуникационных установок измерительным напряжением до 10 кВ. В том числе позволяет использовать нарастающее измерительное напряжение (SV), и измерять коэффициент разряда диэлектриков (DD). Измеритель имеет максимум интеллектуальных функций среди серии MIC и обладает самым высоким пределом измерения сопротивления (до 40 ТОМ).
180 | MIC-15k1 - измеритель параметров электроизоляции | + | 821400 | MIC-15k1 – цифровой мегаомметр, предназначенный для испытаний электрической прочности и измерения сопротивления изоляции электроустановок системы электроснабжения под действием электромагнитного поля сверхвысокого класса напряжения. Максимальное измерительное напряжение составляет 15000 В постоянного тока с диапазоном измеряемого сопротивления до 40 ТОм. Установка трёх интервалов времени позволяет автоматически рассчитывать коэффициент абсорбции (увлажнённости), поляризации (старения) и коэффициент разряда диэлектрика.
181 | MIC-30 - измеритель параметров электроизоляции | + | 103560 | MIC-30 — цифровой мегомметр, предназначенный для измерения сопротивления изоляции кабельных линий, проводов, обмоток трансформаторов, двигателей, других электро- и телекоммуникационных установок. Максимальное измерительное напряжение составляет 1000 В постоянного тока, а диапазон измеряемого сопротивления ограничен величиной в 100 ГОм. Установка трех интервалов времени позволяет автоматически рассчитывать коэффициент абсорбции (увлажненности) и поляризации (старения). В процессе измерения сопротивления изоляции прибор отображает величину тока утечки, а также измеряет емкость кабеля. MIC-30 позволяет проводить измерение сопротивления соединений заземлителей с заземляемыми элементами и устройствами выравнивания потенциалов током не менее 200 мА с разрешением 0,01 Ом.
182 | MIC-5005 - измеритель параметров электроизоляции | + | 264840 | Предназначен для измерения сопротивления и всех основных параметров электроизоляции кабельных линий, трансформаторов, двигателей и других электротехнических устройств и телекоммуникационных установок измерительным напряжением до 5 кВ. В том числе позволяет использовать нарастающее измерительное напряжение (SV), и измерять коэффициент разряда диэлектриков (DD).
183 | MIC-5010 - измеритель параметров электроизоляции | + | 314400 | Предназначен для измерения сопротивления и всех основных параметров электроизоляции кабельных линий, трансформаторов, двигателей и других электротехнических устройств и телекоммуникационных установок измерительным напряжением до 5 кВ. В том числе позволяет использовать нарастающее измерительное напряжение (SV), и измерять коэффициент разряда диэлектриков (DD).
184 | MIC-5050 - измеритель параметров электроизоляции | + | 384720 | Предназначен для измерения сопротивления и всех основных параметров электроизоляции кабельных линий, трансформаторов, двигателей и других электротехнических устройств и телекоммуникационных установок измерительным напряжением до 5 кВ. В том числе позволяет использовать нарастающее измерительное напряжение (SV), и измерять коэффициент разряда диэлектриков (DD).
185 | MIS-PV1 - измеритель сопротивления изоляции |  | 22800 | Измеритель сопротивления изоляции MIS-PV1 предназначен для использования в фотогальванических системах. Предел измерения сопротивления изоляции 100 МОм и 2 ГОм непосредственно во время генерации энергии солнечными батареями в линиях до 500 В и до 1000 В соответственно, базовая погрешность ±5 %, максимальное разрешение 1 кОм, ЖК-дисплей с подсветкой (разрешение 3200), удержание показаний, автоотключение через 10 минут.
186 | MIT1025 - тестер сопротивления изоляции | + | По запросу | Измерение сопротивления 20 TΩ, (TΩ – тераомы). Тесты на индекс поляризации PI, коэффициент диэлектрических потерь DAR, диэлектрический раз-ряд DD, при ступенчатом SV и линейном изменении напряжения. Повышенная производительность – электропитание от линии / сети при разряде батареи. Литий-ионная аккумуляторная батарея повышенной емкости, небольшое время зарядки. Расширенный объем памяти с привязкой данных ко времени/дате. Категория безопасности CATIV 600 В.
187 | MIT200 - мегаомметр | + | Цена действительна на товары со склада | Тестер сопротивления изоляции MIT200: Испытательное напряжение 500 В; Измерение сопротивления изоляции до1000 МОм; Тест проводимости на 200 мА вплоть до 0.01 Ом; Предупреждение о напряжении в сети (индикатор напряжения) и блокировка теста; Цифровой/аналоговый дисплей; Щелочные батареи или перезаряжаемые аккумуляторы; Рабочая температура от -10 °C до +55 °C; Аппаратура на 600 В кат III; Стандарт безопасности EN61557-1; Масса 530 г.
188 | MIT210 - мегаомметр | + | Цена действительна на товары со склада | Тестер сопротивления изоляции MIT210: Испытательное напряжение 1000 В; Измерение сопротивления изоляции до1000 МОм; Тест проводимости на 200 мА вплоть до 0.01 Ом; Предупреждение о напряжении в сети (индикатор напряжения) и блокировка теста; Цифровой/аналоговый дисплей; Щелочные батареи или перезаряжаемые аккумуляторы; Рабочая температура от -10 °C до +55 °C; Аппаратура на 600 В кат III; Стандарт безопасности EN61557-1; Масса 530 г.
189 | MIT220 - мегаомметр | + | По запросу | Тестер сопротивления изоляции MIT220: Испытательное напряжение 250 и 500 В; Измерение сопротивления изоляции до1000 МОм; Тест проводимости на 200 мА вплоть до 0.01 Ом; Предупреждение о напряжении в сети (индикатор напряжения) и блокировка теста; Цифровой/аналоговый дисплей; Щелочные батареи или перезаряжаемые аккумуляторы; Рабочая температура от -10 °C до +55 °C; Аппаратура на 600 В кат III; Стандарт безопасности EN61557-1; Масса 530 г.
190 | MIT230 - мегаомметр | + | По запросу | Тестер сопротивления изоляции MIT230: Испытательное напряжение 250, 500 и 1000 В; Измерение сопротивления изоляции до1000 МОм; Тест проводимости на 200 мА вплоть до 0.01 Ом; Предупреждение о напряжении в сети (индикатор напряжения) и блокировка теста; Цифровой/аналоговый дисплей; Щелочные батареи или перезаряжаемые аккумуляторы; Рабочая температура от -10 °C до +55 °C; Аппаратура на 600 В кат III; Стандарт безопасности EN61557-1; Масса 530 г.
191 | MIT230-HD - мегаомметр (с резиновым чехлом) |  | По запросу | Тестер сопротивления изоляции MIT230-HD: Испытательное напряжение 250, 500 и 1000 В; Измерение сопротивления изоляции до1000 МОм; Тест проводимости на 200 мА вплоть до 0.01 Ом; Предупреждение о напряжении в сети (индикатор напряжения) и блокировка теста; Цифровой/аналоговый дисплей; Щелочные батареи или перезаряжаемые аккумуляторы; Рабочая температура от -10 °C до +55 °C; Аппаратура на 600 В кат III; Стандарт безопасности EN61557-1; Масса 530 г. В комплекте резиновый чехол.
192 | MIT2500 - тестер изоляции | + | По запросу | Выполнения работ на предприятиях и в условиях, где рабочие напряжения превышают 1000 В и требуются более высокие тестовые напряжения для измерения параметров изоляции. MIT2500 предлагает как фиксированный диапазон напряжений 50 B, 100 В, 250 В, 500 В, 1000 В и 2500 В, так и регулируемый диапазон, позволяющий использовать любое напряжение в диапазоне от 50 В до 2500 В. Это поддерживается новым управлением тестовым напряжением с обратной связью, что позволяет удерживать выходное тестовое напряжение в пределах 2% погрешности от выбранного диапазона даже при выполнении проверки.
193 | MIT300 - мегаомметр | + | По запросу | Тестеры изоляции и проводимости цепи MIT300: 250 и 500 В; Предел измерений 999 МОм; Невероятная простота использования; Прочный армированный резиновый корпус; Надежный защитный чехол; Пыле- влагозащищенность IP54; Продуманная система безопасного использования; Заводской сертификат калибровки в комплекте; Внесен в Госреестр РФ.
194 | MIT310 - мегаомметр | + | По запросу | Тестеры изоляции и проводимости цепи MIT310: 250, 500 и 1000 В; Предел измерений 999 МОм; Стандартный вольтметр (до 600 В); Невероятная простота использования; Прочный армированный резиновый корпус; Надежный защитный чехол; Пыле- влагозащищенность IP54; Продуманная система безопасного использования; Заводской сертификат калибровки в комплекте; Внесен в Госреестр РФ.
195 | MIT310A - мегаомметр до 1000 В | + | По запросу | Мегаомметр Megger MIT310A имеет стандартную стрелочную индикацию – для тех, кто предпочитает настоящую движущуюся стрелку. Главные показатели, отображаемые черным цветом, резко контрастируют с белым фоном даже при почти полном отсутствии света. Номинальное рабочее напряжение до 1000 В. Измерение сопротивления в диапазоне 10 кОм ... 999 МОм. Короткое замыкание ток: 1.5 мА номинальное. Испытательный ток под напряжением: 1 мА с мин. пропускным значением сопротивления изоляции, установленным согласно BS7671, HD384 и IEC364. Погрешность
196 | MIT320 - мегаомметр | + | По запросу | Тестеры изоляции и проводимости цепи MIT320: 250, 500 и 1000 В; Предел измерений 999 МОм; Стандартный вольтметр (до 600 В); Настраиваемый звуковой сигнал, отключение звукового сигнала; Измерение сопротивления (от 10 Ом до 1 МОм); Невероятная простота использования; Прочный армированный резиновый корпус; Надежный защитный чехол; Пыле- влагозащищенность IP54; Продуманная система безопасного использования; Подсветка дисплея и переключателя диапазона; Выносной сменный провод; Заводской сертификат калибровки в комплекте; Внесен в Госреестр РФ.
197 | MIT330 - мегаомметр | + | По запросу | Тестеры изоляции и проводимости цепи MIT330: 250, 500 и 1000 В; Предел измерений 999 МОм; Стандартный вольтметр (до 600 В); Настраиваемый звуковой сигнал, отключение звукового сигнала; Измерение сопротивления (от 10 Ом до 1 МОм); Невероятная простота использования; Прочный армированный резиновый корпус; Надежный защитный чехол; Пыле- влагозащищенность IP54; Продуманная система безопасного использования; Подсветка дисплея и переключателя диапазона; Хранение до 1000 результатов тестов; Передача результатов на компьютер (USB); Выносной сменный провод; Заводской сертификат калибровки в комплекте; Внесен в Госреестр РФ.
198 | MIT400/2 - мегаомметр | + | По запросу | Измеритель параметров изоляции предназначен для: измерения сопротивления изоляции; измерения напряжения постоянного и переменного тока; измерения силы постоянного тока (тока утечки); измерения электрического сопротивления; измерения электрической емкости; измерение частоты.
199 | MIT410/2 - мегаомметр | + | По запросу | Измеритель параметров изоляции предназначен для: измерения сопротивления изоляции; измерения напряжения постоянного и переменного тока; измерения силы постоянного тока (тока утечки); измерения электрического сопротивления; измерения электрической емкости; измерение частоты.
200 | MIT415/2 - мегаомметр |  | По запросу
201 | MIT420/2 - мегаомметр | + | По запросу | Измеритель параметров изоляции предназначен для: измерения сопротивления изоляции; измерения напряжения постоянного и переменного тока; измерения силы постоянного тока (тока утечки); измерения электрического сопротивления; измерения электрической емкости; измерение частоты.
202 | MIT430/2 - мегаомметр | + | По запросу | Измеритель параметров изоляции предназначен для: измерения сопротивления изоляции; измерения напряжения постоянного и переменного тока; измерения силы постоянного тока (тока утечки); измерения электрического сопротивления; измерения электрической емкости; измерение частоты.
203 | MIT480 - мегаомметр | + | Снят с производства | Мегаомметр MIT480: Тестирование изоляции напряжением 50 и 100 В. Новые приборы для тестирования изоляции и контроля целостности цепи серии MIT480 от Megger были сконструированы для проведения электроиспытаний в сферах телекоммуникаций. Кроме того, многофункциональность прибора делает серию MIT480 идеальной для специалистов по техническому обслуживанию, ремонту и эксплуатации оборудования. Категория безопасности кат. IV 600 В. Измерение TRMS(истинное среднеквадратичное значение) и напряжения постоянного тока. Тест проводимости на 200 мА или 20 мА. Функция Прошел/ Не прошел тест. Сопротивление прозвонки 0,01 Ом…200 Ом. Запрет тестирования изоляции при напряжении сети 75 В. Полностью автоматический выбор диапазонов от 10 мВ до 600 В.
204 | MIT481/2 - мегаомметр |  | По запросу | Тестер с испытательным напряжением 50 В, 100 В, 250 В, 500 В + хранение данных.
205 | MIT485/2 - мегаомметр |  | Цена действительна на товары со склада | Тестер с испытательным напряжением 50 В, 100 В, 250 В, 500 В + хранение данных+ Bluetooth® + опция перезарядки.
206 | MIT515 - тестер сопротивления изоляции | + | По запросу | Измерение сопротивления 10 TΩ, (TΩ – тераомы). Тесты на индекс поляризации PI, коэффициент диэлектрических потерь DAR, диэлектрический раз-ряд DD, при ступенчатом SV и линейном изменении напряжения. Повышенная производительность – электропитание от линии / сети при разряде батареи. Литий-ионная аккумуляторная батарея повышенной емкости, небольшое время зарядки. Расширенный объем памяти с привязкой данных ко времени/дате. Категория безопасности CATIV 600 В.
207 | MIT525 - тестер сопротивления изоляции | + | По запросу | Измерение сопротивления 20 TΩ, (TΩ – тераомы). Тесты на индекс поляризации PI, коэффициент диэлектрических потерь DAR, диэлектрический раз-ряд DD, при ступенчатом SV и линейном изменении напряжения. Повышенная производительность – электропитание от линии / сети при разряде батареи. Литий-ионная аккумуляторная батарея повышенной емкости, небольшое время зарядки. Расширенный объем памяти с привязкой данных ко времени/дате. Категория безопасности CATIV 600 В.
208 | MJ15 - измеритель изоляции до 5 кВ постоянного тока | + | По запросу | Модель имеет встроенный генератор (ручку) и батареи для генерации высокого напряжения. Teст напряжение: 500 В, 1000 В, 2500 В и 5000 В; Измерение изоляции от 100 кОм до 20 ГОм; Встроенный вольтметр: AC/DC; Размеры: 220 x 160 x 115, вес 1,5 кг; Рабочая температура: -25 … +65 °C.
209 | MS5201 - цифровой мегоомметр |  | 11189 | Разрядность шкалы 2000 отсчетов. Сопротивление изоляции: 200MΩ/250V: ±3.0%, 200MΩ/500V: ±3.0%, 0 - 1000MΩ/1000V: ±3.0%, 1000 - 2000MΩ/1000V: ±5.0%. Постоянное напряжение: 1000V: ±0.8%. Переменное напряжение: 700V: ±1.5%. Сопротивление: 200Ω: ±1.2%. Прозвонка соединений. Удержание показаний DATA HOLD. Звуковое предупреждение о наличии напряжения в подключаемой цепи. Габариты: 192x122x55 (мм), вес 545 г.
210 | MS5202 - цифровой мегоомметр |  | 14653.55 | Ручной и автоматический режимы проведенияизмерений. Стрелочный и цифровой дисплеи. Диапазоны сопротивления изоляции: Ω 0 – 100 МОм (3%), 100 – 50000 МОм (2.5%), 50000 – 100000 МОм (3%). Выходное напряжение: 2500 В (5%). Двойное подтверждение запуска измерений в целях предотвращения некорректных операций. Тестирование уровня заряда батарей питания. Размеры: 225 × 135 × 81 мм. Вес: 1000 г.
211 | MS5205 - мегаомметр |  | 18415 | Мегаомметр разработан согласно требованиям безопасности а МЭК-61010-1 для электронных измерительных приборов. Его конструкция и изготовление строго соответствуют требованиям стандартов МЭК-61010-1 1000 В КАТ. III и категории загрязнения 2.
212 | PeakMeter MS5203 - измеритель сопротивления изоляции |  | 11539 | Диапазон измерения сопротивления изоляции: от 0.01 МОм до 10.0 ГОм; Испытательное напряжение при измерении сопротивления изоляции: 50, 100, 250, 500 или 1000 В; Определение наличия напряжения при измерении сопротивления изоляции: блокировка измерения при наличии на входе напряжения больше 20 В.
213 | PeakMeter MS5205 - измеритель сопротивления изоляции |  | 13054 | Диапазон измерения сопротивления изоляции: от 0.01 МОм до 100.0 ГОм; Испытательное напряжение при измерении сопротивления изоляции: 250, 500, 1000 или 2500 В; Определение наличия напряжения при измерении сопротивления изоляции: блокировка измерения при наличии на входе напряжения больше 20 В.
214 | RGK RT-10 - мегаомметр | + | 6990 | Цифровой мегаомметр RGK RT-10 - прибор для электротехников и специалистов по ремонту, который используется для быстрой оценки состояния изоляции силовых кабелей. Он будет полезен и в сервисном центре, где занимаются диагностикой и ремонтом промышленного оборудования, например, различных электродвигателей и трансформаторов. Еще один популярный способ применения ремонт и контроль качества установки теплого пола. Если кабели в нагревательных матах повреждены, то устройство поможет оперативно это выяснить.
215 | RGK RT-25 - цифровой мегаомметр | + | 16990 | Цифровой мегаомметр RGK RT-25 используется для оценки качества изоляции при проведении диагностики и ремонта электронного оборудования, элементов энергосистем, трансформаторов, электродвигателей. Этот прибор гораздо точнее, чем мультиметр может локализовать участки изоляции, утратившие свои первоначальный свойства, или механические повреждения и определить масштаб проблемы. Проверки неразрушающим методом не требуют долгой приостановки работы объекта и нарушения целостности проводников.
216 | RGK RT-32 - мегаомметр |  | 41790 | Цифровой мегаомметр RGK RT-32 используется для измерения сопротивления изоляции, оценки ее состояния и определения различных электротехнических параметров. Приборы такого типа востребованы при проведении диагностики и техобслуживания промышленного оборудования, электросетей, а также при работах, связанных с системами электрического обогрева полов в жилых или коммерческих объектах.
217 | TERA10 - тестер сопротивления изоляции |  | По запросу | Конструкция TERA10 позволяет проводить испытания сопротивления изоляции в широком спектре применения, таких как испытание кабелей, обслуживание выключателей и трансформаторов в энергетических и промышленных предприятиях. Благодаря простому в использовании интерфейсу, эффективной схеме подавления помех и мощному источнику постоянного напряжения 10 кВ, TERA10 превосходит существующие на рынке решения.
218 | U1451A - измеритель сопротивления изоляции, от 250 В до 1 кВ |  | цена по запросу | Измеритель сопротивления изоляции U1451A из серии U1450A идеально подходит для измерений при профилактическом техническом обслуживании электрических и промышленных установок. Большие возможности измерений, эффективное автоматизированное формирование отчетов и длительное время работы позволят выполнить большее количество ежедневных функциональных задач.
219 | U1452A - измеритель сопротивления изоляции, от 50 В до 1000 В |  | цена по запросу | Измеритель сопротивления изоляции U1452A из серии U1450A идеально подходит для измерений при профилактическом техническом обслуживании электрических и промышленных установок. Большие возможности измерений, эффективное автоматизированное формирование отчетов и длительное время работы позволят выполнить большее количество ежедневных функциональных задач.
220 | U1452AT - измеритель сопротивления изоляции для телекоммуникационных систем, от 50 В до 100 В |  | цена по запросу | Измеритель сопротивления изоляции U1452AT из серии U1450A идеально подходит для измерений при профилактическом техническом обслуживании телекоммуникационных систем. Большие возможности измерений, эффективное автоматизированное формирование отчетов и длительное время работы позволят выполнить большее количество ежедневных функциональных задач.
221 | U1453A - измеритель сопротивления изоляции, OLED дисплей, от 50 В до 1 кВ |  | цена по запросу | Измеритель сопротивления изоляции U1453A из серии U1450A идеально подходит для измерений при профилактическом техническом обслуживании электрических и промышленных установок. Большие возможности измерений, эффективное автоматизированное формирование отчетов и длительное время работы позволят выполнить большее количество ежедневных функциональных задач.
222 | U1461A - тестер сопротивления изоляции | + | цена по запросу | Удаленное тестирование и составление отчетов; Испытательное напряжение 50/100/250/500/1000 В; Установка испытательного напряжения от 10 В до 1,1 кВ; Диапазон сопротивления изоляции до 260 ГОм; Полнофункциональный 4,5-разрядный OLED DMM (66 000 отсчетов); Функция таймера/измерение коэффициента поляризации/ абсорбции; Сертифицирован по IP67 - водонепроницаемый, защищен от пыли и грязи; Выдерживает падение с высоты 3 м; Диапазон рабочей температуры от -40 до +55°C; Категория безопасности CAT III 1000 В/CAT IV 600 В.
223 | UNI-T UT501A - измеритель сопротивления изоляции цифровой |  | 9303.84 | Тестер сопротивления изоляции UNI-T UT501A разработан с совершенно новым дизайном и сочетанием массивных интегральных и цифровых схем. Он может измерять сопротивление изоляции, напряжение переменного тока. Обладает высокой точностью, стабильной производительностью, простотой в эксплуатации и надежностью. Он используется для измерения сопротивления изоляции изоляционных материалов и различного электрического оборудования, такого как трансформатор, электрические машины, кабели, переключатели, электрические приборы, идеальный инструмент для обслуживания, тестирования и проверки электрооборудования.
224 | UNI-T UT501B - измеритель сопротивления изоляции цифровой |  | 10117.93 | Тестер сопротивления изоляции UNI-T UT501B используется для замера сопротивления изоляции электрических цепей, измерения низких значений сопротивления, высоких значений испытательных напряжений. Прибор имеет автоматический выбор пределов измерений, встроенную звуковую и визуальную индикацию подачи опасного напряжения. Кроме основных функций измерения, прибор обеспечивает пользователю дополнительные возможности: функции измерения индекса поляризации и коэффициента диэлектрического поглощения, ЖК-дисплей с подсветкой, индикатор низкого заряда батареи и перезагрузки.
225 | UNI-T UT502A - измеритель сопротивления изоляции цифровой |  | 12792.78 | Мегаомметр UNI-T UT502A используется для измерения сопротивления изоляции электрооборудования разного типа, а также низких сопротивлений (до 200 Ом) и высоких испытательных переменных напряжений (до 2500 В). Прибор, с автоматическим выбором пределов измерений, имеет встроенную звуковую и визуальную индикацию подачи высокого напряжения. Кроме основных функций измерения, прибор обеспечивает пользователю дополнительные возможности: функции измерения индекса поляризации и коэффициента диэлектрического поглощения, ЖК-дисплей с подсветкой, индикатор низкого заряда батареи и перезагрузки
226 | UNI-T UT511 - измеритель сопротивления изоляции цифровой |  | 13955.76 | Измеритель сопротивления изоляции UNI-T UT511 пригодится при ремонте, испытании и проверке электрооборудования. С его помощью можно определить текущие параметры сопротивления изоляции, напряжения, переменного тока, провести тестирование диодов и звуковую прозвонку. Настройка диапазона измерения осуществляется автоматически. Подсветка дисплея облегчает эксплуатацию прибора в слабоосвещенных местах. Функция автоматического оключения питания после 15 минут бездействия экономит заряд батарей.
227 | UNI-T UT512 - измеритель сопротивления изоляции цифровой, порт USB |  | 22794.41 | Цифровой измеритель сопротивления изоляции UNI-T UT512 предназначен для измерения сопротивления изоляции в различных отраслях. ЖК-дисплей прибора имеет интегрированную подсветку, позволяющую использовать его при любых условиях освещенности. Интуитивно понятная панель управления упрощает работу с прибором.
228 | UNI-T UT513A - измеритель сопротивления изоляции цифровой, порт USB |  | 37796.85 | Цифровой измеритель сопротивления изоляции UNI-T UT513A может измерять сопротивление изоляции больших трансформаторов, генераторов, высоковольтных двигателей, а также может измерять PI, DAR и другие важные характеристики. Измеренные данные затем могут быть проанализированы с помощью программного обеспечения для ПК. Измерение сопротивления изоляции в диапазоне от 1 МОм до 1000 ГОм с испытательным напряжением в диапазонах 500 В, 1000 В, 2500 В и 5000 В.
229 | Victor VC60B+ - измеритель сопротивления изоляции |  | 6527 | Разрядность шкалы: 2000 отсчетов; 3 тестовых напряжения: 250 В, 500 В, 1000 В: ±10%; Пределы и базовая точность измерения: - 250 В: 0.1~20 МОм: ±4%; 20~500 МОм: ±4%; - 500 В: 0.1~50 МОм: ±4%; 50~1000 МОм: ±4%; - 1000 В: 0.1~100 МОм: ±4%; 100~2000 МОм: ±4%; Ток короткого замыкания: 250 В - 1.8 мА/500 В - 1.8 мА/1000 В - 1.6 мА; Переменное напряжение 750 В: ±1%; Световая индикация наличия высокого напряжения; Подсветка дисплея; Автоотключение питания; Индикация перегрузки; Индикатор разряженной батареи.
230 | Victor VC60D+ - измеритель сопротивления изоляции |  | 11189 | Разрядность шкалы: 2000 отсчетов; 2 тестовых напряжения: 1000 В, 2500 В: ±10%; Пределы и базовая точность измерения: - 1000 В: 6~199.9 МОм: ±5%; 0.06~1.999 ГОм: ±5%; 0.6~19.99 ГОм: ±5%; - 2500 В: 5~199.9 МОм: ±5%; 0.05~1.999 ГОм: ±5%; 0.5~19.99 ГОм: ±5%; Ток короткого замыкания:
1.4.1 Аксессуары к мегаомметру АМ-2082
1 | АМ-7030-РО - комплект: программное обеспечение (win) и кабель RS-232 для связи AM-7030 с ПК |  | цена по запросу | Комплект- программное обеспечение (WIN) и кабель RS-232 для связи АМ-7030 с ПК .
2 | АСА-3043 - 2-х проводной тестовый пробник с 2-мя зажимами крокодил |  | цена по запросу | Тестовый пробник АСА-3043 обеспечивает возможность подключения прибора к компонентам. Используется с прибором АМ-2082.
1.4.2 Аксессуары к тераомметру ТОмМ-01
1 | ИК-50 - универсальная измерительная камера |  | 171720
2 | ИК-90 - универсальная измерительная камера |  | 171720 | Универсальная камера ИК-90 предназначена для измерения удельного объемного и поверхностного сопротивлений изоляционных материалов. Измерение удельного объемного и поверхностного сопротивлений образцов изоляционных материалов посредством данных камер и тераомметра ТОмМ-01 производится прямым методом «вольтметра-амперметра». В электрической схеме камер предусмотрена надежная защита от влияний внешних электромагнитных помех и паразитных токов утечек на ее измерительные цепи.
3 | Комплект высокоомных прецизионных резисторов - для терраомметра ТОмМ-01 |  | По запросу
1.4.3 Аксессуары к измерителям сопротивления электроизоляции FLUKE
1.4.4 Аксессуары к приборам KEW
1 | KEW 7014 - Кабель выходной для KEW 2002PA, 2003A, 2009A |  | цена по запросу
2 | KEW 7025 - кабель для KEW 6010 |  | цена по запросу
3 | KEW 7073 - кабель-адаптер к РС для KEW 2413F |  | цена по запросу
4 | KEW 7081 - кабель для KEW 3315 / KEW 3321 |  | цена по запросу
5 | KEW 7095 - набор кабелей для KEW 4102A, 4105A |  | цена по запросу
6 | KEW 7098 - кабель для KEW 6015 |  | цена по запросу
7 | KEW 7100A - набор принадлежностей для измерения сопротивления заземления для KEW 6017F / KEW 6018F / KEW 4102A / KEW 4105A |  | цена по запросу
8 | KEW 7121B - кабель с зажимами для измерителей KEW 4116А, 4118А, 4120А, 5406А, 6050 |  | цена по запросу | Кабель с зажимами для измерителей KEW 4116А, 4118А, 4120А, 5406А, 6050.
9 | KEW 7122B - кабель для KEW 3005A, 3007A, 3131A, 3132A, 6011A |  | цена по запросу | Кабель для KEW 3005A, 3007A, 3131A, 3132A, 6011A
10 | KEW 7125 - кабель для KEW 4116А, 4118А, 4120А, 5406А |  | цена по запросу | Кабель с зажимом типа крокодил.
11 | KEW 7133 - кабель для KEW 6011А, 6010B |  | цена по запросу
12 | KEW 7168 - измерительный щуп c зажимом типа &quot;крокодил&quot; (300см) для KEW 3125А |  | цена по запросу
13 | KEW 8008 - мультитран KYORITSU |  | цена по запросу | KEW 8008 - клещевой адаптер (мультитран, петля Роговского) предназначен для повышения измерительных способностей приборов Kyoritsu. Используя адаптер, можно не только расширить диапазон измерения, но и делать замеры на более толстых проводах. KEW 8008 совместим с любыми токоизмерительными клещами, измеряющими переменный ток и имеющими диаметр обхвата не менее ~15 мм.
14 | KEW 8112 - клещевой токовый адаптер KYORITSU (200мА, 2А, 20А переменного тока, диаметр обхвата 8мм) для мультиметров |  | цена по запросу
15 | KEW 8121 - клещевой адаптер для измерения тока (100А, диам.обхв.24мм) для KEW 5020 |  | цена по запросу
16 | KEW 8122 - клещевой адаптер для измерения тока (500А, диам.обхв.40мм) для KEW 5020 |  | цена по запросу
17 | KEW 8123 - клещевой адаптер для измерения тока (1000А, диам.обхв.55мм) для KEW 5020 |  | цена по запросу
18 | KEW 8125 - клещевой адаптер для измерения тока (500А, диаметр обхвата 40 мм), для KEW 6300, KEW 6310 |  | цена по запросу
19 | KEW 8126 - клещевой адаптер для измерения тока (200А, диаметр обхвата 40 мм), для KEW 6300, KEW 6310 |  | цена по запросу
20 | KEW 8127 - клещевой адаптер для измерения тока (100А, диаметр обхвата 24 мм), для KEW 6300, KEW 6310 |  | цена по запросу
21 | KEW 8128 - клещевой адаптер для измерения тока (5А, диаметр обхвата 24 мм), для KEW 6300, KEW 6310 |  | цена по запросу
22 | KEW 8146 - клещевой адаптер для измерения тока+тока утечки (30А, диам.обхв.24мм) для KEW 5020 |  | цена по запросу
23 | KEW 8147 - клещевой адаптер для измерения тока+тока утечки (70А, диам.обхв.40мм) для KEW 5020 |  | цена по запросу
24 | KEW 8148 - клещевой адаптер для измерения тока+тока утечки (100А, диам.обхв.68мм) для KEW 5020 |  | цена по запросу
25 | KEW 8212 - адаптер USB для KEW 6010B |  | цена по запросу
26 | KEW 8216 - датчик температуры для KEW 2046R, 2056R |  | цена по запросу
1.4.5 Аксессуары к измерителю сопротивления изоляции Benning IT 101
1.4.6 Аксессуары для приборов Chauvin Arnoux
1 | DataView ПО - программное обеспечение для управления и записи результатов измерений всеми приборами Chauvin Arnoux |  | 90000
2 | P01101783 - дополнительные провода для микроомметров серии CA62xx, CA10 с мини зажимами Кельвина |  | 75000
3 | P01102017 - дополнительный 15м комплект для измерения сопротивления заземления (2Т, 1х15м, 1х10м, 1х5м, сумка) |  | 17000
4 | P01102021 - дополнительный 50м комплект для измерения сопротивления заземления (2Т, 1х50м, 1х33м, 1х10м, сумка) |  | 53000
5 | P01102022 - дополнительный 100м комплект для измерения сопротивления заземления. (2Т, 1х100м, 1х50м, 1х10м, сумка) |  | 68000
6 | P01102024 - дополнительный 100м комплект для измерения уд. сопротивления грунта. (4Т, 2х100м, 1х50м, 1х10м, сумка) |  | 97000
7 | P01102056 - дополнительные провода для микроомметров серии CA62xx, CA10 со щупами-иголками |  | 47000
8 | P01103065 - дополнительные провода для микроомметров серии CA62xx, CA10 со щупами-иголками прямые |  | 89000
9 | P01295214K - дополнительный комплект стандартных проводов 8 м, 5 кВ (3шт) для мегаомметров СА6505 и СА654х |  | 119000
10 | P01295217K - дополнительный комплект стандартных проводов 15 м, 5 кВ (3шт) для мегаомметров СА6505 и СА654х |  | 189000
11 | P01295220 - дополнительный комплект стандартных проводов 3 м, 5 кВ (3шт) для мегаомметров СА6505 и СА654х |  | 76000
12 | P01295466 - дополнительный комплект стандартных проводов 3 м, 10/15 кВ (3шт) для мегаомметров СА655х |  | 105000
13 | P01295468K - дополнительный комплект стандартных проводов 8 м, 10/15 кВ (3шт) для мегаомметров СА655х |  | 149000
14 | P01295471K - дополнительный комплект стандартных проводов 15 м, 10/15 кВ (3шт) для мегаомметров СА655х |  | 219000
15 | P01296021 - аккумулятор 9.6V-3.5AH NIMH для 5кВ мегаомметров CA654x, CA6470, СА6471, CA6462 |  | 62000
16 | P01296030 - дополнительный аккумулятор для микроомметров серии CA62xx, CA10 |  | 138000
1.4.7 Аксессуары для измерителей сопротивления заземления Megger
1.4.8 Аксессуары для измерителей сопротивления заземления АКИП
1 | ПО C2001 - программное обеспечение+оптический кабель |  | 15870 | Программное обеспечение C2001 (оптический кабель + ПО TopView ): для АКИП-8701, АКИП-8601, АКИП-8406, МЭТ-5035, ПКК-57, МЭТ-5080 (ПК с COM портом), а также для снятых с производства моделей ИСЗ-2016, МЭТ-2019/-5035.
2 | ПО С232NG1 - опция для МИС-5070 |  | 10871 | опция для МИС-5070: кабель RS-232 + ПО
3 | 1066-IECN - соединитель 4 мм типа «банан» (для наращивания измерительного провода) |  | 573
1.4.9 Аксессуары для измерителей сопротивления заземления
1 | ЭЗИ - электрод заземляющий измерительный |  | цена по запросу
2 | ЭЗИ-0,5 - электрод заземляющий измерительный |  | 3500
3 | ЭЗИ-0,8 - электрод заземляющий измерительный |  | 3900
4 | Fluke EI-1623 - клещи для Fluke 1623 |  | 201840 | Селективные зажимы используются вместе с Fluke 1623. Безопасное и быстрое измерение. Уже включены в Fluke-1623 Kit. Оба зажима имеют внутренний диаметр 50,8 мм (2 дюйма).
5 | Fluke EI-1625 - клещи для Fluke 1625 |  | 242520 | Селективные зажимы используются вместе с Fluke 1625. Безопасное и быстрое измерение. Уже включены в Fluke 1625 Kit. Оба зажима имеют внутренний диаметр 50,8 мм (2 дюйма).
6 | Fluke EI-162AC - пристегивающийся трансформатор тока (индуктирующий) |  | 60360 | Пристегивающийся трансформатор тока (индуктирующий).
7 | Fluke EI-162BN - трансформатор 320 мм с разрезным сердечником |  | 563520 | Fluke EI-162BN используется в качестве зажима для измерения в выборочном режиме сопротивления контура заземления вокруг опор линий электропередач.
8 | Fluke EI-162X - пристегивающийся трансформатор тока (чувствительный) с набором экранированных кабелей |  | 115320 | Пристегивающийся трансформатор тока (чувствительный) с набором экранированных кабелей.
9 | Fluke ES-162P3-2 - набор 3-х полюсных электродов |  | По запросу | Необходим для осуществления 3-полюсного тестирования падения напряжения (тестирование при помощи электродов).
10 | Fluke ES-162P4 - набор четырехполюсных электродов |  | 97680 | Необходимо для выполнения трех- и четырехполюсного измерения падения напряжения (электродное измерение). Используется как с моделью Fluke 1623, так и с моделью Fluke 1625. Уже включено в модель Fluke 1625 Kit. Содержит: 4 Электрода, 1 Катушка с проводом 50 м, 2 Катушки с проводом 25 м.
11 | Fluke ES165X - вспомогательные электроды заземления и тестовые выводы (Fluke 1653) |  | 40800 | Набор для измерения сопротивления заземления.
12 | Fluke TP165X - пробник для дистанционных измерений |  | 25440
1.4.10 Элементы питания для приборов Sonel
1.4.11 Аксессуары для электроизмерительных приборов Радио-Сервис
1 | Адаптер 5/12 |  | 3312 | Адаптер предназначен для зарядки трассопоисковых приемников «Сталкер» и измерительных приборов серии Е6, ИС, ПЗО, ИФН, ПСИ производства АО «НПФ «Радио- Сервис» от внешнего источника питания с выходным USB разъемом 2А, например, от портативных внешних аккумуляторов (Powerbank).Выходной разъем адаптера подключите к гнезду питания прибора. Входной разъем адаптера подключите к USB разъему внешнего источника и включите его.ВНИМАНИЕ! Во избежание поражения электрическим током запрещается использование измерительных приборов с подключенным внешним источником питания.
2 | АР 1.3-6 - аккумулятор |  | 1332
3 | БПН12-0.5 - зарядное устройство |  | 936 | Зарядное устройство БПН12-0.5 применяется для зарядки аккумуляторов измерительных приборов (ПСИ-2510, ПСИ-2530, Е6-31, Е6-31/1, Е6-32, Е6-24, Е6-24/1,Е6-24/2, ИС-20, ИС-20/1, ИС-10, ИС-10/1, ПЗО-500, ПЗО-500 ПРО, ПЗО-510, РС-30, ИФН-300) и трассопоисковых приемников (ПТ-12, ПТ-14, ПТ-04) Радио-Сервис.
4 | БПН15-0.45 - зарядное устройство (для ИФН-200) |  | 936
5 | ИИ-1 - испытательная индуктивность |  | По запросу | Испытательная индуктивность ИИ-1 для приборов - ИФН-200, ИФН-300.
6 | ИИ-2 - испытательная индуктивность |  | По запросу | Испытательная индуктивность ИИ-2 для приборов - ИФН-200, ИФН-300.
7 | Комплект крепления щупа кабеля измерительного к штанге оперативной - для ПН-20 |  | По запросу | Комплект крепления щупа кабеля измерительного к штанге оперативной для ПН-20.
8 | КП-20/1 - клещи передающие |  | 23976 | Клещи передающие КП-20/1 предназначены для работы с измерителем сопротивления заземления ИС-20/1 при проведении измерений сопротивления двумя клещами «R 2». Максимальный диаметр охватываемой цепи – 50 мм.
9 | КТИ-20/1 - клещи измерительные для ИС-20/1 |  | По запросу | Клещи измерительные для ИС-20/1 КТИ 20/1. Измерение переменного тока частотой 50Гц: 1мA – 2,5А.
10 | РАПМ.305177.002 - штырь заземления винтовой из нержавеющей стали (длина 1 м) |  | 4320 | Штырь заземления винтовой из нержавеющей стали (длина 1 м) РАПМ.305177.002 предназначен для измерителей сопротивления - ИС-20, ИС-20/1, ИС-10, ИС-10/1.
11 | РАПМ.305177.002 - комплект штырей заземления винтовых из нержавеющей стали, длина 1 м, с сумкой, 4 шт. |  | 18828 | Штырь заземления винтовой из нержавеющей стали (длина 1 м) РАПМ.305177.002 предназначен для измерителей сопротивления - ИС-20, ИС-20/1, ИС-10, ИС-10/1. В комплекте 4 штыря и сумка.
12 | РАПМ.436244.005 - аккумулятор 5H-AA2000B |  | 3600 | Аккумулятор 5H-AA2000B (Никель-металгидридный)
13 | РАПМ.436244.006 - аккумулятор 5H-AA2000BT |  | 3600 | Аккумулятор РАПМ.436244.006 5H-AA2000BT.
14 | РАПМ.685442.003 - кабель красный, длиной 40 м, на катушке |  | 4752
15 | РАПМ.685442.003-01 - кабель синий, длиной 40 м, на катушке |  | 4752
16 | РАПМ.685442.004-02 - катушка с красным проводом (10м) для ИФН-300 |  | 2736 | Для использования совместно со штангой ШИИЭ L-8,0 (8 м).
17 | РАПМ.685442.004-03 - катушка с синим проводом (10м) для ИФН-300 |  | 2736 | Для использования совместно со штангой ШИИЭ L-8,0 (8 м).
18 | РАПМ.685442.004-04 - катушка с красным проводом (8м) для ИФН-300 |  | 2160 | Для использования совместно со штангой ШИИЭ L-6,0 (6 м).
19 | РАПМ.685442.004-05 - катушка с синим поводом (8м) для ИФН-300 |  | 2160 | Для использования совместно со штангой ШИИЭ L-6,0 (6 м).
20 | РАПМ.685552.001-01 - кабель измерительный высоковольтный (3 м) |  | 5328 | Кабель измерительный высоковольтный РАПМ.685552.001-01, длина 3 м для испытательного устройства ПН-20.
21 | РАПМ.685552.002 - кабель измерительный высоковольтный со штангой 1,1 м, длина 3 м |  | 9072 | Кабель измерительный высоковольтный со штангой 1,1 м РАПМ.685552.002, длина 3 м для испытательного устройства ПН-20.
22 | РАПМ.685631.001 - кабель измерительный экранированный 1,5 м |  | 3276 | Поставляется к мегаомметрам Е6-32, произведенным после 2 квартала 2018г., с номерами после 5427 и мегаомметрам Е6-31 с номерами после 9535.
23 | РЛПА.301532.001 - струбцина |  | 2124
24 | РЛПА.305177.004 - комплект штырей заземления из нержавеющей стали, длина 1 м, с сумкой, 4 шт. |  | 14364
25 | РЛПА.685551.001 - кабель измерительный, экранированный, 1.5м |  | 5868 | Кабель измерительный РЛПА.685551.001 предназначен для измерения сопротивления изоляции от 10 ГОм до 300 ГОм с заданной точностью. Уменьшает влияние поверхностных токов.
26 | РЛПА.685551.002 - кабель измерительный красный 1,5 м |  | 1224 | Кабель измерительный красный 1,5 м (для Е6-24, ИС-10, ИФН-200).
27 | РЛПА.685551.002-03 - кабель измерительный синий 1,5 м |  | 1224 | Кабель измерительный синий 1,5 м (для Е6-24, ИС-10, ИФН-200).
28 | РЛПА.685551.002-06 - кабель измерительный желтый 1,5м |  | 1224
29 | РЛПА.685551.002-07 - кабель измерительный зеленый 1,5м |  | 1224
30 | РЛПА.685641.002 - кабель соединительный 1,5 м |  | 1080 | Кабель соединительный 1,5 м (для Е6-24).
31 | Сумка для ИС-20 - для переноски прибора и аксессуаров |  | 2844
32 | Чехол для штырей заземления 1м - для измерителей сопротивления заземления ИС-20, ИС-20/1, ИС-10, ИС-10/1 |  | 1584 | Чехол для штырей заземления 1м для измерителей сопротивления заземления ИС-20, ИС-20/1, ИС-10, ИС-10/1.
33 | Штанга ШИИЭ L-6.0 (6 м) - для ИФН-300 |  | 14310 | Для измерителя петли "фаза-нуль", "фаза-фаза" ИФН-300.
34 | Штанга ШИИЭ L-8.0 (8 м) - для ИФН-300 |  | 14940 | Для измерителя петли "фаза-нуль", "фаза-фаза" ИФН-300.
35 | 127994 - зажим изолированный типа &quot;крокодил&quot; цвет желтый |  | 540
36 | 127995 - зажим изолированный типа &quot;крокодил&quot; цвет зеленый |  | 540
37 | 127996 - зажим изолированный типа крокодил красный |  | 540
38 | 127997 - зажим изолированный типа крокодил синий |  | 540
39 | 128083 - соединитель контактный кабельный красный |  | 648
40 | 128085 - соединитель контактный кабельный синий |  | 648
41 | 12В 0.8 А/ч - аккумулятор |  | 2772
42 | 5H-AA1800BT40 - аккумулятор для Е6-31 и Е6-31/1 |  | 8892 | Обеспечивает работоспособность прибора в расширенном температурном диапазоне от -40 до +50 0С.