## Price
Прайс-лист ООО «Электронприбор» от 18.11.2023
Определение мест повреждения кабельных линий, трассировка
www.electronpribor.ru
Россия, 141190, Московская область, г. Фрязино, ул. Барские пруды, д. 1А
Тел./факс: (495) 677-91-11
info@electonpribor.ru
Цены указаны в рублях с учетом НДС.
Доставка: самовывоз, по Москве и области автотранспортом компании, экспресс-почта, через "наши" транспортные компании, через "ваши" транспортные компании
+ - приборы, имеющие сертификат об утверждении типа средств измерений (включены в Госреестр)
№п/п | МОДЕЛЬ |  | ЦЕНА | ОСНОВНЫЕ ХАРАКТЕРИСТИКИ
1 Определение мест повреждения кабельных линий, трассировка
1.1 Установки для прожига места повреждения силовых кабелей
1 | АВИЦ-70 (100мА/50мА) - аппарат высоковольтный прожиговый | + | цена по запросу | Исполнение 2 — пластиковый корпус, вертикальное и горизонтальное рабочее положение; исполнение 3 — стальной корпус, исполнение под стойку 19′; графический экран — промышленный, рабочая температура -30…+50°C; провод межблочный — в стальной броне, жилы силиконовые гибкие при отрицательных температурах; провод питания — собственного изготовления; режим проверки трансформаторного масла с фиксацией значений U; запуск таймера с любого напряжения; режим ПРОЖИГ — полноценный прожиг в диапазоне 10…40 кВ, 60…45 мА.; режим работы с ванной испытательной АВИЦ-20П; режим источника напряжения 0…230 В и тока 0…23 А; режим источника больших токов 0…36 В и тока 0…100 А; встроенный интерфейс USB и ПО с фотографией результата; интерфейс RS-485 с форматом ModBus RTU; встроенное разрядное устройство; встроенный диодный столб; графическое и цифровое отображение напряжения и тока; отсутствие коронации, гула, дребезга; влагопылезащитное исполнение блоков IP54 и IP60; защита экрана — поликарбонат с защитным покрытием; средние размеры и масса; установка тока отключения от 1 до 110 мА с шагом 1 мА; установка тока ограничения от 1 мА до 101 мА с шагом 1 мА; фиксация значений U и I при электрическом пробое в нагрузке; автоматический и ручной режим работы, модифицированный таймер; температурная защита высоковольтного блока 50°C.
2 | АВИЦ-70 (100мА/50мА) исп.2 - аппарат высоковольтный прожиговый | + | 565920 | Исполнение 2 — пластиковый корпус, вертикальное и горизонтальное рабочее положение; исполнение 3 — стальной корпус, исполнение под стойку 19′; графический экран — промышленный, рабочая температура -30…+50°C; провод межблочный — в стальной броне, жилы силиконовые гибкие при отрицательных температурах; провод питания — собственного изготовления; режим проверки трансформаторного масла с фиксацией значений U; запуск таймера с любого напряжения; режим ПРОЖИГ — полноценный прожиг в диапазоне 10…40 кВ, 60…45 мА.; режим работы с ванной испытательной АВИЦ-20П; режим источника напряжения 0…230 В и тока 0…23 А; режим источника больших токов 0…36 В и тока 0…100 А; встроенный интерфейс USB и ПО с фотографией результата; интерфейс RS-485 с форматом ModBus RTU; встроенное разрядное устройство; встроенный диодный столб; графическое и цифровое отображение напряжения и тока; отсутствие коронации, гула, дребезга; влагопылезащитное исполнение блоков IP54 и IP60; защита экрана — поликарбонат с защитным покрытием; средние размеры и масса; установка тока отключения от 1 до 110 мА с шагом 1 мА; установка тока ограничения от 1 мА до 101 мА с шагом 1 мА; фиксация значений U и I при электрическом пробое в нагрузке; автоматический и ручной режим работы, модифицированный таймер; температурная защита высоковольтного блока 50°C.
3 | АВИЦ-70 (100мА/50мА) исп.3 - аппарат высоковольтный прожиговый | + | 565920 | Исполнение 2 — пластиковый корпус, вертикальное и горизонтальное рабочее положение; исполнение 3 — стальной корпус, исполнение под стойку 19′; графический экран — промышленный, рабочая температура -30…+50°C; провод межблочный — в стальной броне, жилы силиконовые гибкие при отрицательных температурах; провод питания — собственного изготовления; режим проверки трансформаторного масла с фиксацией значений U; запуск таймера с любого напряжения; режим ПРОЖИГ — полноценный прожиг в диапазоне 10…40 кВ, 60…45 мА.; режим работы с ванной испытательной АВИЦ-20П; режим источника напряжения 0…230 В и тока 0…23 А; режим источника больших токов 0…36 В и тока 0…100 А; встроенный интерфейс USB и ПО с фотографией результата; интерфейс RS-485 с форматом ModBus RTU; встроенное разрядное устройство; встроенный диодный столб; графическое и цифровое отображение напряжения и тока; отсутствие коронации, гула, дребезга; влагопылезащитное исполнение блоков IP54 и IP60; защита экрана — поликарбонат с защитным покрытием; средние размеры и масса; установка тока отключения от 1 до 110 мА с шагом 1 мА; установка тока ограничения от 1 мА до 101 мА с шагом 1 мА; фиксация значений U и I при электрическом пробое в нагрузке; автоматический и ручной режим работы, модифицированный таймер; температурная защита высоковольтного блока 50°C.
4 | АИП-70 - установка для испытания и прожига изоляции силовых кабелей | + | цена по запросу | Аппарат испытательно-прожигающий АИП-70 предназначен для испытания изоляции силовых кабелей и твердых диэлектриков выпрямленным напряжением, испытания твердых диэлектриков синусоидальным напряжением частотой 50 Гц, а также для предварительного прожига дефектной изоляции силовых кабелей.
5 | АИП-70 (40 мА) - установка для испытания и прожига изоляции силовых кабелей с током прожига 40 мА | + | цена по запросу | Аппарат испытательно-прожигающий АИП-70 предназначен для испытания изоляции силовых кабелей и твердых диэлектриков выпрямленным напряжением, испытания твердых диэлектриков синусоидальным напряжением частотой 50 Гц, а также для предварительного прожига дефектной изоляции силовых кабелей.
6 | АИП-70 (80 мА) - установка для испытания и прожига изоляции силовых кабелей с током прожига 80 мА | + | цена по запросу | Аппарат испытательно-прожигающий АИП-70 предназначен для испытания изоляции силовых кабелей и твердых диэлектриков выпрямленным напряжением, испытания твердых диэлектриков синусоидальным напряжением частотой 50 Гц, а также для предварительного прожига дефектной изоляции силовых кабелей.
7 | АИП-70М - аппарат испытательно-прожигающий | + | цена по запросу | Аппарат предназначен для испытания изоляции силовых кабелей и твердых диэлектриков выпрямленным напряжением, испытания твердых диэлектриков синусоидальным напряжением частотой 50 Гц, а также для предварительного прожига дефектной изоляции силовых кабелей. Область применения - электросетевые предприятия, обслуживающие электрические сети напряжением от 0,4 до 10 кВ.
8 | АП-14-6 - аппарат прожига |  | 829800 | Аппарат прожига АП-14-6 предназначен для преобразования высокоомных повреждений силовых кабелей с бумажно-масляной изоляцией, имеющих неустойчивый характер, в низкоомные устойчивые повреждения («прожигание» поврежденной изоляции), что позволяет однозначно определять место повреждения различными методами. Выполнен по «классической» многоступенчатой схеме и рассчитан для установки в электролабораторию.
9 | АПК-14/7000 - аппарат прожига кабелей |  | 639012 | Аппарат прожига кабелей АПК-14/7000 предназначен для преобразования высокоомных повреждений силовых кабелей, имеющих неустойчивый характер, в низкоомные, устойчивые повреждения («прожигание» поврежденной изоляции), что позволяет однозначно определять место повреждения различными методами.
10 | АПК-15/6500 - аппарат прожига кабелей |  | 697428 | Аппарат прожига кабелей АПК-15/6500 предназначен для преобразования высокоомных повреждений силовых кабелей, имеющих неустойчивый характер, в низкоомные, устойчивые повреждения («прожигание» поврежденной изоляции), что позволяет однозначно определять место повреждения различными методами.
11 | АПУ 1-3М - автономное прожигающее устройство |  | цена по запросу | Автономное прожигающее устройство АПУ-1-3М предназначено для прожига дефектной изоляции силовых кабелей с целью снижения переходного сопротивления в месте дефекта до величины, позволяющей применять методы точного определения места повреждения. Область применения – предприятия, эксплуатирующие электрические сети напряжением 0,4-10 кВ.
12 | АПУ-2М - установка прожигающая (прожиг-дожиг кабельных линий напряжением до 30 кВ, током до 80 А) |  | цена по запросу | Установка прожигающая АПУ-2М (далее «Установка») предназначена для преобразования высокоомных поврежденй силовых кабелей 0.4 – 35 кВ с бумажно-масляной изоляцией в низкоомные устойчивые повреждения, что позволяет однозначно определ/ять место повреждения относительными и абсолютными методами.
13 | ВПУ-60 - высоковольтное прожигающее устройство | + | 419000
14 | ВУПК-05-25 - прожигающая установка |  | 869000 | ВУПК-05-25 предназначен для прожига дефектной изоляции и создания металлического соединения между жилами силового кабеля в месте повреждения. Установка прожига обеспечивает автоматическое выполнение полного цикла: прожига, сваривания жилы с жилой, жилы с оболочкой. Процесс состоит из 5 ступеней. 1-я ступень – 150В, 2-я - 400в, 3-я -1050В, 4-я 5000В, 5-я – 20 000В. В установке применены 2 высокочастотных преобразователя, что позволило получить минимальные габариты, вес и уникальные эксплуатационные характеристики.
15 | ИПК-1 - испытательно-прожигающий комплекс |  | 1572000 | Испытательно-прожигающий комплекс ИПК-1 предназначен дли испытаний силовых кабельных линий от 0,4 до 10 кВ постоянным напряжением до 60 кВ и прожига поврежденной изоляции кабелей в диапазоне от 60 кВ до 0.
16 | МПУ-3 Феникс - малогабаритное прожигающее устройство |  | 1037000 | Малогабаритное прожигающее устройство МПУ-3 «Феникс» предназначено для прожига поврежденной изоляции кабелей номиналом от 380В до 10 кВ с целью дальнейшего поиска места повреждения индукционным либо акустическим методами.
17 | ТВС-25/2 - трансформатор прожига кабеля |  | 201240 | Трансформаторы высоковольтные серии ТВС-25/2 с средней точкой вторичной обмотки предназначены для преобразования по уровню напряжения переменного тока синусоидальной формы частотой 50 Гц и генерирования напряжения постоянного (выпрямленного) тока с частотой пульсаций 100 Гц посредством внешнего или встроенного двухполупериодного диодного выпрямителя.
18 | ТВС-25/2-36 - трансформатор прожига кабеля |  | 266400 | Трансформаторы прожиговые силовые ТВC-25/2-36 оснащены встроенным двухполупериодным диодным выпрямителем, встроенным высоковольтным делителем с коэффициентом деления, дросселем (опция) для изменения напряжения короткого замыкания, штангой заземления.
19 | УД-300 - переносное устройство дожига |  | цена по запросу | Устройство дожига УД-300 предназначено для дожига дефектной изоляции силовых кабелей с целью перевода однофазных замыканий (одной жилы на оболочку) в двух или трехфазное замыкание или разрушение проводящего мостика между жилой и оболочкой кабеля.
20 | УД-300 - переносное устройство дожига |  | цена по запросу | Устройство дожига УД-300 предназначено для дожига дефектной изоляции силовых кабелей с целью перевода однофазных замыканий (одной жилы на оболочку) в двух или трехфазное замыкание или разрушение проводящего мостика между жилой и оболочкой кабеля.
21 | УД-300 с кабелями - переносное устройство дожига |  | цена по запросу | Устройство дожига УД-300 предназначено для дожига дефектной изоляции силовых кабелей с целью перевода однофазных замыканий (одной жилы на оболочку) в двух или трехфазное замыкание или разрушение проводящего мостика между жилой и оболочкой кабеля.
22 | УД-300М - переносное устройство дожига (исполнение в кейсе) |  | цена по запросу | Устройство дожига УД-300 предназначено для дожига дефектной изоляции силовых кабелей с целью перевода однофазных замыканий (одной жилы на оболочку) в двух или трехфазное замыкание или разрушение проводящего мостика между жилой и оболочкой кабеля.
23 | УП-7-3М - установка прожигающая |  | По запросу | Установка предназначена для преобразования высокоомных или заплывающих повреждений силовых кабелей 0,4 – 35 кВ в низкоомные с целью создания условия для: определения расстояния до дефекта импульсным методом, точного определения места неисправности звукочастотными установками.
24 | УПВР-2040 - установка прожигающая |  | 667110 | Установка прожигающая УПВР-2040 (УПП-2040) предназначена для прожига поврежденной изоляции силовых электрических кабелей с целью создания токопроводящего мостика для дальнейшего использования методов предварительной и точной локализации места повреждения. Установка УПВР-2040 (УПП-2040) имеет многоступенчатый трансформатор «сухого» исполнения ограниченной мощности. Отводки трансформатора обеспечивают различное напряжение на выходе с различным током КЗ и называются степенями прожига. Напряжение на верхних ступенях выпрямляется. Подключение каждой ступени к выходу установки производится системой высоковольтных переключателей, собранных на базе электромагнитов.
25 | УПП ПЛЮС - комплект для испытания и поиска мест повреждения кабелей |  | По запросу | Испытательно-поисковый комплект УПП ПЛЮС являет собой комплект приборов, предназначенных для испытания и поиска мест повреждения силовых электрических кабелей 6, 10 кВ и позволяет заменить передвижную электротехническую лабораторию.
26 | УПП-1510 - установка поисково-прожигающая |  | 702024 | Установка поисково-прожигающая УПП-1510 предназначена для прожига поврежденной изоляции силовых электрических кабелей и точного определения места их повреждения акустическим методом.
27 | УПП-1510 ИДМ - установка поисково-прожигающая |  | 741708 | Установка поисково-прожигающая УПП-1510 ИДМ предназначена для прожига поврежденной изоляции силовых электрических кабелей и точного определения места их повреждения акустическим методом.
28 | УПП-2010 - установка поисково-прожигающая |  | 761478 | Установка поисково-прожигающая УПП-2010 предназначена для прожига поврежденной изоляции силовых электрических кабелей и точного определения места их повреждения акустическим методом.
29 | УПП-2010 ИДМ - установка поисково-прожигающая |  | 789546 | Установка поисково-прожигающая УПП-2010 ИДМ предназначена для прожига поврежденной изоляции силовых электрических кабелей и точного определения места их повреждения акустическим методом.
30 | УПП-2010И - установка поисково-прожигающая |  | По запросу | Установка поисково-прожигающая УПП-2010И разработана для сервисных организаций нефтедобывающей отрасли, занимающихся обслуживанием погружных кабелей.
31 | УПП-305 - установка поисково-прожигающая |  | По запросу | Установка поисково-прожигающая УПП-305 предназначена для определения места повреждения греющих кабелей теплых полов и систем электрообогрева. Установка ведет прожиг изоляции кабеля в месте его повреждения с целью нагрева для дальнейшего его определения при помощи тепловизора. Установка позволяет аккумулировать заряд и и производить разряд конденсаторной батареи в месте повреждения греющего кабеля для определения его расположения "на слух". Установка имеет малые габариты, вес и легко размещается в багажнике легкового автомобиля. Установка поисково-прожигающая УПП не является испытательным оборудованием и не подлежит метрологической аттестации.
32 | ATG-6000 - установка прожигающая |  | По запросу | Установка ATG-6000 применяется для преобразования высокоомных повреждений в низкоомные за счет подачи высокого напряжения и тока. Прожиг кабеля током до 90 А. Напряжение до 15 кВ , с возможностью повышения в составе мобильной лаборатории до 70 кВ.
33 | ATG2 - установка прожигающая |  | По запросу | Прожиговый трансформатор ATG 2 позволяет пользователю преобразовать повреждение кабеля с высоким сопротивлением в низкоомный дефект. Напряжение до 15 кв, ток до 32 А. Вес 30 кг.
34 | BPS 5000 - испытательно-прожиговая установка |  | По запросу | Простое однокнопочное управление Easy-Go. Протоколирование результатов измерения. Передача данных по Bluetooth. DC ток прожига до 6 А. AC ток прожига до 110 А. Режим поиска повреждений оболочки.
35 | BT 500-IS-1 - прибор для прожига MFO 0-2 кВ |  | По запросу | Прибор для преобразования дефектов кабеля BT 500-IS-1 служит преимущественно для преобразования высокоомных дефектов на сигнальных кабелях, кабелях управления и связи.
36 | BURNMAKER-2 - компактная прожиговая установка для определения мест повреждения электрического нагревательного кабеля в системах теплого пола |  | цена по запросу | Установка BURNMAKER – это универсальный комплект для определения места повреждения электрического нагревательного кабеля в системах теплого пола. Позволяет находить все виды неисправностей: обрыв кабеля, короткое замыкание жил кабеля и понижение сопротивления изоляции жилы кабеля относительно экрана. Работает с нагревающими кабелями любого диаметра.
37 | BURNMAKER-2 (ВВ блок) - блок комбинированный |  | 360000 | Установка BURNMAKER – это универсальный комплект для определения места повреждения электрического нагревательного кабеля в системах теплого пола. Позволяет находить все виды неисправностей: обрыв кабеля, короткое замыкание жил кабеля и понижение сопротивления изоляции жилы кабеля относительно экрана. Работает с нагревающими кабелями любого диаметра.
38 | BURNMAKER-2 (комплект) - компактная прожиговая установка для определения места повреждения электрического нагревательного кабеля в системах теплого пола |  | 396000 | Установка BURNMAKER – это универсальный комплект для определения места повреждения электрического нагревательного кабеля в системах теплого пола. Позволяет находить все виды неисправностей: обрыв кабеля, короткое замыкание жил кабеля и понижение сопротивления изоляции жилы кабеля относительно экрана. Работает с нагревающими кабелями любого диаметра.
39 | BURNMAKER-2 (приемник) - приемник дефектоискатель |  | 38400 | Установка BURNMAKER – это универсальный комплект для определения места повреждения электрического нагревательного кабеля в системах теплого пола. Позволяет находить все виды неисправностей: обрыв кабеля, короткое замыкание жил кабеля и понижение сопротивления изоляции жилы кабеля относительно экрана. Работает с нагревающими кабелями любого диаметра.
40 | HPA 100-AC - испытательная установка переменного напряжения 100 кВ |  | По запросу | Мощный испытательный и прожиговый прибор. Длительное испытание переменным напряжением до 100 кВ при 5 кВА. Собственный уровень помех менее 1 пКл. Интегрированная защита от перегрузки. Испытания выпрямленным напряжением до 130 кВ с дополнительным выпрямителем.
41 | HPA-130-5 - высоковольтная испытательная установка |  | По запросу | Мощный испытательный и прожиговый прибор. Собственный уровень помех менее 1 пКл. Интегрированная защита от перегрузки. Испытания выпрямленным напряжением до 130 кВ с дополнительным выпрямителем﻿.
42 | T 22/13 B - устройство для прожига 15 кВ |  | По запросу | Устройство для прожига 15 кВ T 22/13 B является очень мощным, переносным прибором высокого напряжения, который применяется преимущественно на предприятиях энергоснабжения для определения мест повреждения в силовых кабелях низкого и среднего напряжения, а также в кабелях управления (сигнальных линиях).
43 | T 99/1 - прибор для испытания постоянным напряжением до 40 кВ | + | По запросу | Испытательный прибор высокого напряжения T 99/1 - это переносной прибор, который вырабатывает постоянное напряжение величиной до 40 кВ. Номинальный ток 1,5 мА.
1.2 Трассировка и поиск повреждений индукционным методом
1 | Абрис 24.20 - комплект трассопоисковый с генератором ТГ-24.20 и приемником ТМ-8 |  | цена по запросу | Комплект состоит из генератора ТГ-20 и приемника ТМ-8.
2 | Абрис 24.40 - комплект трассопоисковый с генератором ТГ-24.40 и приемником ТМ-8 |  | цена по запросу | Комплект трассопоисковый Абрис 24.40 состоит из генератора ТГ-24.40 и приемника ТМ-8.
3 | АГ-105 - генератор трассировочный |  | 89400 | Генератор трассировочный импульсный автоматический АГ-105 предназначен для создания распространяющихся сигналов (колебаний) в трассах скрытых коммуникаций при активном методе трассопоиска. Прибор создает в исследуемой коммуникации переменный синусоидальный ток (постоянно или кратковременными посылками) необходимый для определения ее местоположения.
4 | АГ-107 - генератор трассировочный |  | 109800 | Генератор АГ-107 предназначен для создания переменного тока в электропроводящих коммуникациях при электромагнитном методе трассопоиска.
5 | АГ-108 - генератор трассировочный |  | 148800 | Генератор АГ-108 предназначен для создания распространяющихся сигналов (колебаний) в скрытых коммуникациях при активных методах трассопоиска (электромагнитном и акустическом) и дефектопоиске. Прибор генерирует синусоидальный ток для трассировки кабелей и металлических трубопроводов при электромагнитном методе трассопоиска, двухчастотные сигналы для дефектоскопии и определения направления тока, импульсы управления ударным механизмом при акустическом методе трассопоиска (трассировка металлических и НЕМЕТАЛЛИЧЕСКИХ трубопроводов). Генератор АГ-108 имеет встроенный аккумулятор на базе литий-железофосфатных (LiFePO4) элементов с низким саморазрядом.
6 | АГ-114 - генератор трассировочный (мощностью до 20 Вт) |  | 82200 | Создание распространяющихся сигналов (колебаний) в трассах скрытых коммуникаций при активном методе трассопоиска, а также создание в исследуемой коммуникации переменный синусоидальный ток (постоянно или кратковременными посылками) необходимый для определения ее местоположения.
7 | АГ-114.1 - генератор трассировочный импульсный автоматический (мощность 20 Вт) |  | 82200 | Генератор трассировочный импульсный автоматический АГ-114.1 предназначен для создания распространяющихся сигналов (колебаний) в трассах скрытых коммуникаций при активном методе трассопоиска. Прибор создает в исследуемой коммуникации переменный синусоидальный ток (постоянно или кратковременными посылками) необходимый для определения ее местоположения.
8 | АГ-120ТМ - генератор трассировочный |  | 207000 | Мультичастотный портативный генератор АГ-120ТМ для электромагнитного и акустического методов трассопоиска предназначен для локализации и диагностики подземных коммуникаций (кабели, трубопроводы). Максимальная мощность генератора до 300 Вт (в зависимости от выбранного режима работы). Прибор не имеет равных по качественному показателю соотношения: мощность-ресурс-габариты-вес.
9 | АГ-144.1 - генератор трассировочный (мощностью до 60 Вт) |  | 134400 | Создание распространяющихся сигналов в трассах скрытых коммуникаций при активных методах трассопоиска (электромагнитном и акустическом), а также создание в исследуемой коммуникации переменный синусоидальный ток необходимый для определения ее местоположения или звуковые импульсы при помощи ударного механизма.
10 | Атлет 3.120Д - кабелетрассоискатель |  | 389220 | Трассопоисковый комплект Атлет 3.120Д для поиска подземных коммуникаций (кабельных линий, металлических трубопроводов, и прочих коммуникаций из токопроводящих материалов). В составе комплекта приемник в виде моноблока с большим ЖК дисплеем, на который выводится изображение трассы и в автоматическом режиме происходит расчет глубины залегания коммуникации до 10 м, а также величины тока в линии.
11 | Атлет AГ-319К-СКИ - трассоискатель с возможностью контроля качества изоляции и функцией сохранения координат GPS/Глонасс |  | 366000 | Комплект Атлет АГ-319К-СКИ предназначен для точного определения местоположения и глубины залегания подземных коммуникаций (силовых и сигнальных кабелей, трубопроводов), на глубине до 10 м и удалении до 10 км от места подключения генератора, поиска неисправностей кабельных линий, мест повреждения изоляции силовых кабелей, мест повреждения защитных покрытий газо-нефтепроводов с катодной защитой, а также позволяет в кратчайший срок и с большой надежностью проводить обследование местности перед производством земляных работ и предотвращать повреждение инженерных коммуникаций.
12 | Атлет AГ-319СКИН - кабелетрассоискатель с возможностью контроля качества изоляции |  | 358800 | Комплект предназначен для точного определения местоположения и глубины залегания подземных коммуникаций (силовых и сигнальных кабелей, трубопроводов), на глубине до 10 м и удалении до 10 км от места подключения генератора, поиска неисправностей кабельных линий, мест повреждения изоляции силовых кабелей, мест повреждения защитных покрытий газо-нефтепроводов с катодной защитой, а также позволяет в кратчайший срок и с большой надежностью проводить обследование местности перед производством земляных работ и предотвращать повреждение инженерных коммуникаций.
13 | Атлет АГ-318Н - кабелетрассоискатель |  | 259800 | Кабелетрассопоисковый комплект марки «Атлет АГ-318» представляет собой один из самых лучших и современных отечественных кабелетрассоискателей. Комплект предназначен для точного определения местоположения и глубины залегания подземных коммуникаций (силовых и сигнальных кабелей, трубопроводов), на глубине до 10 м и удалении до 5 км от места подключения генератора поиска неисправностей кабельных линий, а также позволяет в кратчайший срок и с большой надежностью проводить обследование местности перед производством земляных работ и предотвращать повреждение инженерных коммуникаций.
14 | Атлет АГ-319К - трассоискатель с функцией сохранения координат GPS/Глонасс |  | 299400 | Комплект Атлет АГ-319К предназначен для точного определения местоположения и глубины залегания подземных коммуникаций (силовых и сигнальных кабелей, трубопроводов), на глубине до 10 м и удалении до 10 км от места подключения генератора поиска неисправностей кабельных линий, а также позволяет определить координаты прохождения коммуникации с помощью встроенного GPS\ГЛОНАСС модуля, которые можно сохранить в память прибора и позже просмотреть на компьютере.
15 | Атлет АГ-319М - кабелетрассоискатель морозоустойчивый |  | 294000 | Трассопоисковый комплект Атлет АГ-319М для поиска подземных коммуникаций (кабельных линий, металлических трубопроводов, и прочих коммуникаций из токопроводящих материалов). В составе комплекта приемник в виде моноблока с морозоустойчивым ЖК дисплеем, на который выводится изображение трассы и в автоматическом режиме происходит расчет глубины залегания коммуникации до 10 м, а также величины тока в линии и самый мощный мультичастотный генератор в линейке ТЕХНО-АС, с дальностью работы до 10 км.
16 | Атлет АГ-319Н - кабелетрассоискатель |  | 292800 | Трассопоисковый комплект Атлет АГ-319Н для поиска подземных коммуникаций (кабельных линий, металлических трубопроводов, и прочих коммуникаций из токопроводящих материалов). В составе комплекта приемник в виде моноблока с большим ЖК дисплеем, на который выводится изображение трассы и в автоматическом режиме происходит расчет глубины залегания коммуникации до 10 м, а также величины тока в линии и самый мощный мультичастотный генератор в линейке ТЕХНО-АС, с дальностью работы до 10 км.
17 | Атлет АГ-319СКИМ - кабелетрассоискатель с возможностью контроля качества изоляции морозоустойчивый |  | 360000 | Комплект предназначен для точного определения местоположения и глубины залегания подземных коммуникаций (силовые и сигнальные кабельные линии, армированные оптоволоконные линии, трубопроводы из электропроводных материалов), на глубине до 10 м и удалении до 10 км от места подключения генератора поиска неисправностей кабельных линий, а также позволяет в кратчайший срок и с большой надежностью проводить обследование местности перед производством земляных работ и предотвращать повреждение инженерных коммуникаций.
18 | Атлет АГ-319Ц - кабелетрассоискатель с цветным экраном |  | 354600 | В составе комплекта Атлет АГ-319Ц приемник в виде моноблока с цветным ЖК дисплеем, на который выводится изображение трассы и в автоматическом режиме происходит расчет глубины залегания коммуникации до 30 м, а также величины тока в линии и самый мощный мультичастотный генератор в линейке ТЕХНО-АС, с дальностью работы до 10 км.
19 | Атлет АГ-320 - кабелетрассоискатель |  | По запросу | Определения местоположения и глубины залегания скрытых подземных коммуникаций на глубине до 10 м; Трассировка коммуникаций с использованием генератора на расстояние до 10 км; Обследования участков местности перед проведением земляных работ.
20 | Атлет АГ-324 - кабелетрассоискатель |  | По запросу | Комплект кабелетрассоискателя Атлет АГ-324 позволяет: находить и точно определять местоположение подземных коммуникаций - силовые и сигнальные кабели, нефтепроводы, газопроводы, водопроводы, теплотрассы; определять глубину нахождения коммуникаций до 10 м; проводить трассировку коммуникаций на удалении до 10 км от места подключения генератора; проводить обследование местности перед производством земляных работ и предотвращать повреждение инженерных коммуникаций; сохранять GPS-координаты коммуникации для составления карт подземных инженерных сетей.
21 | Атлет АГ-360 - кабелетрассоискатель |  | По запросу | Комплект кабелетрассоискателя Атлет АГ-360 позволяет: находить и точно определять местоположение подземных коммуникаций - силовые и сигнальные кабели, нефтепроводы, газопроводы, водопроводы, теплотрассы; определять глубину нахождения коммуникаций до 10 м; проводить трассировку коммуникаций на удалении до 10 км от места подключения генератора; проводить обследование местности перед производством земляных работ и предотвращать повреждение инженерных коммуникаций.
22 | Атлет ГЗЧ-2500 - генератор звуковой частоты |  | По запросу | Генератор звуковой частоты Атлет ГЗЧ-2500 предназначен для создания в трассах скрытых коммуникаций (кабельных линиях и электропроводящих трубопроводах) электрических колебаний с целью их трассировки и поиска мест повреждения поисковым приемником.
23 | Атлет ТЭК-120А - трассотечеискатель |  | 289800 | Атлет ТЭК-120А - морозоустойчивый комплект с мощным генератором. Рекомендуемые области применения: энергетика с протяженными коммуникациями. Трассотечеискатель Атлет ТЭК-120А – универсальный многофункциональный комплект, в котором объединены три устройства: трассоискатель с электромагнитным датчиком; трассоискатель с акустическим датчиком; течеискатель с акустическим датчиком.
24 | Атлет ТЭК-120АЭ - кабеледефектоискатель |  | 289800 | Морозоустойчивый комплект с мощным генератором.
25 | Атлет ТЭК-120ГАЗ-4Н - кабелетрассотечеискатель с возможностью контроля качества изоляции |  | 439800 | Многофункциональный трассопоисковый комплект Атлет ТЭК-120ГАЗ-4Н для поиска подземных коммуникаций (кабельных линий, металлических трубопроводов и прочих коммуникаций из токопроводящих материалов). Наличие акустического датчика и ударного механизма позволяет проводить трассировку НЕМЕТАЛЛИЧЕСКИХ трубопроводов, а также осуществлять поиск утечек из трубопроводов и поиск мест повреждения кабеля. Датчики контроля изоляции ДКИ-117 и датчик-определитель дефектов коммуникаций ДОДК-117 осуществляют поиск мест повреждения внешней изоляции коммуникации.
26 | Атлет ТЭК-120ТУЗ - трассотечеискатель для диагностики неметаллических и металлических трубопроводов |  | 329400 | Атлет ТЭК-120ТУЗ - морозоустойчивый комплект с мощным генератором, решающий задачи на металлических и неметаллических трубопроводах.
27 | Атлет ТЭК-127АН - трассотечеискатель |  | 298800 | Комплект с мощным генератором.
28 | Атлет ТЭК-127АНЭ - кабеледефектоискатель |  | 329400 | Современный прибор с интеллектуальным алгоритмом выявления дефектов и утечек с мощным генератором.
29 | Атлет ТЭК-227АН - кабеледефектоискатель |  | цена по запросу | Кабелетрассоискатель предназначен для поиска подземных трасс, электрических кабелей и трубопроводов, а также определения глубины их залегания и мест повреждения. Генератор мощностью 200 Вт используется как источник тока синусоидальной формы звуковой частоты для определения мест повреждения силовых кабельных линий индукционным методом. Позволяет прибору производить трассировку с высокой дальностью и осуществлять высокоэффективный поиск мест повреждения кабелей.
30 | Атлет ТЭК-527АН - кабеледефектоискатель |  | цена по запросу | Кабелетрассоискатель предназначен для поиска подземных трасс, электрических кабелей и трубопроводов, а также определения глубины их залегания и мест повреждения. Генератор мощностью 500 Вт используется как источник тока синусоидальной формы звуковой частоты для определения мест повреждения силовых кабельных линий индукционным методом. Позволяет прибору производить трассировку с высокой дальностью и осуществлять высокоэффективный поиск мест повреждения кабелей.
31 | Атлет ТЭК-527АНЭ - кабеледефектоискатель |  | По запросу | Кабеледефектоискатель Атлет ТЭК-527АНЭ - это универсальный комплексный, многофункциональный прибор. Кабеледефектоискатель предназначен для поиска подземных трасс электрических кабелей и металлических подземных коммуникаций, а также определения глубины их залегания и поиска мест повреждений кабельных линий индукционным и акустическим методами. Рекомендуемые области применения: электро- и теплоэнергетика, связь и прочее.
32 | Генератор МК310 (ГК-310А-2) - генератор |  | 24500 | Генератор кабельный. Встроенный аккумулятор на 8 час. непрерывной работы. Встроенный индуктор для бесконтактного подключения в полевых условиях. Автоматическое согласование и авторегулировка мощности до 10 Вт. Режим фиксированной мощности 2 Вт. Рабочие частоты: 2187,5 Гц и 273,5 Гц. Работа на высокой, низкой или одновременно на двух частотах. Mодуль открытия высокоомных дефектов. Прерывистый и непрерывный сигнал. Работа от 220 В или источника постоянного тока 12 В. Контроль питания, автоматическое отключение при разрядке аккумулятора.
33 | ГП-1 «Менделеевец» - генератор поисковый |  | По запросу | Генератор поисковый ГП-1 «Менделеевец» предназначен для непосредственного подвода сигнала заданной частоты на металлическое сооружение. Используется совместно с трассоискателем УТ-1 «Менделеевец» или аналогичными.
34 | ГП-1000 Кедр - генератор звуковой |  | цена по запросу | Генератор ГП-1000 Кедр создает в подземном силовом электрическом кабеле электромагнитное поле большой мощности, которое используется для трассировки кабеля, измерения глубины залегания кабеля в грунте и определения места повреждения индукционным методом. Мощность поля устанавливается оператором для каждого конкретного случая.
35 | ГП-1000 Кедр (00) - генератор звуковой (для встраивания в электролаборатории) |  | По запросу | Генератор ГП-1000 Кедр создает в подземном силовом электрическом кабеле электромагнитное поле большой мощности, которое используется для трассировки кабеля, измерения глубины залегания кабеля в грунте и определения места повреждения индукционным методом. Мощность поля устанавливается оператором для каждого конкретного случая.
36 | ГП-1000 Кедр (01) - генератор звуковой (для автономного применения) |  | По запросу | Генератор ГП-1000 Кедр создает в подземном силовом электрическом кабеле электромагнитное поле большой мощности, которое используется для трассировки кабеля, измерения глубины залегания кабеля в грунте и определения места повреждения индукционным методом. Мощность поля устанавливается оператором для каждого конкретного случая.
37 | ГП-100К - генератор поисковый |  | 505340 | Генератор поисковый ГП-100К предназначен для подачи электрического сигнала звуковой частоты для определения мест повреждения силовых кабелей индукционным или потенциальным методом.
38 | ГП-250К - генератор поисковый |  | 630190 | В качестве источника тока синусоидальной формы звуковой частоты для определения мест повреждения силовых кабелей индукционным или потенциальным методом.Генератор используется в составе комплекта поискового КП-250К совместно с приемником поисковым ПП-500К. Позволяет вести работы на кабельных линиях протяженностью до 30 км и глубиной залегания до 10 м.
39 | ГП-300 - генератор поисковый |  | 28248 | Генератор поиска ГП-300 предназначен для формирования мощного токового сигнала сигнальной частоты при определении мест залегания силовых кабелей или металлических трубопроводов и позволяет длительно выдавать в нагрузку мощность до 300 Вт. С помощью сигнала, формируемого генератором, можно определять места повреждения изоляции подземных трубопроводов.
40 | ГП-500 - генератор поисковый |  | 63360 | Генератор поиска ГП-500 мощностью 500 Вт предназначен для формирования мощного токового сигнала в диапазоне частот от 100 до 3000 Гц необходимого при определении мест повреждения изоляции подземных трубопроводов.
41 | ГП-500К - генератор поисковый стандартное исполнение |  | 712250 | Генератор поисковый ГП-500К предназначен для формирования высококачественного синусоидального сигнала используемого для: точного определения мест повреждений подземных кабелей индукционным методом; точного определения трассы прохождения подземных (скрытых) кабелей или металлических коммуникаций; глубины залегания кабелей (коммуникаций). Генератор используется в составе комплекта КП-500К.
42 | ГП-500К - генератор поисковый |  | цена по запросу | Генератор поисковый ГП-500К предназначен для формирования высококачественного синусоидального сигнала используемого для: точного определения мест повреждений подземных кабелей индукционным методом; точного определения трассы прохождения подземных (скрытых) кабелей или металлических коммуникаций; глубины залегания кабелей (коммуникаций). Генератор используется в составе комплекта КП-500К.
43 | ГП-500К (с кейсом) - генератор поисковый |  | 756360 | Генератор поисковый ГП-500К (с кейсом) предназначен для формирования высококачественного синусоидального сигнала используемого для: точного определения мест повреждений подземных кабелей индукционным методом; точного определения трассы прохождения подземных (скрытых) кабелей или металлических коммуникаций; глубины залегания кабелей (коммуникаций). Генератор используется в составе комплекта КП-500К.
44 | Е-100 - генератор поисковый (100 Вт) |  | 118800 | Генератор поисковый E-100 используется в качестве источника сигнала при поиске трасс и мест повреждения силовых кабелей индукционным методом. Выходная мощность генератора на согласованную активную нагрузку не менее 100 Вт.
45 | ИЗИ-100 - источник зондирующих импульсов - генератор (100 Вт) |  | 132000 | Источник зондирующих импульсов это переносной прибор, который предназначен для работы совместно с приемниками ТИ-05-3, ТДИ-05М-3 и ТДИ-МА в качестве источника зондирующего сигнала как в режиме непосредственного подключения к кабелю, так и в режиме индукционной наводки. Выходная мощность 100 Вт.
46 | ИЗИ-6М - источник зондирующих импульсов (генератор) |  | 88800 | Назначение генератора ИЗИ-6М. Генератор ИЗИ предназначен для подачи в трассу сигнала необходимого для её идентификации приёмником-трассоискателем.
47 | ИКкт-300 - трассоискатель с мощным генератором |  | 45198 | Трассодефектоискатель предназначен для определения планового расположения подземных коммуникаций. Повреждение кабеля определеяется путем дожига изоляции для получения тока в цепи (при обрыве кабеля), так как трассоискатель использует индукционный метод. Подземные коммуникации (кабели, трубы) определяются и без применения генератора, так как приемник хорошо принимает сигналы частотой 50 Гц.
48 | ИКкт-50 - трассоискатель |  | 24000 | Трассоискатель относится к классу индикаторных приборов и предназначен для определения индукционным методом трасс металлических трубопроводов различного назначения, местоположения энергосиловых кабелей без вскрытия грунта. Трассоискатель ИКкт-50 имеет два режима работы: контактный и бесконтактный.
49 | К-100 - клещи-индуктор для бесконтактного подключения генератора |  | цена по запросу | Клещи К-100 представляют собой индукционную катушку с разъемным магнитопроводом, который замыкается вокруг тестируемого кабеля. При таком подключении достигается более высокий уровень сигнала в линии и значительно снижается влияние на соседние магистрали.
50 | Квазар - трассодефектоискатель |  | 39930 | Определение планового расположения подземных коммуникаций. Определение повреждений кабеля. Используется как кабелеискатель. Контроль изоляции трубопровода. Определение места повреждения битумных и полимерных изоляций.
51 | КИП-2К - комплекс измерительный поисковый |  | 82500 | Поисковый измерительный комплекс, предназначен для определения расположения подземных и скрытых коммуникаций с возможностью одновременного акустического обследования мест пробоя изоляции с по- верхности грунта (при поиске кабелей), относится классу индикаторов неразрушающего контроля. Поиск коммуникаций осуществляется с помощью электромагнитной антенны приемника и позволяет обследовать расположение любых протяженных скрытых объектов, выполненных из проводящих материалов (кабели, трубы). Приемник ИКкт-У комплекса позволяет определять трассу и глубину залегания скрытых коммуникаций.
52 | КИП-2Т - комплекс поисковый |  | цена по запросу | Измерительно-поисковый комплекс КИП-2Т предназначен для трассировки линейных коммуникаций, точного отыскания мест повреждений электрического кабеля индукционным и акустическим методами, дожига изоляции кабелей.
53 | КО-100 - клещи-отборник кабеля до ø100мм |  | цена по запросу | Когда подключение к кабелю затруднено (например, силовой кабель под напряжением), удобно подать в кабель сигнал генератора через клещи-индуктор К-100. Сигнал будет возбуждаться в контуре экран-земля и протекать через заземление экрана (или металлической оболочки) кабеля. Даже если кабель не заземлен, сигнал будет протекать на землю через емкость жила-земля, экран-земля.
54 | Контур - трассоискатель кабелей и трубопроводов с бесконтактным подключением (мощность 50 Вт) |  | 28248 | Трассоискатель «Контур» предназначен: для определения местоположения действующих энергосиловых кабелей с токовой нагрузкой, а также труб под током от станций катодной защиты; для определения местоположения подземных трубопроводов и обесточенных энергосиловых кабелей с использованием генератора трассоискателя; для определения глубины залегания кабеля и трубопроводов.
55 | КП-1000 Кедр - универсальный поисковый комплект |  | цена по запросу | Точный поиск повреждений изоляции высоковольтных кабелей.
56 | КП-1000 Кедр (в специализированном кейсе) - универсальный поисковый комплект |  | 810000 | Точный поиск повреждений изоляции высоковольтных кабелей.
57 | КП-1000 Кедр (стандартное исполнение) - универсальный поисковый комплект |  | По запросу | Точный поиск повреждений изоляции высоковольтных кабелей.
58 | КП-100К - комплект поисковый |  | 677160 | Комплект поисковый КП-100К предназначен для определения мест повреждений, глубины залегания подземных кабелей, обследования местности, поиска трассы коммуникаций, выбора кабеля из пучка. КП-100К состоит из генератора поискового ГП-100К и приемника поискового ПП-500К, упакованных в укладочные сумки.
59 | КП-250К - комплект поисковый |  | 756250 | Комплект поисковый КП-250К предназначен для определения мест повреждений, глубины залегания подземных кабелей, обследования местности, поиска трассы коммуникаций, выбора кабеля из пучка. КП-250К состоит из генератора поискового ГП-250К и приемника поискового ПП-500К, упакованных в укладочные сумки.
60 | КП-5000 Кедр - поисковый комплект большой мощности |  | 880000 | Приёмник предназначен для трассировки и окончательного определения на местности места повреждения подземного электрического кабеля индукционным методом. Генератор предназначен для создания в подземном электрическом кабеле тока, магнитное поле которого используется для трассировки кабеля и поиска места повреждения. Ток до 40А может также дожечь "плохую" перемычку, образованную предыдущим прожигом кабеля.
61 | КП-500К - комплект поисковый |  | цена по запросу | Назначение: определение мест повреждений, глубины залегания подземных кабелей, обследование местности, поиск трассы коммуникаций, выбор кабеля из пучка. Длина кабельной линии: до 50 км. Глубина залегания кабеля: до 12 м. Выходная мощность генератора: 500 Вт. Максимальный выходной ток: 39,5 А.
62 | КП-500К (исполнение 1) - комплект поисковый |  | 787820 | Назначение: определение мест повреждений, глубины залегания подземных кабелей, обследование местности, поиск трассы коммуникаций, выбор кабеля из пучка. Длина кабельной линии: до 50 км. Глубина залегания кабеля: до 12 м. Выходная мощность генератора: 500 Вт. Максимальный выходной ток: 39,5 А.
63 | КП-500К (исполнение 2) - комплект поисковый |  | 865370 | Назначение: определение мест повреждений, глубины залегания подземных кабелей, обследование местности, поиск трассы коммуникаций, выбор кабеля из пучка. Длина кабельной линии: до 50 км. Глубина залегания кабеля: до 12 м. Выходная мощность генератора: 500 Вт. Максимальный выходной ток: 39,5 А.
64 | КП-500К (исполнение 3) - комплект поисковый |  | 887260 | Назначение: определение мест повреждений, глубины залегания подземных кабелей, обследование местности, поиск трассы коммуникаций, выбор кабеля из пучка. Длина кабельной линии: до 50 км. Глубина залегания кабеля: до 12 м. Выходная мощность генератора: 500 Вт. Максимальный выходной ток: 39,5 А.
65 | КПА-4М - комплекс поисковой аппаратуры для кабельных линий |  | цена по запросу | Комплекс поисковой аппаратуры для кабельных линий КПА-4М предназначен для определения мест повреждения силовых кабелей индукционным или акустическим методами, а также для поиска трасс и определения глубины залегания силовых кабелей индукционным методом. Область применения – электросетевые предприятия, эксплуатирующие электрические распределительные сети напряжением 0,4–10 кВ.
66 | ЛИДЕР-1010 - кабелеискатель без генератора |  | 70800 | Кабелеискатель ЛИДЕР-1010 осуществляет поиск всех видов токопроводящих коммуникаций. Может быть использован при обследовании участков с малой насыщенностью инженерными сетями.
67 | ЛИДЕР-1011 - трассоискатель с генератором 15 Вт |  | 140500 | Трассоискатель ЛИДЕР-1011 - это надежное решение для уверенного трассопоиска на участках с любой насыщенностью подземными коммуникациями. Легкое отслеживание нужной "нитки" кабеля или трубы по сигналу от генератора. Воссоздание схем, поиск обрывов и пересечений трасс трубопроводов и кабелей.
68 | ЛИДЕР-2021 - цифровой локатор с генератором |  | 164900 | Цифровой локатор с генератором ЛИДЕР-2021 - это профессиональное решение для наиболее эффективного поиска подземных трасс скрытого залегания. Быстрое определение пути прохождения трубы или кабеля с помощью цифрового локатора и светодиодного индикатора. Экономия усилий и времени при аварийных работах с помощью современных технологий. Максимальное удобство трассопоиска, используемое в диагностических лабораториях ведущих инжиниринговых компаний.
69 | М310 дефектоискатель |  | 26200 | Трассо-дефектоискатель М310 является приемником сигнала для отыскания подземной трассы, определения глубины залегания и протекающего тока, а также локализации места повреждения кабеля.
70 | М310 комплект (приёмник М310 с генератором MК310) - трассодефектоискатель |  | 60800 | Трассо-дефектоискатель М310 является приемником сигнала для отыскания подземной трассы, определения глубины залегания и протекающего тока, а также локализации места повреждения кабеля.
71 | М310 комплект без генератора - трассодефектоискатель |  | 36300 | Трассо-дефектоискатель М310 является приемником сигнала для отыскания подземной трассы, определения глубины залегания и протекающего тока, а также локализации места повреждения кабеля.
72 | М310 приемник |  | 30480 | Трассо-дефектоискатель М310 является приемником сигнала для отыскания подземной трассы, определения глубины залегания и протекающего тока, а также локализации места повреждения кабеля.
73 | М310Е - дефектоискатель с ёмкостными датчиками для поиска дефектов изоляции |  | 30480 | Трассо-дефектоискатель M310E является приемником сигнала для отыскания подземной трассы, определения глубины залегания и протекающего тока, а также локализации места повреждения кабеля.
74 | М350 комплект (приёмник М310 с генератором МК510) - трассодефектоискатель |  | 68300 | Трассо-дефектоискатель М310 является приемником сигнала для отыскания подземной трассы, определения глубины залегания и протекающего тока, а также локализации места повреждения кабеля.
75 | МИП-01 - комплект индукционного поиска |  | 276380 | Поисковый комплект МИП-01 предназначен для точного определения мест повреждений подземных кабелей индукционным методом, для поиска трассы и определения глубины залегания подземных кабельных линий и коммуникаций, в том числе мест замыканий на оболочку (однофазных замыканий в кабеле). МИП–01 состоит из генератора и трассоискателя. В комплект поиска встроен микропроцессор с АЦП/ ЦАП, осуществляющий аналого-цифровые преобразования. Микрокомпьютер вычисляет сигнал генератора из всего спектра сигнала (цифровая фильтрация), вместе с этим, параллельно, вы можете пользоваться обычным традиционным аналоговым поиском.
76 | МИР РД8200 - трассопоисковый комплекс |  | 495000 | ПОЛНЫЙ трассопоисковый комплект (локатор + генератор 15 Вт) МИР​ РД8200 предназначен для поиска подземных коммуникаций, а также для определения глубины залегания и расположения магистралей.
77 | МК 510 - генератор |  | 32000
78 | МК 510 GSM - генератор с дистанционным управлением |  | 38200
79 | Поиск-410 Мастер - комплект трассодефектоискателя (без генератора) |  | 33360 | Трассо-дефектоискатель Поиск-410 Мастер – выполнен в виде легкого моноблока с высокой механической надежностью, исключительно удобен в сложных городских условиях и на труднопроходимых трассах, при поиске связных, силовых кабелей, нефте-газо-трубопроводов, на железной дороге. Трассо-дефектоискатель Поиск-410 Мастер в активном режиме работает на частотах 273 Гц, 2 187,5 Гц в комплекте с генератором МК-510, ГК-310А-2, ГК-Мини, ЛИС, Е-100. А также на любой частоте в диапазоне от 200 до 3999 Гц с применением стороннего генератора сигналов. В пассивном режиме трассо-дефектоискатель применяется для обнаружения сигналов с частотами в полосе от 10 до 20 000 Гц, а также для трассировки силовых кабельных линий с током промышленной частоты – 50 Гц. Поиск трассы осуществляется по изображению на дисплее и звуковым способом (наушники и встроенный излучатель).
80 | Поиск-410 Мастер (2) - трассодефектоискатель с дефектоискателем M310 |  | 88340 | Трассо-дефектоискатель Поиск-410 Мастер – выполнен в виде легкого моноблока с высокой механической надежностью, исключительно удобен в сложных городских условиях и на труднопроходимых трассах, при поиске связных, силовых кабелей, нефте-газо-трубопроводов, на железной дороге. Трассо-дефектоискатель Поиск-410 Мастер в активном режиме работает на частотах 273 Гц, 2 187,5 Гц в комплекте с генератором МК-510, ГК-310А-2, ГК-Мини, ЛИС, Е-100. А также на любой частоте в диапазоне от 200 до 3999 Гц с применением стороннего генератора сигналов. В пассивном режиме трассо-дефектоискатель применяется для обнаружения сигналов с частотами в полосе от 10 до 20 000 Гц, а также для трассировки силовых кабельных линий с током промышленной частоты – 50 Гц. Поиск трассы осуществляется по изображению на дисплее и звуковым способом (наушники и встроенный излучатель).
81 | Поиск-410 Мастер (с генератором МК-310) - комплект трассодефектоискателя |  | 57860 | Трассо-дефектоискатель Поиск-410 Мастер – выполнен в виде легкого моноблока с высокой механической надежностью, исключительно удобен в сложных городских условиях и на труднопроходимых трассах, при поиске связных, силовых кабелей, нефте-газо-трубопроводов, на железной дороге. Трассо-дефектоискатель Поиск-410 Мастер в активном режиме работает на частотах 273 Гц, 2 187,5 Гц в комплекте с генератором МК-510, ГК-310А-2, ГК-Мини, ЛИС, Е-100. А также на любой частоте в диапазоне от 200 до 3999 Гц с применением стороннего генератора сигналов. В пассивном режиме трассо-дефектоискатель применяется для обнаружения сигналов с частотами в полосе от 10 до 20 000 Гц, а также для трассировки силовых кабельных линий с током промышленной частоты – 50 Гц. Поиск трассы осуществляется по изображению на дисплее и звуковым способом (наушники и встроенный излучатель).
82 | Поиск-410 Мастер комплект с генератором ГК-мини - трассодефектоискатель |  | 43740 | Комплект трассо-дефектоискателя с генератором ГК-мини. Конструкция приемника моноблок. Инновационные методы поиска: карта кабеля на графическом дисплее с расположением кабеля относительно измерителя, с точностью "супермаксимума" и контролем кабеля "свой-чужой". Традиционный поиск по максимуму и минимуму с непрерывным цифровым контролем глубины и тока. Спектр излучения, фильтр на 50 Гц и "живой звук" (без фильтрации) для поиска в пассивном режиме (без применения генератора) трасс силовых, релейных и радиотрансляционных кабелей.
83 | Поиск-510 Мастер - комплект трассо-дефектоискателя (с генератором МК-510) |  | 68780 | Комплект трассо-дефектоискателя (с генератором МК-510) Поиск-510 Мастер.
84 | Поиск-510 Мастер - трассодефектоискатель (без генератора) |  | 36780 | Трассодефектоискатель Поиск-510 Мастер предназначен для: поиска подземных, воздушных кабельных линий связи, а также силовых кабелей; металлических тросов и трубопроводов (водо-, нефте-, газопрово- дов); коммуникаций, имеющих металлическую оболочку или металличе- ские проводники; Контроля положения, направления, глубины залегания и протекающего сигнального тока подземной коммуникации, а также локализации места об- рыва или короткого замыкания; Контроля направления сигнала для определения своего кабеля в местах схо- ждения коммуникаций или в пучке кабелей; поиска, контроля положения и определения глубины залегания трассы си- ловых кабелей с током промышленной частоты (50 Гц); поиска трасс с применением генератора сигналов с частотой от 200 до 35 000 Гц. Поиска трасс по широкополосному шуму и анализа его спектра; локализации повреждения оболочек медных кабельных линий амплитуд- ным и фазовым (бесконтактным) методами; Определения местоположения (координат GPS) трассо-дефектоискателя, измерение глубины и сигнального тока с одновременной записью в файл; трассо-дефектоискатель 510 Master в активном режиме работает на частотах 273 Гц, 2 187,5 Гц, 6 562,5 Гц, 26 250 Гц в комплекте с генератором МК-510, ГК-310А-2, ГК-Мини, ЛИС, Е-100. А также на любой частоте в диапа- зоне от 200 до 35 000 Гц с применением стороннего генератора сигналов. В пассивном режиме трассо-дефектоискатель используется для контроля излучаемых частот в полосе от 10 до 26 000 Гц, а также для трассировки сило- вых кабельных линий с током промышленной частоты – 50 Гц. Поиск трассы осуществляется по изображению на дисплее и звуковым спо- собом (наушники и встроенный излучатель).
85 | Поиск-510 Мастер - комплект с генератором Е-100 (100 Вт) |  | 155580 | Комплект с генератором Е-100 (100 Вт) Поиск-510 Мастер.
86 | Поиск-510 Мастер (2) - с дефектоискателем М310 |  | 99260 | Поиск-510 Мастер (2) с дефектоискателем М310.
87 | ПП-01 Бигль - прибор поисковый |  | По запросу | Прибор ПП-01 Бигль предназначен для трассировки подземного электрического кабеля, определения глубины его залегания и места повреждения. Прибор ПП-01 Бигль работает в двух режимах: индукционный метод при использовании антенны магнитной и рамки накладной; акустический и индукционно-акустический метод при использовании датчика акустического. Прибор ПП-01 Бигль поставляется в пластмассовом кейсе.
88 | ПП-500К - приемник поисковый |  | цена по запросу | Универсальный многоканальный приемник поисковый ПП-500К предназначен для точного определения мест повреждений подземных кабелей индукционным и акустическим методами, точного определения трассы прохождения и глубины залегания подземных (скрытых) кабелей или проводящих коммуникаций индукционным методом, точного определения трассы силовых кабелей находящихся под нагрузкой.
89 | ПП-500К (без принадлежностей) - приемник поисковый |  | 133650 | Универсальный многоканальный приемник поисковый ПП-500К предназначен для точного определения мест повреждений подземных кабелей индукционным и акустическим методами, точного определения трассы прохождения и глубины залегания подземных (скрытых) кабелей или проводящих коммуникаций индукционным методом, точного определения трассы силовых кабелей находящихся под нагрузкой.
90 | ПП-500К (с принадлежностями) - приемник поисковый |  | 294140 | Универсальный многоканальный приемник поисковый ПП-500К предназначен для точного определения мест повреждений подземных кабелей индукционным и акустическим методами, точного определения трассы прохождения и глубины залегания подземных (скрытых) кабелей или проводящих коммуникаций индукционным методом, точного определения трассы силовых кабелей находящихся под нагрузкой.
91 | ППО-1 - приемник для поиска однофазных повреждений |  | По запросу | Назначение: поиск высокоомных повреждений, пробивающихся при испытательных напряжениях. Количество каналов поиска: 1. Методы поиска: импульсно-волновой (импульсно-индукционный).
92 | ПСП-2-2 - генератор трассопоисковый с зарядным устройством |  | цена по запросу | Выходная мощность 20 Вт, регулируемая на нагрузке 4 - 2000 Ом; рабочая частота 1071 Гц; Индикация стрелочная по току и напряжению выхода; Наличие прерывистого сигнала частота манипуляций 4,0±1,0 Гц; Сопротивление нагрузки 4-2000 Ом; Согласование с нагрузкой ручное: ступенчатое и плавное; Вес 10 кг.
93 | ПСП-2-3 - трассопоисковый комплект приборов |  | цена по запросу | Трассопоисковый комплект приборов ПСП-2 позволяет определить место повреждения, трассу и глубину залегания связных (в том числе оптоволоконных с металлическими элементами), так и силовых кабелей, производить отбор пар, оснащен дуплексной служебной связью. Поставляется в комплекте с аккумулятором.
94 | ПСП-2-4 - приемник трассопоисковый |  | цена по запросу | Чувствительность 10 мкВ; Рабочая частота 1071 Гц; Полоса пропускания 10 - 12 Гц, 500 - 1000 Гц; Индикация стрелочная, светодиодная, звуковая; Вес 1,8 кг.
95 | ПСП-3 - трассопоисковый комплект приборов |  | цена по запросу | Два режима работы - узкополосный (помехозащищенный) и широкополосный (для работы в пассивном режиме)
96 | ПСП-3А - трассопоисковый комплект приборов. Комплектация &quot;А&quot; |  | цена по запросу | Трассопоисковый комплект приборов ПСП-3 позволяет определить место повреждения, трассу и глубину залегания как связных так и силовых кабелей, металлических трубопроводов в активном и пассивном режимах.
97 | ПСП-3Б - трассопоисковый комплект приборов. Комплектация &quot;Б&quot; |  | цена по запросу | Трассопоисковый комплект приборов ПСП-3 позволяет определить место повреждения, трассу и глубину залегания как связных так и силовых кабелей, металлических трубопроводов в активном и пассивном режимах.
98 | ПСП-3В - трассопоисковый комплект приборов. Комплектация &quot;В&quot; |  | цена по запросу | Трассопоисковый комплект приборов ПСП-3 позволяет определить место повреждения, трассу и глубину залегания как связных так и силовых кабелей, металлических трубопроводов в активном и пассивном режимах.
99 | ПСП-3МС - приемник с гарнитурой |  | цена по запросу | Два режима работы - узкополосный (помехозащищенный) и широкополосный (для работы в пассивном режиме)
100 | Сталкер 15-12 - комплекс трассопоисковый |  | 111705 | Удобный, надежный, простой в эксплуатации прибор для поиска подземных коммуникацийВ комплект поставки «Сталкер 15-12» входит генератор ГТ-15 и приемник ПТ-12.
101 | Сталкер 15-14 (Li-Ion) - комплекс трассопоисковый |  | 142395 | Трассоискатель Сталкер 15-14 (Li-Ion) - быстрый и точный поиск телефонных, силовых кабелей и других коммуникаций, идентификация дефектов покрытия и глубины залегания с последующим картографированием. В комплект поставки трассоискателя Сталкер 15-14 (Li-Ion) входит генератор Сталкер ГТ-15 и приемник Сталкер ПТ-14 (Li-Ion).
102 | Сталкер 15-14 (встроенный GPS/ГЛОНАСС модуль, Li-Ion) - комплекс трассопоисковый |  | 151734 | Трассоискатель Сталкер 15-14 (встроенный GPS/ГЛОНАСС модуль, Li-Ion)​ - быстрый и точный поиск телефонных, силовых кабелей и других коммуникаций, идентификация дефектов покрытия и глубины залегания с последующим картографированием. В комплект поставки трассоискателя Сталкер 15-14 входит генератор Сталкер ГТ-15 и приемник Сталкер ПТ-14 со встроенным GPS/ГЛОНАСС модулем (Li-Ion).
103 | Сталкер 15-24 (встроенный GPS/ГЛОНАСС модуль, Li-Ion) - комплекс трассопоисковый |  | 164505 | Быстрый и точный поиск телефонных, силовых кабелей и других коммуникаций, идентификация дефектов покрытия и глубины залегания с последующим картографированием. В комплект поставки Сталкер 15-24 входит генератор Сталкер ГТ-15 и приемник Сталкер ПТ-24.
104 | Сталкер 75-12 - трассоискатель |  | 151008 | Удобный, надежный, простой в эксплуатации прибор для поиска подземных коммуникацийВ комплект поставки «Сталкер 75-12» входит генератор ГТ-75 и приемник ПТ-12.
105 | Сталкер 75-14 (Li-Ion) - комплекс трассопоисковый |  | 181698 | Трассоискатель Сталкер 75-14 (Li-Ion) предназначен для определения планового положения и глубины залегания коммуникаций, мест повреждения изоляции трубопроводов и кабелей с дальнейшим картографическим анализом. В комплект поставки трассоискателя Сталкер 75-14 (Li-Ion) входит генератор Сталкер ГТ-75 и приемник Сталкер ПТ-14 (Li-Ion).
106 | Сталкер 75-14 (встроенный GPS/ГЛОНАСС модуль, Li-Ion) - комплекс трассопоисковый |  | 191037 | Трассоискатель Сталкер 75-14 (встроенный GPS/ГЛОНАСС модуль, Li-Ion)​ предназначен для определения планового положения и глубины залегания коммуникаций, мест повреждения изоляции трубопроводов и кабелей с дальнейшим картографическим анализом. В комплект поставки трассоискателя Сталкер 75-14 (встроенный GPS/ГЛОНАСС модуль, Li-Ion)​ входит генератор Сталкер ГТ-75 и приемник Сталкер ПТ-14 со встроенным GPS/ГЛОНАСС модулем (Li-Ion).
107 | Сталкер 75-24 (встроенный GPS/ГЛОНАСС модуль, Li-Ion) - комплекс трассопоисковый |  | 203808 | Трассоискатель Сталкер 75-24 предназначен для определения планового положения и глубины залегания коммуникаций, мест повреждения изоляции трубопроводов и кабелей с дальнейшим картографическим анализом. В комплект поставки трассоискателя Сталкер 75-24 входит генератор Сталкер ГТ-75 и приемник Сталкер ПТ-24 со встроенным GPS/ГЛОНАСС модулем.
108 | Сталкер 80-12 - комплекс трассопоисковый |  | 179949
109 | Сталкер 80-14 (Li-Ion) - комплекс трассопоисковый |  | 210639 | Трассоискатель Сталкер 80-14 (Li-Ion) предназначен для определения планового положения и глубины залегания коммуникаций, мест повреждения изоляции трубопроводов и кабелей с дальнейшим картографическим анализом. В комплект поставки трассоискателя Сталкер 80-14 (Li-Ion) входит генератор Сталкер ГТ-80 и приемник Сталкер ПТ-14 (Li-Ion).
110 | Сталкер 80-14 (встроенный GPS/ГЛОНАСС модуль, Li-Ion) - комплекс трассопоисковый |  | 219978 | Трассоискатель Сталкер 80-14 (встроенный GPS/ГЛОНАСС модуль, Li-Ion) предназначен для определения планового положения и глубины залегания коммуникаций, мест повреждения изоляции трубопроводов и кабелей с дальнейшим картографическим анализом. В комплект поставки трассоискателя Сталкер 80-14 входит генератор Сталкер ГТ-80 и приемник Сталкер ПТ-14 со встроенным GPS/ГЛОНАСС модулем (Li-Ion).
111 | Сталкер 80-24 (встроенный GPS/ГЛОНАСС модуль, Li-Ion) - комплекс трассопоисковый |  | 232749 | Быстрый и точный поиск телефонных, силовых кабелей и других коммуникаций, идентификация дефектов покрытия и глубины залегания с последующим картографированием. В комплект поставки Сталкер 80-24 входит генератор Сталкер ГТ-80 и приемник Сталкер ПТ-24.
112 | Сталкер ГТ-15 - генератор |  | 61116 | Максимальная выходная мощность 15 Вт. Ступенчатая регулировка мощности. Синусоидальная форма выходного сигнала обеспечивает меньший уровень наведенных помех в соседние коммуникации. Индикация величины выходного тока, напряжения, мощности, сопротивления нагрузки позволяет судить о качестве подключения к трассе, т.е. оценить возможную дальность трассировки линий. Два режима работы - непрерывная и импульсная генерация. Автоматическое согласование генератора с нагрузкой. Питание от встроенного аккумулятора (12 В 2,3 А/ч -2 шт.) с возможностью подключения внешнего источника постоянного тока. Индикация степени разряда аккумуляторов. Встроенное зарядное устройство. Защита встроенного аккумулятора от избыточного разряда. Влагозащищенный, ударопрочный корпус (IP 44).
113 | Сталкер ГТ-75 - генератор |  | 100419 | Максимальная выходная мощность 75 Вт. Ступенчатая регулировка мощности. Синусоидальная форма выходного сигнала обеспечивает меньший уровень наведенных помех в соседние коммуникации. Индикация величины выходного тока, напряжения, мощности, сопротивления нагрузки позволяет судить о качестве подключения к трассе, т.е. оценить возможную дальность трассировки линий. Два режима работы - непрерывная и импульсная генерация. Автоматическое согласование генератора с нагрузкой. Питание от встроенного аккумулятора (6 В 12 А/ч -2 шт.) с возможностью подключения внешнего источника постоянного тока. Индикация степени разряда аккумуляторов. Встроенное зарядное устройство. Защита встроенного аккумулятора от избыточного разряда. Влагозащищенный, ударопрочный корпус (IP 44).
114 | Сталкер ГТ-80 - генератор |  | 129360
115 | Сталкер ПТ-12 - приемник трассопоисковый |  | 50589 | Удобный, надежный, простой в эксплуатации прибор для поиска подземных коммуникаций.
116 | Сталкер ПТ-14 (Li-Ion) - приемник |  | 81279 | Приёмник Сталкер ПТ-14 (Li-Ion) совместно с генераторами Сталкер ГТ-75, Сталкер ГТ-15 обеспечивает обследование кабельных линий и трубопроводов.
117 | Сталкер ПТ-14 (встроенный GPS/ГЛОНАСС модуль, Li-Ion) - приемник |  | 90618 | Приёмник Сталкер ПТ-14 (встроенный GPS/ГЛОНАСС модуль, Li-Ion) совместно с генераторами Сталкер ГТ-75, Сталкер ГТ-15 обеспечивает обследование кабельных линий и трубопроводов.
118 | Сталкер ПТ-24 (встроенный GPS/ГЛОНАСС модуль, Li-Ion) - приемник |  | 103389 | Приёмник Сталкер ПТ-24 (встроенный GPS/ГЛОНАСС модуль, Li-Ion) совместно с генераторами Сталкер ГТ-15, Сталкер ГТ-75, Сталкер ГТ-80 обеспечивает обследование кабельных линий и трубопроводов (коммуникации): определение планового положения и направления коммуникации с указанием отклонения от её оси с одновременной индикацией глубины залегания коммуникации и силы протекающего по ней тока рабочей частоты (режим «ТРАССА»); определение мест повреждения изоляции коммуникаций с одновременным определением ее планового положения и глубины залегания (режим «ТРАССА- ДАТЧИК»); отбор жил кабеля, определения мест короткого замыкания или обрыва в кабеле или проводке (совместно с мини-датчиком МД-01).
119 | ТГ-24.20 (ТГ20) - генератор трассопоисковый |  | цена по запросу
120 | ТГ-24.30 (ТГ30) - генератор трассопоисковый |  | По запросу
121 | ТГ-24.40 - генератор трассопоисковый |  | цена по запросу | Генератор трассопоисковый ТГ-24.40 предназначен для наведения тока заданной частоты в подземных металлических трубопроводах или кабелях и может использоваться совместно с приемниками типа Абрис ТМ-8, ТМ-9, Оникс ТМ-2 для определения конфигурации подземной трассы и глубины ее залегания.
122 | ТГ-24.50 - генератор трассопоисковый |  | цена по запросу | Генератор трассопоисковый ТГ-24.50 предназначен для наведения тока заданных частот в подземных металлических трубопроводах и кабелях совместно с приемниками типа Абрис ТМ-8, Оникс ТМ-2 позволяет определить конфигурацию подземной трассы и глубину ее залегания.
123 | ТДИ-05М-3 приемник - трассодефектоискатель |  | 38400 | Прибор сочетающий в себе преимущества индукционного и контактного метода поиска неисправностей. Позволяет не только локализовать трассу, но и точно определить место повреждения изоляции.
124 | ТДИ-МА приемник - трассодефектоискатель |  | 99600 | Прибор сочетающий в себе преимущества индукционного и контактного метода поиска неисправностей. Позволяет не только локализовать трассу, но и точно определить место повреждения изоляции.
125 | ТИ-01М - трассоискатель |  | 37092 | Трассоискатель ТИ-01М предназначен для определения трассы и глубины залегания электрических кабелей, находящихся под напряжением 0,4-10 кВ частотой 50 Гц, а также трубопроводов, находящихся под напряжением катодной защиты частотой 100 Гц, индукционным методом в пассивном режиме.
126 | ТМ-8 - приемник трассопоисковый (cо светодиодным индикатором) |  | цена по запросу | Трассопоисковый приемник многочастотный ТМ-8 предназначен для определения положения и глубины залегания подземных металлических трубопроводов и кабелей. Приемник может использоваться как в составе комплекта «Абрис» (совместно с генератором ТГ-ХХ), так и автономно - для обнаружения коммуникаций в пассивном режиме. Измерение глубины до 10 м. Диапазон рабочих температур от -40...+60 °С. Время работы до 50 часов.
127 | ТМ-8Д - приемник с А-рамкой |  | цена по запросу | Рабочие частоты пассивные: 50, 100, 15-24 кГц; рабочие частоты активные: 1450, 9820 Гц; максимальная измеряемая глубина: до 10 м; максимальная глубина обнаружения: до 25 м; диапазон рабочих температур: -40..+60°C; максимальное удаление от генератора: до 5 км; время непрерывной работы без звука: до 50 часов; питание: два элемента D; габариты: 720x110x150 мм; вес прибора без чехла: 1700 г.
128 | ТМ-8П - приемник подводный |  | цена по запросу | Трассопоисковый приемник многочастотный ТМ-8П, предназначен для определения положения и глубины залегания подводных (подземных) металлических трубопроводов и кабелей. Приемник может использоваться как в составе комплекта «Абрис» (совместно с генератором ТГ-ХХ), так и автономно - для обнаружения коммуникаций в пассивном режиме. Измерение глубины до 10 м. Диапазон рабочих температур от -40...+60 °С. Время работы до 50 часов.
129 | ТТП-30 - течетрассопоисковый комплекс |  | 58080 | Предназначен для определения трассы залегания трубопроводов и нахождения контактным методом сквозных дефектов в изоляционном покрытии магистральных трубопроводов и других подземных коммуникаций без вскрытия грунта.
130 | Успех 1.105Д - трассоискатель |  | 207480 | Трассопоисковый комплект Успех 1.105Д предназначен для точного определения местоположения и глубины залегания подземных коммуникаций (силовые и сигнальные кабельные линии, армированные оптоволоконные линии, трубопроводы из электропроводных материалов), поиска неисправностей кабельных линий, а также позволяет в кратчайший срок и с большой надежностью проводить обследование местности перед производством земляных работ и предотвращать повреждение инженерных коммуникаций. В составе комплекта приемник в виде моноблока с большим ЖК дисплеем, на который выводится изображение трассы и в автоматическом режиме происходит расчет глубины залегания коммуникации до 10 м, а также величины тока в линии.
131 | Успех 1.108Д - трассоискатель |  | 306540 | Трассопоисковый комплект предназначен для точного определения местоположения и глубины залегания подземных коммуникаций (силовые и сигнальные кабельные линии, армированные оптоволоконные линии, трубопроводы из электропроводных материалов), поиска неисправностей кабельных линий, а также позволяет в кратчайший срок и с большой надежностью проводить обследование местности перед производством земляных работ и предотвращать повреждение инженерных коммуникаций.
132 | Успех 3.105Д - трассоискатель с функцией сохранения GPS/ГЛОНАСС координат |  | 223080 | В составе комплекта Успех 3.105Д приемник в виде моноблока с большим ЖК дисплеем, на который выводится изображение трассы и в автоматическом режиме происходит расчет глубины залегания коммуникации до 10 м, а также величины тока в линии. Встроенный GPS\ГЛОНАСС модуль для определения и записи координат нахождения коммуникации. Режим «Зонд» для трассировки НЕМЕТАЛЛИЧЕСКИХ коммуникаций с помощью внутритрубного генератора (дополнительная опция). Компактный автономный генератор с дисплеем и встроенной индукционной антенной. Выходная мощность генератора до 20 Вт и дальность работы до 3 км. Подключение к искомой трассе возможно как контактным, так и бесконтактным способом.
133 | Успех 3.107Д - трассоискатель с функцией сохранения GPS/ГЛОНАСС координат |  | 276120 | В составе комплекта Успех 3.107Д приемник в виде моноблока с большим ЖК дисплеем, на который выводится изображение трассы и в автоматическом режиме происходит расчет глубины залегания коммуникации до 10 м, а также величины тока в линии. Встроенный GPS\ГЛОНАСС модуль для определения и записи координат нахождения коммуникации. Режим «Зонд» для трассировки НЕМЕТАЛЛИЧЕСКИХ коммуникаций с помощью внутритрубного генератора (дополнительная опция). Комплект оснащен новейшим компактным автономным генератором АГ-107 со встроенными элементами питания, дисплеем и встроенной индукционной антенной, для трассировки коммуникации бесконтактным способом. Выходная мощность генератора до 60 Вт.
134 | Успех 3.108Д - трассоискатель |  | 337740 | Трассопоисковый комплект Успех 3.108Д предназначен для точного определения местоположения и глубины залегания подземных коммуникаций, поиска неисправностей кабельных линий, а также позволяет в кратчайший срок и с большой надежностью проводить обследование местности перед производством земляных работ и предотвращать повреждение инженерных коммуникаций. Комплект оснащен новейшим компактным автономным генератором АГ-108 со встроенными элементами питания, дисплеем и встроенной индукционной антенной, для трассировки коммуникации бесконтактным способом. Выходная мощность генератора до 100 Вт.
135 | Успех 3Д - кабелеискатель с функцией сохранения GPS/ГЛОНАСС координат |  | 142620
136 | Успех АГ-308.10Н - трассоискатель |  | 146400 | Трассопоисковый комплект Успех АГ-308.10Н для поиска подземных коммуникаций (кабельных линий, металлических трубопроводов, и прочих коммуникаций из токопроводящих материалов). В составе комплекта приемник в виде моноблока со светодиодной индикацией и компактный автономный генератор с выходной мощностью до 20 Вт и дальностью работы до 3 км. Подключение к искомой трассе возможно как контактным, так и бесконтактным способом.
137 | Успех АГ-308.60Н - трассопоисковый комплект |  | 205800 | Трассопоисковый комплект Успех АГ-308.60Н для поиска подземных коммуникаций (кабельных линий, металлических трубопроводов, и прочих коммуникаций из токопроводящих материалов). В составе комплекта приемник в виде моноблока со светодиодной индикацией, а также генератор повышенной мощности до 180 Вт и дальностью работы до 5 км. Подключение к искомой трассе возможно как контактным, так и бесконтактным способом.
138 | Успех АГ-309.15К - трассоискатель с функцией сохранения координат GPS/Глонасс |  | 171600 | Успех АГ-309.15К предназначен для точного определения местоположения и глубины залегания подземных коммуникаций (силовых и сигнальных кабелей, трубопроводов), поиска неисправностей кабельных линий, а также позволяет определить координаты прохождения коммуникации с помощью встроенного GPS\ГЛОНАСС модуля, которые можно сохранить в память прибора и позже просмотреть на компьютере.
139 | Успех АГ-309.15М - трассоискатель морозоустойчивый |  | 162600 | Трассопоисковый комплект Успех АГ-309.15М предназначен для точного определения местоположения и глубины залегания подземных коммуникаций (силовые и сигнальные кабельные линии, армированные оптоволоконные линии, трубопроводы из электропроводных материалов), поиска неисправностей кабельных линий, а также позволяет в кратчайший срок и с большой надежностью проводить обследование местности перед производством земляных работ и предотвращать повреждение инженерных коммуникаций.
140 | Успех АГ-309.15Н - трассоискатель |  | 159600 | Прибор предназначен для точного определения местоположения и глубины залегания подземных коммуникаций (силовых и сигнальных кабелей, трубопроводов), поиска неисправностей кабельных линий, а также позволяет в кратчайший срок и с большой надежностью проводить обследование местности перед производством земляных работ и предотвращать повреждение инженерных коммуникаций.
141 | Успех АГ-309.15Ц - трассоискатель с цветным экраном |  | 237000 | Трассопоисковый комплект Успех АГ-309.15Ц предназначен для точного определения местоположения и глубины залегания подземных коммуникаций (силовые и сигнальные кабельные линии, армированные оптоволоконные линии, трубопроводы из электропроводных материалов), поиска неисправностей кабельных линий, а также позволяет в кратчайший срок и с большой надежностью проводить обследование местности перед производством земляных работ и предотвращать повреждение инженерных коммуникаций.
142 | Успех АГ-309.20К - трассоискатель с функцией сохранения координат GPS/Глонасс |  | 179400 | Успех АГ-309.20К предназначен для точного определения местоположения и глубины залегания подземных коммуникаций (силовых и сигнальных кабелей, трубопроводов), поиска неисправностей кабельных линий, а также позволяет определить координаты прохождения коммуникации с помощью встроенного GPS\ГЛОНАСС модуля, которые можно сохранить в память прибора и позже просмотреть на компьютере.
143 | Успех АГ-309.20М - трассоискатель морозоустойчивый |  | 163800 | Морозоустойчивый трассопоисковый комплект с моноблочным приемником с графическим OLED-индикатором, высокой помехозащищенностью, с частотами генератора 512, 1024 и 8192 и возможностью подключения внешних датчиков.
144 | Успех АГ-309.20Н - трассоискатель |  | 161400 | Состав: приемник АП-019, генератор АГ-114М, индукционная антенна ИЭМ-301.2 (дополнительное оборудование: ДКИ-117, ДОДК-117, КИ-117, головные телефоны). Выполняемые функции: поиск неисправностей кабельных линий в режиме «Диагностика»; определение положения подземных коммуникаций в режиме «Трасса» и «График»; прямое цифровое измерение глубины их залегания на всех рабочих частотах; указание направления отклонения от оси коммуникации в режиме «Трасса»; измерение силы тока в коммуникации; поиск дефектов коммуникаций при помощи внешних датчиков ДКИ-117 и ДОДК-117; функция «Выбор кабеля из пучка» при помощи датчика КИ-117; одновременная работа со встроенными и внешними датчиками.
145 | Успех АГ-309.20Ц - трассоискатель с цветным экраном |  | 229800 | Трассопоисковый комплект Успех АГ-309.20Ц для поиска подземных коммуникаций (кабельных линий, металлических трубопроводов, и прочих коммуникаций из токопроводящих материалов). В составе комплекта приемник в виде моноблока с большим ЖК дисплеем, на который выводится изображение трассы и в автоматическом режиме происходит расчет глубины залегания коммуникации до 30 м, а также величины тока в линии, а также компактный автономный генератор с выходной мощностью до 20 Вт и дальностью работы до 3 км.
146 | Успех АГ-309.30К - трассоискатель с функцией сохранения координат GPS/Глонасс |  | 212400 | Трассопоисковый комплект Успех АГ-309.30К предназначен для точного определения местоположения и глубины залегания подземных коммуникаций (силовые и сигнальные кабельные линии, армированные оптоволоконные линии, трубопроводы из электропроводных материалов), поиска неисправностей кабельных линий, а также позволяет в кратчайший срок и с большой надежностью проводить обследование местности перед производством земляных работ и предотвращать повреждение инженерных коммуникаций.
147 | Успех АГ-309.30М - трассоискатель морозоустойчивый |  | 198600 | Трассопоисковый комплект Успех АГ-309.30М предназначен для точного определения местоположения и глубины залегания подземных коммуникаций (силовые и сигнальные кабельные линии, армированные оптоволоконные линии, трубопроводы из электропроводных материалов), поиска неисправностей кабельных линий, а также позволяет в кратчайший срок и с большой надежностью проводить обследование местности перед производством земляных работ и предотвращать повреждение инженерных коммуникаций.
148 | Успех АГ-309.30Н - трассоискатель |  | 195600 | Трассопоисковый комплект Успех АГ-309.30Н предназначен для точного определения местоположения и глубины залегания подземных коммуникаций (силовые и сигнальные кабельные линии, армированные оптоволоконные линии, трубопроводы из электропроводных материалов), поиска неисправностей кабельных линий, а также позволяет в кратчайший срок и с большой надежностью проводить обследование местности перед производством земляных работ и предотвращать повреждение инженерных коммуникаций. В составе комплекта приемник в виде моноблока с большим ЖК дисплеем, на который выводится изображение трассы и в автоматическом режиме происходит расчет глубины залегания коммуникации до 10 м, а также величины тока в линии. Комплект оснащен новейшим компактным автономным генератором АГ-107 со встроенными элементами питания, дисплеем и встроенной индукционной антенной, для трассировки коммуникации бесконтактным способом. Выходная мощность генератора до 60 Вт.
149 | Успех АГ-309.30Ц - трассоискатель с цветным экраном |  | 257400 | В составе комплекта Успех АГ-309.30Ц приемник в виде моноблока с цветным ЖК дисплеем, на который выводится изображение трассы и в автоматическом режиме происходит расчет глубины залегания коммуникации до 30 м, а также величины тока в линии. Комплект оснащен новейшим компактным автономным генератором АГ-107 со встроенными элементами питания, дисплеем и встроенной индукционной антенной, для трассировки коммуникации бесконтактным способом. Выходная мощность генератора до 60 Вт.
150 | Успех АГ-309.50К - трассоискатель с функцией сохранения GPS/ГЛОНАСС координат |  | 259800 | Трассопоисковый комплект предназначен для точного определения местоположения и глубины залегания подземных коммуникаций (силовые и сигнальные кабельные линии, армированные оптоволоконные линии, трубопроводы из электропроводных материалов), поиска неисправностей кабельных линий, а также позволяет в кратчайший срок и с большой надежностью проводить обследование местности перед производством земляных работ и предотвращать повреждение инженерных коммуникаций.
151 | Успех АГ-309.50М - трассоискатель морозоустойчивый |  | 237600 | Трассопоисковый комплект предназначен для точного определения местоположения и глубины залегания подземных коммуникаций (силовые и сигнальные кабельные линии, армированные оптоволоконные линии, трубопроводы из электропроводных материалов), поиска неисправностей кабельных линий, а также позволяет в кратчайший срок и с большой надежностью проводить обследование местности перед производством земляных работ и предотвращать повреждение инженерных коммуникаций.
152 | Успех АГ-309.50Н - трассоискатель |  | 235800 | Трассопоисковый комплект предназначен для точного определения местоположения и глубины залегания подземных коммуникаций (силовые и сигнальные кабельные линии, армированные оптоволоконные линии, трубопроводы из электропроводных материалов), поиска неисправностей кабельных линий, а также позволяет в кратчайший срок и с большой надежностью проводить обследование местности перед производством земляных работ и предотвращать повреждение инженерных коммуникаций.
153 | Успех АГ-309.50Ц - трассоискатель с цветным экраном |  | 296400 | Трассопоисковый комплект Успех АГ-309.50Ц предназначен для точного определения местоположения и глубины залегания подземных коммуникаций, поиска неисправностей кабельных линий, а также позволяет в кратчайший срок и с большой надежностью проводить обследование местности перед производством земляных работ и предотвращать повреждение инженерных коммуникаций. Комплект Успех АГ-309.50Ц оснащен новейшим компактным автономным генератором АГ-108 со встроенными элементами питания, дисплеем и встроенной индукционной антенной, для трассировки коммуникации бесконтактным способом. Выходная мощность генератора до 100 Вт.
154 | Успех АГ-309.60К - трассоискатель с функцией сохранения координат GPS/Глонасс |  | 245400 | Трассоискатель Успех АГ-309.60К предназначен для точного определения местоположения и глубины залегания подземных коммуникаций (силовых и сигнальных кабелей, трубопроводов), на глубине до 10 м и удалении до 5 км от места подключения генератора поиска неисправностей кабельных линий, а также позволяет в кратчайший срок и с большой надежностью проводить обследование местности перед производством земляных работ и предотвращать повреждение инженерных коммуникаций.
155 | Успех АГ-309.60М - трассоискатель морозоустойчивый |  | 233400 | Морозоустойчивый трассопоисковый комплект Успех АГ-309.60М с мощным генератором, с моноблочным приемником с графическим OLED-индикатором, высокой помехозащищенностью, с частотами генератора 512, 1024 и 8192 и возможностью подключения внешних датчиков.
156 | Успех АГ-309.60Н - трассоискатель |  | 221820 | Состав: приемник АП-019, генератор АГ-144, индукционная антенна ИЭМ-301.2. Выполняемые функции: поиск неисправностей кабельных линий в режиме «Диагностика»; определение положения подземных коммуникаций в режиме «Трасса» и «График»; прямое цифровое измерение глубины их залегания на всех рабочих частотах; указание направления отклонения от оси коммуникации в режиме «Трасса»; измерение силы тока в коммуникации; поиск дефектов коммуникаций при помощи внешних датчиков ДКИ-117 и ДОДК-117; функция «Выбор кабеля из пучка» при помощи датчика КИ-117; одновременная работа со встроенными и внешними датчиками.
157 | Успех АГ-309.60Ц - трассоискатель с цветным экраном |  | 282000 | В составе комплекта Успех АГ-309.60Ц приемник в виде моноблока с цветным ЖК дисплеем, на который выводится изображение трассы и в автоматическом режиме происходит расчет глубины залегания коммуникации до 30 м, а также величины тока в линии, а также генератор повышенной мощности до 180 Вт и дальностью работы до 5 км. Подключение к искомой трассе возможно как контактным, так и бесконтактным способом.
158 | Успех АГ-408.10 - трассоискатель |  | 139800 | Трассопоисковый комплект Успех АГ-408.10 для поиска подземных коммуникаций (кабельных линий, металлических трубопроводов, и прочих коммуникаций из токопроводящих материалов). Компактный автономный генератор с выходной мощностью до 20 Вт и дальностью работы до 3 км. Подключение к искомой трассе возможно как контактным, так и бесконтактным способом. Многофункциональный трассопоисковый приемник со стрелочным индикатором и выводом звука в наушники оператора. Морозоустойчивый и легкий корпус. Функция течеискателя / дефектоискателя (с помощью дополнительно приобретаемого акустического датчика).
159 | Успех АГ-428.15Н - трассоискатель |  | 139800 | Трассопоисковый комплект Успех АГ-428.15Н предназначен для точного определения местоположения и глубины залегания подземных коммуникаций (силовые и сигнальные кабельные линии, армированные оптоволоконные линии, трубопроводы из электропроводных материалов), поиска неисправностей кабельных линий, а также позволяет в кратчайший срок и с большой надежностью проводить обследование местности перед производством земляных работ и предотвращать повреждение инженерных коммуникаций.
160 | Успех АГ-428.20Н - трассоискатель |  | 139800 | Трассопоисковый комплект Успех АГ-428.20Н предназначен для точного определения местоположения и глубины залегания подземных коммуникаций (силовые и сигнальные кабельные линии, армированные оптоволоконные линии, трубопроводы из электропроводных материалов), поиска неисправностей кабельных линий, а также позволяет в кратчайший срок и с большой надежностью проводить обследование местности перед производством земляных работ и предотвращать повреждение инженерных коммуникаций.
161 | Успех АГ-428.30Н - трассоискатель |  | 174000 | Трассопоисковый комплект Успех АГ-428.30Н предназначен для точного определения местоположения и глубины залегания подземных коммуникаций (силовые и сигнальные кабельные линии, армированные оптоволоконные линии, трубопроводы из электропроводных материалов), поиска неисправностей кабельных линий, а также позволяет проводить обследование местности перед производством земляных работ и предотвращать повреждение инженерных коммуникаций.
162 | Успех АГ-428.50Н - трассоискатель |  | 208200 | Трассопоисковый комплект Успех АГ-428.50Н предназначен для точного определения местоположения и глубины залегания подземных коммуникаций (силовые и сигнальные кабельные линии, армированные оптоволоконные линии, трубопроводы из электропроводных материалов), поиска неисправностей кабельных линий, а также позволяет проводить обследование местности перед производством земляных работ и предотвращать повреждение инженерных коммуникаций. В состав комплекта входит цифровой многофункциональный трассопоисковый приемник и компактный автономный генератор АГ-108.
163 | Успех АГ-501 - трассоискатель |  | 119940 | Трассопоисковый комплект Успех АГ-501 для поиска подземных коммуникаций (кабельных линий, металлических трубопроводов, и прочих коммуникаций из токопроводящих материалов) с цифровым трассопоисковым приемником. Комплект оснащен компактным автономным генератором с дисплеем и встроенной индукционной антенной. Выходная мощность генератора до 20 Вт и дальность работы до 3 км. Подключение к искомой трассе возможно как контактным, так и бесконтактным способом.
164 | Успех АГ-528.60Н - трассоискатель |  | 196200 | Трассопоисковый комплект Успех АГ-528.60Н предназначен для точного определения местоположения и глубины залегания подземных коммуникаций (силовые и сигнальные кабельные линии, армированные оптоволоконные линии, трубопроводы из электропроводных материалов), поиска неисправностей кабельных линий, а также позволяет в кратчайший срок и с большой надежностью проводить обследование местности перед производством земляных работ и предотвращать повреждение инженерных коммуникаций.
165 | Успех АТГ-425.15Н - трассотечепоисковый комплект |  | 174600 | Трассотечеискатель Успех АТГ-425.15Н - универсальный многофункциональный комплект, в котором объединены три устройства.
166 | Успех АТГ-425.15НД - трассотечеискатель с функцией диагностирования запорной арматуры |  | 188400 | Комплект с расширенной индикацией выходных параметров генератора.
167 | Успех АТГ-425.15Э - кабелетрассодефектопоисковый комплект |  | 196800 | Комплект Успех АТГ-425.15Э с расширенной индикацией выходных параметров генератора.
168 | Успех АТГ-425.30Н - трассотечеискатель |  | 212400 | Многофункциональный трассотечепоисковый комплект Успех АТГ-425.30Н, в котором объединены три устройства: Трассоискатель с электромагнитным датчиком; Трассоискатель с акустическим датчиком; Течеискатель с акустическим датчиком. В состав комплекта входит цифровой многофункциональный трассопоисковый приемник с большим ЖК дисплеем и выводом звука как на встроенный динамик, так и в наушники оператора. Комплект оснащен новейшим компактным автономным генератором АГ-107 со встроенными элементами питания, дисплеем и встроенной индукционной антенной, для трассировки коммуникации бесконтактным способом. Выходная мощность генератора до 60 Вт.
169 | Успех АТГ-425.30Э - кабеледефектоискатель |  | 219600 | Поиск кабеля пассивным методом. Определение мест повреждения кабеля акустическим и электромагнитным способом. Проведение работ по поиску скрытой проводки. Определение местоположения и глубины залегания скрытых коммуникаций (силовые и сигнальные кабельные линии, армированные оптоволоконные линии, трубопроводы из электропроводных материалов) на глубине до 6 м и удалении до 5 км от места подключения генератора. Обследование участков местности перед проведением земляных работ. Поиск мест пересечения трубопроводов и кабеля. Трассировка и контроль изоляции защитных покрытий газопровода. Контроль изоляции защитных покрытий. Выходная мощность генератора до 60 Вт.
170 | Успех АТГ-425.50Н - трассотечеискатель |  | 246600 | Определения местоположения и глубины залегания скрытых подземных коммуникаций на глубине до 6 м; Трассировка коммуникаций с использованием генератора на расстояние до 5 км; Поиск электрических кабелей под напряжением; Поиск мест пересечения трубопровода и кабеля; Обследования участков местности перед проведением земляных работ; Определение мест утечки жидкости из трубопровода;
171 | Успех АТГ-510.15Э - кабеледефектоискатель |  | По запросу | Морозоустойчивый комплект Успех АТГ-510.15Э со светодиодной индикацией.
172 | Успех АТГ-525.60Э - кабеледефектоискатель |  | 289800 | Комплект Успех АТГ-525.60Э с интеллектуальным алгоритмом выявления дефектов и генератором средней мощности. Рекомендуемые области применения: электроэнергетика.
173 | Успех КБИ-106 - кабелеискатель |  | 54600 | Цифровой трассопоисковый прибор Успех КБИ-106 со светодиодной шкалой и выводом звука в наушники оператора. Предельно простой в использовании и компактном, легком корпусе.
174 | Успех КБИ-309К - кабелеискатель с функцией сохранения координат GPS/Глонасс |  | 109800 | Трассопоисковый приемник Успех КБИ-309К в виде моноблока с большим ЖК дисплеем. Изображение трассы на экране прибора. Автоматический расчет и вывод на экран глубины залегания коммуникации до 10 м, а также величины тока в линии. Встроенный GPS\ГЛОНАСС модуль для определения и записи координат нахождения коммуникации. Режим «Зонд» для трассировки НЕМЕТАЛЛИЧЕСКИХ коммуникаций с помощью внутритрубного генератора (дополнительная опция).
175 | Успех КБИ-309М - кабелеискатель морозоустойчивый |  | 95400 | Трассопоисковый приемник Успех КБИ-309М в виде моноблока с морозоустойчивым ЖК дисплеем. Графическое изображение трассы на экране прибора. Автоматический расчет и вывод на экран глубины залегания коммуникации до 10 м, а также величины тока в линии. Морозоустойчивое исполнение прибора.
176 | Успех КБИ-309Н - кабелеискатель |  | 92400 | Трассопоисковый приемник Успех КБИ-309Н в виде моноблока с большим ЖК дисплеем. Изображение трассы на экране прибора. Автоматический расчет и вывод на экран глубины залегания коммуникации до 10 м, а также величины тока в линии. Базовая модель.
177 | Успех КБИ-309Ц - кабелеискатель с цветным экраном |  | 147600 | Морозоустойчивый трассопоисковый приемник Успех КБИ-309Ц в виде моноблока с отображением на графическом цветном ЖК дисплее линии положения коммуникации, графиков и шкал изменения уровней входных сигналов, цифровых значений уровней сигнала, расстояния до оси коммуникации, величины протекающего по ней тока и других параметров с диапазоном температуры эксплуатации от -30 до +60°С.
178 | Успех КБИ-406Н - кабелеискатель |  | 71400 | Цифровой многофункциональный трассопоисковый прибор Успех КБИ-406Н с большим ЖК дисплеем и выводом звука как на встроенный динамик, так и в наушники оператора. Функция течеискателя / дефектоискателя (с помощью дополнительно приобретаемого акустического датчика).
179 | Успех ТПТ-27.144Д - трассотечеискатель для диагностики неметаллических и металлических трубопроводов |  | 428220 | Определения местоположения и глубины залегания скрытых коммуникаций (силовые и сигнальные кабельные линии, армированные оптоволоконные линии, трубопроводы из электропроводных материалов) на глубине до 6 м и удалении более 5 км от места подключения генератора; Трассировка коммуникаций в канальной и бесканальной прокладке электромагнитным и акустическим методами; Определения мест повреждения кабельных линий электромагнитным и акустическим методами; Обследования участков местности перед проведением земляных работ; Обнаружения мест разгерметизации трубопроводов на глубине до 3 м.
180 | Успех ТПТ-522Н - трассотечеискатель для диагностики неметаллических и металлических трубопроводов |  | 315600 | Трассотечеискатель для диагностики неметаллических и металлических трубопроводов Успех ТПТ-522Н – универсальный многофункциональный комплект, в котором объединены три устройства: трассоискатель с акустическим датчиком, трассоискатель с электромагнитным датчиком, течеискатель с акустическим датчиком.
181 | Успех ТПТ-529КАЗ - течетрассопоисковый комплект для диагностики неметаллических и металлических трубопроводов |  | 568800 | Универсальный комплект для поиска мест прохождения металлических и неметаллических коммуникаций различными методами (электромагнитным, акустическим и методом зонда) с возможностью нанесения сохраненных параметров точек на карты, а также для обнаружения мест утечек в трубопроводах.
182 | Успех-4.105Д - трассоискатель с цветным экраном |  | 308625 | Трассопоисковый комплект предназначен для точного определения местоположения и глубины залегания подземных коммуникаций (силовые и сигнальные кабельные линии, армированные оптоволоконные линии, трубопроводы из электропроводных материалов), поиска неисправностей кабельных линий, а также позволяет в кратчайший срок и с большой надежностью проводить обследование местности перед производством земляных работ и предотвращать повреждение инженерных коммуникаций. Компактный автономный генератор с дисплеем и встроенной индукционной антенной. Выходная мощность генератора до 20 Вт и дальность работы до 3 км. Подключение к искомой трассе возможно как контактным, так и бесконтактным способом.
183 | Успех-4.107Д - трассоискатель с цветным экраном |  | 335154 | Трассопоисковый комплект Успех-4.107Д предназначен для точного определения местоположения и глубины залегания подземных коммуникаций, поиска неисправностей кабельных линий. В составе комплекта приемник в виде моноблока с цветным ЖК дисплеем, на который выводится изображение трассы и в автоматическом режиме происходит расчет глубины залегания коммуникации до 30 м, а также величины тока в линии. Комплект оснащен компактным автономным генератором АГ-107 со встроенными элементами питания, дисплеем и встроенной индукционной антенной, для трассировки коммуникации бесконтактным способом. Выходная мощность генератора до 60 Вт.
184 | Успех-4.108Д - трассоискатель с цветным экраном |  | 385845 | Трассопоисковый комплект Успех-4.108Д предназначен для точного определения местоположения и глубины залегания подземных коммуникаций, поиска неисправностей кабельных линий, а также позволяет в кратчайший срок и с большой надежностью проводить обследование местности перед производством земляных работ и предотвращать повреждение инженерных коммуникаций. В составе комплекта приемник в виде моноблока с цветным ЖК дисплеем, на который выводится изображение трассы и в автоматическом режиме происходит расчет глубины залегания коммуникации до 30 м, а также величины тока в линии. Комплект оснащен новейшим компактным автономным генератором АГ-108 со встроенными элементами питания, дисплеем и встроенной индукционной антенной, для трассировки коммуникации бесконтактным способом. Выходная мощность генератора до 100 Вт.
185 | Успех-АГ-401 - трассоискатель |  | 115800 | Доступный комплект Успех-АГ-401 для поиска подземных коммуникаций (кабельных линий, металлических трубопроводов, и прочих коммуникаций из токопроводящих материалов). Комплект оснащен компактным автономным генератором с выходной мощностью до 20 Вт и дальностью работы до 3 км. Подключение к искомой трассе возможно как контактным, так и бесконтактным способом.
186 | Успех-АТГ-410.10 - трассотечепоисковый комплект |  | 165600 | Трассотечеискатель Успех АТГ-410.10 – универсальный многофункциональный комплект морозоустойчивого исполнения с генератором мощностью 20 Вт, в котором объединены три устройства: трассоискатель с электромагнитным датчиком, трассоискатель с акустическим датчиком, течеискатель с акустическим датчиком.
187 | Успех-АТГ-425.20Н - трассотечепоисковый комплект |  | 174600 | Успех-АТГ-425.20Н - это комплект с интеллектуальным алгоритмом выявления утечек и необходимым набором функций для трассопоиска.
188 | Успех-АТГ-525.60Н - трассотечепоисковый комплект |  | 232800
189 | Успех-АТП-424Э - акустический дефектоискатель с функцией пассивного обнаружения кабелей |  | 129600 | Комплект с интеллектуальным алгоритмом выявления дефектов, в том числе поиска кабеля под напряжением.
190 | Успех-КБИ-206 - кабелеискатель |  | 71400 | Многофункциональный трассопоисковый прибор Успех-КБИ-206 со стрелочным индикатором и выводом звука в наушники оператора. Морозоустойчивый и легкий корпус. Функция течеискателя / дефектоискателя (с помощью дополнительно приобретаемого акустического датчика).
191 | Успех-КБИ-306Н - кабелеискатель |  | 75600 | Трассопоисковый приемник Успех-КБИ-306Н в виде моноблока со светодиодной индикацией и выводом звука на встроенный динамик. Автоматический расчет и вывод на экран глубины залегания коммуникации до 10 м. Морозоустойчивое исполнение прибора.
192 | УТ-1 «Менделеевец» - универсальный трассоискатель, искатель повреждений изоляции (ИПИ) |  | По запросу | Для определения оси и глубины залегания металлических сооружений используется поисковый модуль. Поисковый модуль содержит три индуктивных датчика магнитного поля, что позволяет одновременно находить ось металлического сооружения и определять его глубину залегания.
193 | AnCom КМС-КИ - кабелеискатель |  | 54000 | Комплект монтера связи AnCom КМС состоит из анализатора кабелей AnCom КМС-АК и кабелеискателя AnCom КМС-КИ. Предназначен для поиска и устранения неисправностей, а также контроля соответствия качества выполненных ремонтных работ на телефонных сетях. Кабелеискатель AnCom КМС-КИ во взаимодействии с анализатором кабелей AnCom КМС-АК в режиме генератора кабелеискателя (ГКИ) обеспечивает поиск кабельных трасс и кабельных дефектов индукционным (режим «Антенна» - активная штанга) и контактным (режим «Контакт» - активная+пассивная штанги) методами.
194 | C.A.T4 + Genny4 - трассоискатель |  | 313200 | Трассоискатель C.A.T4 + Genny4
195 | C.A.T4+ - локатор трассопоисковый |  | 180240 | Трассоискателя C.A.T4+.
196 | CL 20 - кабельный трассоискатель |  | По запросу | Двухкомпонентный трассоискатель (кабелеискатель) CL 20 - прибор для точного определения местоположения кабельных линий на глубине до 5 метров. Прибор находит кабель под землей и точно определяет глубину его залегания. Умеет находить длинные или короткие кабели, измеряет силу тока сигнала одним нажатием кнопки. Трассоискатель работает с использованием индуктивной связи или непосредственного сращивания, с применением сигналов работающего передатчика или пассивного метода (50 Гц). Кабелеискатель CL 20 весит всего 1,3 кг., удобный и эргономичный с различными функциями и режимами - это действительно универсальный прибор для поиска кабелей в полевых условиях. Благодаря низкой частоте (815 Гц) и высокой мощности (5 Вт) подходит для поиска длинных кабельных сетей, многократно заземленных электрических линий, телефонных кабелей, а также систем кабельного телевидения. Кабельный трассоискатель CL 20 - это эталон точности трассировки кабелей.
197 | Easyloc System Plus RxTx - трассоискатель |  | По запросу | Трассопоисковый комплект SEBA EASYLOC PLUS позволяет определять местоположение, направление и глубину залегания металлических проводников (кабелей, трубопроводов и т.п.).
198 | Easyloc System RxTx - трассоискатель |  | По запросу | Мощность генератора 0,6 Вт. Рабочие частоты приемника 50 Гц / R / 33 кГц.
199 | FLG 200-P - генератор звуковой частоты, переносное исполнение |  | По запросу | Жидкокристаллический дисплей с подсветкой для индикации всех важных параметров. Aвтоматическое согласование полного сопротивления. Aвтоматический или ручной выбор частоты. Многочастотный режим работы – три частоты одновременно. Ступени мощности 10 Вт / 200 Вт или 10 / 50 Вт. Защита от перегрузки на всех ступенях полного сопротивления. Сигнализация об опасности контактирования с выходным напряжением. Защита от напряжения помех / индикация. Сетевой блок питания с большой дальностью действия и корректировкой коэффициента мощности (PFC). 19” варианты корпуса : переносной / выдвижной.
200 | gC.A.T4 + Genny4 - трассоискатель |  | 375960 | Универсальный трассоискатель gCAT4 с генератором Genny4 gпредназначен для обнаружения кабелей и труб со встроенным GPS, записывает координаты ваших обследований на Google картах. Локатор и генератор.
201 | GENNY4 - генератор трассопоисковый |  | 132960 | Применение одновременного двухчастотного выхода и простые, интуитивно понятные методы локации помогают Genny4 детектировать кабели малого диаметра, например, телекоммуникационные кабели типа витая пара, линии передачи кабельного TV, ответвления и спуски, которые исторически сложно обнаруживать, и уменьшить риск повреждения таких кабелей.
202 | LKZ-2000 - трассопоисковая система |  | 1794000 | Позволяет решить широкий спектр задач: более 70 частот, 4 режима работы (Электромагнитное поле, Радио, Линия, Зонд), многоантенная конструкция приемника.
203 | MRT-700 GPS - трассопоисковый прибор |  | 927600 | MRT-700 GPS состоит из генератора MRT-700TX и приёмника MRT-700RX и является локатором, который определяет наличие подземных коммуникаций.Устройство быстро, легко и точно составляет карту кабельных линий и труб, определяя как находящиеся под напряжением, так и обесточенные кабели, глубина залегания которых может составлять до 5 метров.
204 | Protrac - прибор для поиска мест повреждения кабеля и кабельной оболочки |  | По запросу | Кабелеискатель Protrac предназначен для точной локализации повреждений кабеля и кабельной оболочки. Прибор включает в себя акустический и электромагнитный методы точной локализации повреждений, а также функцию определения мест повреждений кабельной оболочки.
205 | Protrac (комплект Акустика) - прибор для поиска мест повреждения кабеля и кабельной оболочки |  | По запросу | Кабелеискатель Protrac предназначен для точной локализации повреждений кабеля и кабельной оболочки. Прибор включает в себя акустический и электромагнитный методы точной локализации повреждений, а также функцию определения мест повреждений кабельной оболочки.
206 | Protrac (комплект Шаговое напряжение) - прибор для поиска мест повреждения кабеля и кабельной оболочки |  | По запросу | Кабелеискатель Protrac предназначен для точной локализации повреждений кабеля и кабельной оболочки. Прибор включает в себя акустический и электромагнитный методы точной локализации повреждений, а также функцию определения мест повреждений кабельной оболочки.
207 | Protrac (полный комплект) - прибор для поиска мест повреждения кабеля и кабельной оболочки |  | По запросу | Кабелеискатель Protrac предназначен для точной локализации повреждений кабеля и кабельной оболочки. Прибор включает в себя акустический и электромагнитный методы точной локализации повреждений, а также функцию определения мест повреждений кабельной оболочки.
208 | RD7200 - локатор |  | 301680 | RD7200 - новый универсальный трассоискатель для поиска и маркировки подземных коммуникаций. Трассоискатель с большим диапазоном частот, компасом, упрощён поиск и увеличена точность обнаружения кабельных линий и трубопроводов. RD7200 получил набор новых функций для повышения эффективности обнаружения коммуникаций в тяжелых условиях. 7 активных частот и 4 частоты зонда, 3 пассивных режима, фильтры гармоник и другие расширенные функции обеспечивают эффективную точность для обнаружения и отслеживания подземных коммуникаций. Обнаружение непроводящих труб или кабельных каналов и кабелепроводов на глубине до 15 м. А новая технология цифровой обработки сигналов позволяет геодезистам обнаруживать и реагировать на слабые сигналы от труднообнаруживаемых или глубокозаложенных коммуникаций.
209 | RD7200 с генератором Tx-10, сумкой - трассопоисковый комплект |  | 641040 | RD7200 - новый универсальный трассоискатель для поиска и маркировки подземных коммуникаций. Трассоискатель с большим диапазоном частот, компасом, упрощён поиск и увеличена точность обнаружения кабельных линий и трубопроводов. RD7200 получил набор новых функций для повышения эффективности обнаружения коммуникаций в тяжелых условиях. 7 активных частот и 4 частоты зонда, 3 пассивных режима, фильтры гармоник и другие расширенные функции обеспечивают эффективную точность для обнаружения и отслеживания подземных коммуникаций. Обнаружение непроводящих труб или кабельных каналов и кабелепроводов на глубине до 15 м. А новая технология цифровой обработки сигналов позволяет геодезистам обнаруживать и реагировать на слабые сигналы от труднообнаруживаемых или глубокозаложенных коммуникаций.
210 | RD7200 с генератором Tx-5, сумкой - трассопоисковый комплект |  | 576360 | RD7200 - новый универсальный трассоискатель для поиска и маркировки подземных коммуникаций. Трассоискатель с большим диапазоном частот, компасом, упрощён поиск и увеличена точность обнаружения кабельных линий и трубопроводов. RD7200 получил набор новых функций для повышения эффективности обнаружения коммуникаций в тяжелых условиях. 7 активных частот и 4 частоты зонда, 3 пассивных режима, фильтры гармоник и другие расширенные функции обеспечивают эффективную точность для обнаружения и отслеживания подземных коммуникаций. Обнаружение непроводящих труб или кабельных каналов и кабелепроводов на глубине до 15 м. А новая технология цифровой обработки сигналов позволяет геодезистам обнаруживать и реагировать на слабые сигналы от труднообнаруживаемых или глубокозаложенных коммуникаций.
211 | RD8200 - локатор |  | 519600 | RD8200 - это новый профессиональный трассоискатель кабелей и трубопроводов. Локатор прост в настройке и применении, разработан для работы в шумных и сложных условиях, прекрасно работает в местах, где много помех. Трассоискатель имеет встроенный гироскоп, который предупреждает пользователя о чрезмерных колебаниях и наклонах, для точной локации важно правильно держать локатор. Точно над трассой и перпендикулярно к цели. А функция вибро и звукового сигнала предупредит вас о неправильном положении локатора. RD8200 идеально подходит для перегруженных подземных инфраструктур, например, в городе, где важно быстро и точно определить повреждение коммуникации без вскрытия грунта.
212 | RD8200 с генератором Тх-10, сумкой - трассопоисковый комплект |  | 858840 | RD8200 - это новый профессиональный трассоискатель кабелей и трубопроводов. Локатор прост в настройке и применении, разработан для работы в шумных и сложных условиях, прекрасно работает в местах, где много помех. Трассоискатель имеет встроенный гироскоп, который предупреждает пользователя о чрезмерных колебаниях и наклонах, для точной локации важно правильно держать локатор. Точно над трассой и перпендикулярно к цели. А функция вибро и звукового сигнала предупредит вас о неправильном положении локатора. RD8200 идеально подходит для перегруженных подземных инфраструктур, например, в городе, где важно быстро и точно определить повреждение коммуникации без вскрытия грунта.
213 | RD8200 с генератором Тх-10B (i-Loc), сумкой - трассопоисковый комплект |  | 884880 | RD8200 - это новый профессиональный трассоискатель кабелей и трубопроводов. Локатор прост в настройке и применении, разработан для работы в шумных и сложных условиях, прекрасно работает в местах, где много помех. Трассоискатель имеет встроенный гироскоп, который предупреждает пользователя о чрезмерных колебаниях и наклонах, для точной локации важно правильно держать локатор. Точно над трассой и перпендикулярно к цели. А функция вибро и звукового сигнала предупредит вас о неправильном положении локатора. RD8200 идеально подходит для перегруженных подземных инфраструктур, например, в городе, где важно быстро и точно определить повреждение коммуникации без вскрытия грунта.
214 | RD8200 с генератором Тх-5, сумкой - трассопоисковый комплект |  | 794280 | RD8200 - это новый профессиональный трассоискатель кабелей и трубопроводов. Локатор прост в настройке и применении, разработан для работы в шумных и сложных условиях, прекрасно работает в местах, где много помех. Трассоискатель имеет встроенный гироскоп, который предупреждает пользователя о чрезмерных колебаниях и наклонах, для точной локации важно правильно держать локатор. Точно над трассой и перпендикулярно к цели. А функция вибро и звукового сигнала предупредит вас о неправильном положении локатора. RD8200 идеально подходит для перегруженных подземных инфраструктур, например, в городе, где важно быстро и точно определить повреждение коммуникации без вскрытия грунта.
215 | RD8200G - локатор |  | 588000 | RD8200G - это новый профессиональный трассоискатель кабелей и трубопроводов. Локатор прост в настройке и применении, разработан для работы в шумных и сложных условиях, прекрасно работает в местах, где много помех. Трассоискатель имеет встроенный гироскоп, который предупреждает пользователя о чрезмерных колебаниях и наклонах, для точной локации важно правильно держать локатор. Точно над трассой и перпендикулярно к цели. А функция вибро и звукового сигнала предупредит вас о неправильном положении локатора. RD8200G идеально подходит для перегруженных подземных инфраструктур, например, в городе, где важно быстро и точно определить повреждение коммуникации без вскрытия грунта.
216 | RD8200G с генератором Тх-10, сумкой - трассопоисковый комплект |  | 927240 | RD8200G - это новый профессиональный трассоискатель кабелей и трубопроводов. Локатор прост в настройке и применении, разработан для работы в шумных и сложных условиях, прекрасно работает в местах, где много помех. Трассоискатель имеет встроенный гироскоп, который предупреждает пользователя о чрезмерных колебаниях и наклонах, для точной локации важно правильно держать локатор. Точно над трассой и перпендикулярно к цели. А функция вибро и звукового сигнала предупредит вас о неправильном положении локатора. RD8200 идеально подходит для перегруженных подземных инфраструктур, например, в городе, где важно быстро и точно определить повреждение коммуникации без вскрытия грунта.
217 | RD8200G с генератором Тх-10B (i-Loc), сумкой - трассопоисковый комплект |  | 953280 | RD8200G - это новый профессиональный трассоискатель кабелей и трубопроводов. Локатор прост в настройке и применении, разработан для работы в шумных и сложных условиях, прекрасно работает в местах, где много помех. Трассоискатель имеет встроенный гироскоп, который предупреждает пользователя о чрезмерных колебаниях и наклонах, для точной локации важно правильно держать локатор. Точно над трассой и перпендикулярно к цели. А функция вибро и звукового сигнала предупредит вас о неправильном положении локатора. RD8200 идеально подходит для перегруженных подземных инфраструктур, например, в городе, где важно быстро и точно определить повреждение коммуникации без вскрытия грунта.
218 | RD8200G с генератором Тх-5, сумкой - трассопоисковый комплект |  | 862680 | RD8200G - это новый профессиональный трассоискатель кабелей и трубопроводов. Локатор прост в настройке и применении, разработан для работы в шумных и сложных условиях, прекрасно работает в местах, где много помех. Трассоискатель имеет встроенный гироскоп, который предупреждает пользователя о чрезмерных колебаниях и наклонах, для точной локации важно правильно держать локатор. Точно над трассой и перпендикулярно к цели. А функция вибро и звукового сигнала предупредит вас о неправильном положении локатора. RD8200 идеально подходит для перегруженных подземных инфраструктур, например, в городе, где важно быстро и точно определить повреждение коммуникации без вскрытия грунта.
219 | SR-20 - трассоискатель |  | 549000 | С помощью трассоискателя SR-20 возможно осуществлять поиск подземных магистралей коммунального снабжения быстро, точно и достоверно. Приборы SeekTech являются единственными трассоискателями, в которых применяются многонаправленные антенны, направляющие стрелки и простой для считывания информации картографический дисплей, который быстро и точно приводит оператора к искомой коммуникации. Пользователь может запрограммировать любую требуемую частоту до 35 кГц.
220 | SR-24 - трассоискатель |  | 649000 | SR-24 ― это инструмент точного обнаружения инженерных сетей, оснащенный технологиями GPS и Bluetooth® для удобной интеграции с внешними устройствами сбора данных.
221 | ST-305 - генератор (5 Вт) |  | 255000 | Мощность 5 Вт, регулируемая (3 уровня); 4 частоты: 1 кГц, 8 кГц, 33 кГц, 93 кГц; Может одновременно излучать сигнал на 2 частотах; В комплект входит заземляющий штырь; Провода длиной 3 м; Питание: 6 батарей «С» типа; Вес 1,1 кг.
222 | ST-510 - генератор (10 Вт) |  | 415000 | Мощность регулируемая 10 Вт. 27 частот до 93 кГц. ЖК-дисплей отображает сигналы обратной связи: сопротивление магистрали, протекающий ток, мощность. В комплект входит заземляющий штырь. Провода длиной 4 м. Питание: 8 батарей «D» типа. Вес 4 кг. Можно подключаться к сети 230 В.
223 | SuperCAT4+ - локатор |  | 201480 | Кабелеискатель SuperCAT4+ работает на частоте 50-60 Гц, используется для обнаружения инженерных сетей, использующих активные частоты. Определяют места расположения коммуникаций на глубине до 3 метров под землёй. SuperCAT4+ - трассоискатель металлических трубопроводов, использующий для обнаружения сигналы систем катодной защиты. Трассоискатель SuperCAT4+ - прибор предназначен для поиска и локализации газопроводов, нефтепроводов, электрокабелей, кабелей связи, оптоволоконных кабелей, водопроводов, канализации и определения глубины их залегания. до 3 метров с погрешностью ±5% от значения глубины. Точность локализации ±10% от значения глубины.
224 | SuperCAT4+ с генератором Т1 и сумкой - трассоискатель |  | 345120 | Трассоискатель SuperCAT4+ работает на частоте 50-60 Гц, используется для обнаружения инженерных сетей, использующих активные частоты. Определяют места расположения коммуникаций на глубине до 3 метров под землёй. Трассоискатель SuperCAT4+ - прибор предназначен для поиска и локализации газопроводов, нефтепроводов, электрокабелей, кабелей связи, оптоволоконных кабелей, водопроводов, канализации и определения глубины их залегания. до 3 метров с погрешностью ±5% от значения глубины. Точность локализации ±10% от значения глубины.
225 | SuperCAT4+CPS - локатор |  | 227520 | Кабелеискатель SuperCAT4+CPS работает на частоте 50-60 Гц, используется для обнаружения инженерных сетей, использующих активные частоты. Определяют места расположения коммуникаций на глубине до 3 метров под землёй. SuperCAT4+CPS - трассоискатель металлических трубопроводов, использующий для обнаружения сигналы систем катодной защиты. Трассоискатель SuperCAT4+CPS - прибор предназначен для поиска и локализации газопроводов, нефтепроводов, электрокабелей, кабелей связи, оптоволоконных кабелей, водопроводов, канализации и определения глубины их залегания. до 3 метров с погрешностью ±5% от значения глубины. Точность локализации ±10% от значения глубины.
226 | SuperCAT4+CPS с генератором Т1 и сумкой - трассоискатель |  | 371160 | Кабелеискатель SuperCAT4+CPS работает на частоте 50-60 Гц, используется для обнаружения инженерных сетей, использующих активные частоты. Определяют места расположения коммуникаций на глубине до 3 метров под землёй. SuperCAT4+CPS - трассоискатель металлических трубопроводов, использующий для обнаружения сигналы систем катодной защиты. Трассоискатель SuperCAT4+CPS - прибор предназначен для поиска и локализации газопроводов, нефтепроводов, электрокабелей, кабелей связи, оптоволоконных кабелей, водопроводов, канализации и определения глубины их залегания. до 3 метров с погрешностью ±5% от значения глубины. Точность локализации ±10% от значения глубины.
227 | TE-M501 - подземный кабельный локатор |  | 106006.31 | Система обнаружения кабелей, модель М501 (кабели питания, коммунальной инфраструктуры, кабельного телевидения с коллективным приёмом, электрокабели). Предназначена для обнаружения трассы и глубины залегания уложенного в грунт кабеля, проводной линии связи, металлической трубы или кабелепровода и для определения местоположения конца обрезанного кабеля.
228 | Tempo BLL-200 - подземный кабельный локатор |  | 337597.18 | Tempo BLL-200 – компактный кабельный трассодефектоискатель. Он предназначен для работы в городских условиях, удобен в работе и транспортировке за счет компактного исполнения. Кабельный трассоискатель Tempo BLL-200 позволяет вести трассировку линий на глубине до 6 метров под землей, трассировать скрытую проводку в стенах и полу, измерять глубину залегания до 4,5 метров, определять места обрывов.
229 | TG 20/50 - генератор звуковой частоты Wmax=50ВА |  | По запросу | Генератор TG 20/50 является портативным, работающим от сети или от встроенной аккумуляторной батареи, генератором сигналов звуковой частоты со встроенным зарядным блоком. Совместно с приемником сигналов звуковой частоты UL 30 и детекторной катушкой SP 30 генератор TG 20/50 используется для трассировки маршрута и оценки глубины залегания кабелей и поиска мест повреждения индукционным методом.
230 | Tx-10 - генератор трассопоисковый |  | 324000 | Генератор мощностью 10 Вт и автоматическим согласованием импеданса нагрузки позволяет проводить обследования на больших расстояниях.
231 | Tx-10B - генератор трассопоисковый |  | 349920 | Генератор мощностью 10 Вт и автоматическим согласованием импеданса нагрузки позволяет проводить обследования на больших расстояниях.
232 | Tx-5 - генератор трассопоисковый |  | 259200 | Генератор мощностью 5 Вт и автоматическим согласованием импеданса нагрузки позволяет проводить обследования на больших расстояниях.
233 | vLoc-5000 - трассопоисковая система |  | По запросу | Точное указание местоположения благодаря стрелкам Вправо/ Влево и компасу направления. Функции SiS ("Signal-Select") и SD ("Signal-Direction") для достоверной идентификации подземной коммуникации. Функция "Distortion Alert" для оценки сигнала. Внутренний приемник GPS и запоминающее устройство для данных. Постоянное измерение глубины и силы тока сигнала.
234 | vLoc3-5000 - трассопоисковая система |  | По запросу | Трассопоисковая система vLoc3-5000 - флагман среди приборов для поиска подземных коммуникаций. vLoc3-5000 единственный приёмник совмещающий в себе функции Signal Select™, Signal Direction, онлайн индикация уровня электромагнитных помех и встроенный GPS. Информация о коммуникации и GPS данные можно сохранять в приёмнике и выгружать позже для дальнейшего анализа или, используя бесплатное приложение VM-MAP для смартфонов, пересылать данные сразу в облачный сервис для создания карт.
235 | vLocDM2 - трассоискатель |  | По запросу | Трассопоисковая система vLocDM была разработана специально для точной локализации и оценки повреждений защитной оболочки трубопроводов.
236 | vLocML2-SD-GPS-10Вт - трассоискатель |  | По запросу | vLocML2– это модификация нового трассоискателя vLocPro2, которая обладает всеми теми же функциями. Отличается наличием фланца из углеродного волокна, в который вмонтирована антенна.
237 | vScan - трассоискатель |  | По запросу | Компас (показывает направление трассы); Самотестирование прибора; Запись данных с возможностью обработки на компьютере; Персональная конфигурация по желанию оператора; Возможность поиска металлических предметов; Li-ion перезаряжаемые аккумуляторы; GPS навигатор, Bluetooth.
238 | vScan B - приемник с Bluetooth |  | По запросу | Компас (показывает направление трассы); Самотестирование прибора; Запись данных с возможностью обработки на компьютере; Персональная конфигурация по желанию оператора; Возможность поиска металлических предметов; Li-ion перезаряжаемые аккумуляторы; GPS навигатор, Bluetooth.
239 | vScan B Kit - комплект приемника и передатчика с Bluetooth |  | По запросу | Компас (показывает направление трассы); Самотестирование прибора; Запись данных с возможностью обработки на компьютере; Персональная конфигурация по желанию оператора; Возможность поиска металлических предметов; Li-ion перезаряжаемые аккумуляторы; GPS навигатор, Bluetooth.
240 | vScan BG - приемник c Bluetooth и GPS |  | По запросу | Компас (показывает направление трассы); Самотестирование прибора; Запись данных с возможностью обработки на компьютере; Персональная конфигурация по желанию оператора; Возможность поиска металлических предметов; Li-ion перезаряжаемые аккумуляторы; GPS навигатор, Bluetooth.
241 | vScan BG Kit - комплект приемника и передатчика c Bluetooth и GPS |  | По запросу | Компас (показывает направление трассы); Самотестирование прибора; Запись данных с возможностью обработки на компьютере; Персональная конфигурация по желанию оператора; Возможность поиска металлических предметов; Li-ion перезаряжаемые аккумуляторы; GPS навигатор, Bluetooth.
242 | vScan G - приемник c GPS |  | По запросу | Компас (показывает направление трассы); Самотестирование прибора; Запись данных с возможностью обработки на компьютере; Персональная конфигурация по желанию оператора; Возможность поиска металлических предметов; Li-ion перезаряжаемые аккумуляторы; GPS навигатор, Bluetooth.
243 | vScan G Kit - комплект приемника и передатчика c GPS |  | По запросу | Компас (показывает направление трассы); Самотестирование прибора; Запись данных с возможностью обработки на компьютере; Персональная конфигурация по желанию оператора; Возможность поиска металлических предметов; Li-ion перезаряжаемые аккумуляторы; GPS навигатор, Bluetooth.
244 | vScan Standard - приемник |  | По запросу | Компас (показывает направление трассы); Самотестирование прибора; Запись данных с возможностью обработки на компьютере; Персональная конфигурация по желанию оператора; Возможность поиска металлических предметов; Li-ion перезаряжаемые аккумуляторы; GPS навигатор, Bluetooth.
245 | vScan Standard Kit - комплект приемника и передатчика |  | По запросу | Компас (показывает направление трассы); Самотестирование прибора; Запись данных с возможностью обработки на компьютере; Персональная конфигурация по желанию оператора; Возможность поиска металлических предметов; Li-ion перезаряжаемые аккумуляторы; GPS навигатор, Bluetooth.
246 | vScanM - трассоискатель с функцией поиска металлического покрытия |  | По запросу | Компас (показывает направление трассы); Самотестирование прибора; Запись данных с возможностью обработки на компьютере; Персональная конфигурация по желанию оператора; Возможность поиска металлических предметов; Li-ion перезаряжаемые аккумуляторы; GPS навигатор, Bluetooth.
247 | vScanM B - приемник с Bluetooth с функцией поиска металлического покрытия |  | По запросу | Компас (показывает направление трассы); Самотестирование прибора; Запись данных с возможностью обработки на компьютере; Персональная конфигурация по желанию оператора; Возможность поиска металлических предметов; Li-ion перезаряжаемые аккумуляторы; GPS навигатор, Bluetooth.
248 | vScanM B Kit - комплект приемника и передатчика с Bluetooth с функцией поиска металлического покрытия |  | По запросу | Компас (показывает направление трассы); Самотестирование прибора; Запись данных с возможностью обработки на компьютере; Персональная конфигурация по желанию оператора; Возможность поиска металлических предметов; Li-ion перезаряжаемые аккумуляторы; GPS навигатор, Bluetooth.
249 | vScanM BG - приемник c Bluetooth и GPS с функцией поиска металлического покрытия |  | По запросу | Компас (показывает направление трассы); Самотестирование прибора; Запись данных с возможностью обработки на компьютере; Персональная конфигурация по желанию оператора; Возможность поиска металлических предметов; Li-ion перезаряжаемые аккумуляторы; GPS навигатор, Bluetooth.
250 | vScanM BG Kit - комплект приемника и передатчика c Bluetooth и GPS с функцией поиска металлического покрытия |  | По запросу | Компас (показывает направление трассы); Самотестирование прибора; Запись данных с возможностью обработки на компьютере; Персональная конфигурация по желанию оператора; Возможность поиска металлических предметов; Li-ion перезаряжаемые аккумуляторы; GPS навигатор, Bluetooth.
251 | vScanM G - приемник c GPS с функцией поиска металлического покрытия |  | По запросу | Компас (показывает направление трассы); Самотестирование прибора; Запись данных с возможностью обработки на компьютере; Персональная конфигурация по желанию оператора; Возможность поиска металлических предметов; Li-ion перезаряжаемые аккумуляторы; GPS навигатор, Bluetooth.
252 | vScanM G Kit - комплект приемника и передатчика c GPS с функцией поиска металлического покрытия |  | По запросу | Компас (показывает направление трассы); Самотестирование прибора; Запись данных с возможностью обработки на компьютере; Персональная конфигурация по желанию оператора; Возможность поиска металлических предметов; Li-ion перезаряжаемые аккумуляторы; GPS навигатор, Bluetooth.
253 | vScanM Standard - приемник с функцией поиска металлического покрытия |  | По запросу | Компас (показывает направление трассы); Самотестирование прибора; Запись данных с возможностью обработки на компьютере; Персональная конфигурация по желанию оператора; Возможность поиска металлических предметов; Li-ion перезаряжаемые аккумуляторы; GPS навигатор, Bluetooth.
254 | vScanM Standard Kit - комплект приемника и передатчика с функцией поиска металлического покрытия |  | По запросу | Компас (показывает направление трассы); Самотестирование прибора; Запись данных с возможностью обработки на компьютере; Персональная конфигурация по желанию оператора; Возможность поиска металлических предметов; Li-ion перезаряжаемые аккумуляторы; GPS навигатор, Bluetooth.
1.2.1 Аксессуары к трассопоисковым комплектам УСПЕХ и АТЛЕТ
1 | АГ-114М.02.020 - источник питания |  | цена по запросу | АГ-114М.02.020 - источник питания.
2 | АД-327 - комплект акустического датчика |  | 69600
3 | АДМ-227 - акустический датчик малогабаритный с функцией магнитного датчика |  | 21960 | Акустический датчик малогабаритный АДМ-227 предназначен для обнаружения мест утечки воды акустическим методом в комплектах с приемником АП-027.
4 | Головные телефоны - для приемника АП-019 |  | цена по запросу | Головные телефоны - для приемника АП-019.
5 | ДКИ-100 - датчик контроля качества изоляции |  | 52200 | ДКИ предназначен для контроля качества изоляции защитных покрытий газо- и нефтепроводов и поиска повреждения силовых кабельных линий по методу разности потенциалов.
6 | ДКИ-117 - датчик контроля качества изоляции |  | 52200 | ДКИ предназначен для контроля качества изоляции защитных покрытий газо- и нефтепроводов и поиска повреждения силовых кабельных линий по методу разности потенциалов.
7 | ДКИ-137 - датчик контроля качества изоляции |  | 44400
8 | ДОДК-100 - датчик определитель дефектов коммуникаций |  | 17400 | ДОДК-100 при работе совместно с приемником предназначен для контроля качества изоляции защитных покрытий газо- и нефтепроводов и поиска повреждения силовых кабельных линий по методу разности потенциалов. Датчик ДОДК-100 используется только совместно с трассопоисковым приемником АП-010М.
9 | ИЭМ-301.5 - индукционная антенна для комплектов с генератором АГ-105 |  | цена по запросу | ИЭМ-301.5 - индукционная антенна для комплектов с генератором АГ-105.
10 | Кабель для питания генераторов от автомобильного прикуривателя - для АГ-105, АГ-114, АГ-120Т |  | цена по запросу
11 | КИ-105 - клещи индукционные |  | цена по запросу | Клещи индукционные КИ-105 предназначены для: подачи бесконтактным (индукционным) способом в кабельную линию или электропроводящую коммуникацию сигнала испытательной частоты от генератора АГ-105; выбора трассируемой кабельной линии из пучка при использовании в качестве приемного датчика трассопоискового приемника.
12 | КИ-105/100 - клещи индукционные, диаметр 100мм |  | 26400
13 | КИ-105/125 - клещи индукционные, диаметр 125мм |  | 52200 | Клещи индукционные КИ-105 предназначены для: подачи бесконтактным (индукционным) способом в кабельную линию или электропроводящую коммуникацию сигнала испытательной частоты от генератора АГ-105; выбора трассируемой кабельной линии из пучка при использовании в качестве приемного датчика трассопоискового приемника.
14 | КИ-105/50 - клещи индукционные, диаметр 50мм |  | 21960 | Клещи индукционные КИ-105 предназначены для: подачи бесконтактным (индукционным) способом в кабельную линию или электропроводящую коммуникацию сигнала испытательной частоты от генератора АГ-105; выбора трассируемой кабельной линии из пучка при использовании в качестве приемного датчика трассопоискового приемника.
15 | КИ-110 - клещи индукционные |  | цена по запросу | Предназначены для: трассировки кабельной линии ( в том числе находящейся под напряжением); выбора кабеля из пучка.
16 | КИ-110/100 - клещи индукционные, диаметр 110мм |  | 26400 | Предназначены для: трассировки кабельной линии ( в том числе находящейся под напряжением); выбора кабеля из пучка.
17 | КИ-110/110 - клещи индукционные, диаметр 110мм |  | По запросу | Предназначены для: трассировки кабельной линии ( в том числе находящейся под напряжением); выбора кабеля из пучка.
18 | КИ-110/125 - клещи индукционные, диаметр 125мм |  | 52200 | Предназначены для: трассировки кабельной линии ( в том числе находящейся под напряжением); выбора кабеля из пучка.
19 | КИ-110/50 - клещи индукционные, диаметр 50мм |  | 21960 | Предназначены для: трассировки кабельной линии ( в том числе находящейся под напряжением); выбора кабеля из пучка.
20 | Комплект аккумуляторов и ЗУ - для приемника АП-0хх |  | цена по запросу
21 | Комплект аккумуляторов и ЗУ - для приемника АП-027 |  | цена по запросу | Комплект аккумуляторов и ЗУ - для приемника АП-027.
22 | Комплект аккумуляторов и ЗУ - для приемника АП-019 |  | цена по запросу | Комплект аккумуляторов и ЗУ предназначен для работы с приемником АП-019. Состоит из 4 аккумуляторов типа С 1,2В (3000 мА) и зарядного устройства для 4 аккумуляторов С.
23 | Комплект аксессуаров для заземления коммуникации |  | цена по запросу
24 | Комплект внешнего аккумулятора - для приемников АП-019М, АП-019.3, АП-027 |  | цена по запросу | Состав комплекта: внешний аккумулятор Power Bank 20000 мА*ч; сетевое зарядное устройство 5V/2A EC Plug; кабель для зарядки аккумулятора; чехол.
25 | МЭД-127 - малогабаритный электромагнитный датчик |  | 9420 | Датчик МЭД-127 имеет несколько применений, а именно может использоваться для выбора кабеля из пучка, для поиска скрытой проводки и мест обрыва кабеля. Датчик совместим с приемниками серии АП-019.х и АП-027.
26 | Чехол 53238 - сумка для приемника АП-019 солнцезащитная |  | цена по запросу
27 | AД-247 - комплект акустического датчика |  | По запросу | Акустический датчик со съемной ручкой и набором сменных наконечников.
28 | NR-117M - накладная рамка |  | 35400 | Накладная рамка NR-117M предназначена для точного определения «своего» кабеля в пучке других кабелей. Используется совместно с поисковым приёмником.
1.2.2 Аксессуары к приборам Digitex и Digicat
1.2.3 Аксессуары к трассоискателю Amprobe 5000
1.2.4 Аксессуары к приборам ПОИСК
1 | Козырек антибликовый - для комплектов Поиск-410 Мастер с OLED дисплеем |  | цена по запросу | Козырек антибликовый защищает OLED дисплей от прямых лучей солнца, которые мешают картинке.
2 | Опция GPS - запись трассы, глубины, сигнала |  | 11080 | Опция GPS - запись GPS маршрута с глубиной залегания и сигнальным током.
3 | Приемная антенна с датчиком под 45 градусов - для комплектов Поиск |  | цена по запросу
4 | X-410 Master - отборник кабеля |  | 17880 | X-410 Master. Отборник кабеля "свой-чужой" диаметром до 29 мм.
1.2.5 Аксессуары для трассоискателей серии КП-ххх
1 | АД-1000 - акустический датчик |  | 73150 | Назначение: преобразование механических колебаний грунта в электрический сигнал. Используется совместно с приемником акустическим ПА-1000К при акустическом методе поиска повреждений силовых кабелей.
2 | АД-500 - акустический датчик |  | 73150 | Назначение: преобразование механических колебаний грунта в электрический сигнал. Используется совместно с приемником поисковым ПП-500К и приемником акустическим ПА-1000К при акустическом методе поиска повреждений силовых кабелей.
3 | АР-500 - устройство контактное А-рамка |  | 62370 | Устройство предназначено для контактирования с поверхностью (грунтом) с целью обнаружения разности потенциалов, создаваемой токами растекания при нарушении изоляции силовых кабелей, трубопроводов, находящихся под катодной защитой и т. п. Эксплуатируется совместно с Поисковым приемником ПП-500А или в составе комплектов КП- 500К, КП-250К и КП-100К.
4 | КИ-500 - индукционные клещи |  | 41580 | Предназначены для передачи поискового сигнала от генератора в исследуемую коммуникацию без гальванической связи с ней. Используется совместно с поисковым приемником при трассировке коммуникаций
5 | МА-500 - магнитная антенна |  | 48510 | Назначение: поиск трасс и мест повреждения подземных силовых кабелей индукционным методом. Используется совместно с Приемником поисковым ПП-500К.
6 | НР-100 - накладная рамка |  | 33440 | Назначение: выбор кабеля из пучка, выбор требуемой жилы кабеля. Используется автомно с ТФ-500 или совместно с поисковыми приемниками ПП-500А, ПП-500К.
7 | ТФ-1000 - телефоны головные |  | 28160 | Предназначены для воспроизведения звукового сигнала при поиске трасс и мест повреждения подземных кабелей, повышения чувствительности, избирательности и помехозащищенности.
8 | ТФ-500 - телефоны головные |  | 28160 | Предназначены для воспроизведения звукового сигнала при поиске трасс и мест повреждения подземных кабелей, повышения чувствительности, избирательности и помехозащищенности.
1.2.6 Аксессуары к приборам vLoc
1 | 820026967 - переходной кабель для выбора SD сигнала |  | По запросу | Переходной кабель для выбора SD сигнала.
1.2.7 Аксессуары к приборам vScan
1 | vScan RX - сумка приемника |  | По запросу | vScan RX - сумка приемника.
2 | vScan RX/TX - сумка |  | По запросу | vScan RX/TX - сумка.
1.2.8 Аксессуары к Ridgid
1 | FR-30/FT-103 - А-рамка и передатчик |  | цена по запросу
2 | Seektech 100 мм - клещи индукционные |  | 149000 | Подходят для коммуникаций диаметром до 100 мм. Светодиод показывает рабочий режим и замыкание кольца.
1.2.9 Аксессуары к прибору Успех ТПТ-522
1 | УМ-112 - ударный механизм |  | 39600 | Ударный механизм УМ-112 применяется при определении мест прохождения трубопроводов из любых материалов, в том числе и НЕМЕТАЛЛИЧЕСКИХ акустическим способом. УМ-112 работает совместно с генераторами АГ-144.1 и АГ-120Т. Для фиксации звука удара, оператору также необходим акустический датчик, подключенный к приемнику.
1.2.10 Аксессуары к трассоискателям Сталкер
1 | А-рамка с креплением РАПМ.418114.013 - датчик контроля изоляции |  | 34416 | А-рамка с креплением совместно с трассопоисковыми приёмниками «Сталкер», имеющими для подключения соответствующее гнездо «ЗОНД» («Датчик»), предназначены для определения мест повреждений изоляции трубопроводов или кабелей относительно грунта. Дополнительно на А-рамке предусмотрено крепление приемников ПТ-14, ПТ-24.
2 | Адаптер 5/12 |  | 3312 | Адаптер предназначен для зарядки трассопоисковых приемников «Сталкер» и измерительных приборов серии Е6, ИС, ПЗО, ИФН, ПСИ производства АО «НПФ «Радио- Сервис» от внешнего источника питания с выходным USB разъемом 2А, например, от портативных внешних аккумуляторов (Powerbank).Выходной разъем адаптера подключите к гнезду питания прибора. Входной разъем адаптера подключите к USB разъему внешнего источника и включите его.ВНИМАНИЕ! Во избежание поражения электрическим током запрещается использование измерительных приборов с подключенным внешним источником питания.
3 | Адаптер зарядный 12 В РАПМ.685614.010 |  | 2088
4 | Аккумулятор 5H-AA2000BT исп.2 - для приемников Сталкер ПТ-24 и Сталкер ПМ-2 |  | 3600 | Аккумулятор 5H-AA2000BT исп.2 для приемников Сталкер ПТ-24 и Сталкер ПМ-2.
5 | Аккумулятор Li-Ion 2S1P 7,2В 4,2А/ч |  | 7200 | Аккумулятор Li-Ion 2S1P 7,2В 4,2А/ч.
6 | Аккумулятор Li-Ion 3S1P 10,4В 4,2А/ч |  | 10800 | Аккумулятор Li-Ion 3S1P 10,4В 4,2А/ч.
7 | Блок питания 12В 12А - для генератора Сталкер ГТ-75 |  | 9108 | Блок питания 12В 12А для генератора Сталкер ГТ-75.
8 | Блок питания 12В 1А |  | 1260 | Для приборов: ПН-20, ПМ-2, ПМ-3, ПТ-24 (встроенный GPS/ГЛОНАСС модуль, Li-Ion), ПТ-14 с GPS/ГЛОНАСС модулем (Li-Ion), ПТ-14 (Li-Ion).
9 | Блок питания 12В 3А - для генераторов Сталкер ГТ-75, ГТ-15 |  | 3600
10 | БС-3 - блок согласования для Сталкер ВЛ |  | По запросу | Блок согласования для Сталкер ВЛ.
11 | ДКИ-02 - контактный датчик контроля изоляции (для приемников Сталкер) |  | 17172 | Контактный датчик контроля изоляции ДКИ-02 для приемника Сталкер ПТ-04\14
12 | ДКИ-Е с браслетом - датчик контроля изоляции |  | 10044 | ДКИ-Е предназначен для локализации мест повреждения при промерзшем грунте и над асфальтом. Высокая скорость работы.
13 | ДКИ-П 1 - бесконтактный датчик контроля изоляции |  | 7128 | Бесконтактный датчик контроля изоляции ДКИ-П.
14 | зажим изолированный типа &quot;крокодил&quot;, d30, красный |  | 756 | Зажим изолированный типа "крокодил", d30, красный
15 | зажим изолированный типа &quot;крокодил&quot;, d30, синий |  | 756 | Зажим изолированный типа "крокодил", d30, красный
16 | Кейс для трассоискателей Сталкер |  | 69984 | Кейс предназначен для размещения и защиты от механических и климатических воздействий комплексов трассопоисковых «Сталкер». Два колеса и телескопическая ручка облегчают процесс транспортировки
17 | КИ-100 - клещи индукционные (110 мм) |  | 41652 | Предназначены для передачи поискового сигнала от генератора в коммуникацию без гальванической связи с ней.
18 | КИ-50 - клещи индукционные |  | 22320 | Клещи индукционные предназначены для передачи поискового сигнала от генератора в исследуемую коммуникацию без гальванической связи с ней (в том числе в кабель под нагрузкой).
19 | Комплект съемной антенны - для Сталкер |  | По запросу | Комплект съёмной антенны: удлинитель антенный РАПМ.685611.001; ручка РАПМ.715231.001.
20 | МД-01 - мини-датчик |  | 3708
21 | РАПМ.301111.002 - адаптер для датчиков приемника |  | По запросу
22 | РАПМ.469339.001 - контакт магнитный |  | 7092 | Контакт магнитный для генераторов Сталкер ГТ-15 и ГТ-75
23 | РАПМ.685442.004 - катушка с красным проводом 10м |  | 2736 | Катушка с красным проводом 10 м РАПМ.685442.004 (совместим с генераторами ГТ-75 и ГТ-15).
24 | РАПМ.685442.004-01 - катушка с синим проводом 10м |  | 2736 | Катушка с синим проводом 10 м РАПМ.685442.004-01 (совместим с генераторами ГТ-75 и ГТ-15)
25 | РАПМ.685613.001 - кабель питания 12В |  | По запросу | Кабель питания 12 В РАПМ.685613.001 (совместим с генераторами ГТ-75 и ГТ-15)
26 | Ремешок нашейный - для ПТ-14, ПТ-24, ПМ-2 |  | 1908 | Ремешок нашейный предназначен для размещения приемников ПТ-14, ПТ-24 на груди оператора во время работы с датчиками контроля изоляции.
27 | РЛПА.305177.004 - штырь заземления из нержавеющей стали (длина 1 м) |  | 3204 | Штырь заземления РЛПА.305177.004, длина 1 м
28 | РЛПА.305177.004-01 - штырь заземления из нержавеющей стали (длина 50 см) |  | По запросу | Штырь заземления из нержавеющей стали РЛПА.305177.004-01, длина 50 см.
29 | Сумка генератора Сталкер - для ГТ-75 |  | 2844
30 | Сумка для переноски приемника - для Сталкер ПТ-01ВЛ |  | 1080
31 | Телефоны головные - для приёмников ПТ-12, ПТ-14, ПТ-24 |  | 3240 | Телефоны головные для приемников Сталкер ПТ-12, Сталкер ПТ-14, Сталкер ПТ-24.
32 | Чехол солнцезащитный - для ПТ-02М, ПТ-04 |  | 864 | Чехол солнцезащитный (Совместим с ПТ-04, ПТ-02М и ПТ-14).
33 | PrinCe LT700H Tablet - контроллер | + | По запросу | Планшет на ОС Android для привязки пройденной трассы к высокоточным GPS/ГЛОНАСС координатам совместно с приемниками серии Сталкер ПТ-14 или Сталкер ПТ-24. RTK-планшет PrinCe LT700H Tablet разработан для сбора полевых данных в приложениях, требующих точности определения координат до нескольких сантиметров. Компактный и прочный планшет PrinCe LT700H Tablet обеспечивает высокоточное позиционирование для ГИС-задач, задач лесоустройства, планирования на строительных площадках, определения координат для целей экологии, ландшафтных, земляных работ и благоустройства. Высококонтрастный 8-дюймовый дисплей прекрасно отображает векторные и растровые картографические данные большого объёма при ярком солнечном свете.
1.2.11 Аксессуары к приборам Radiodetection
1 | А-рамка для поиска дефектов изоляции трубопроводов и кабельных линий - для приборов Radiodetection |  | 88200 | А-рамка для поиска дефектов изоляции трубопроводов и кабельных линий для приборов Radiodetection. Подключается к локатору RD8000PDL и RD7000PL.
2 | Адаптер для подачи сигнала в розетку (под напряжением 220В) для приборов Radiodetection |  | 44100 | Адаптер подачи сигнала на кабель под напряжением (LCC) для C.A.T. Адаптер применяется для подачи сигнала на кабель под напряжением. Подключение к сети с рабочим напряжением до 600В.
3 | Адаптер подачи сигнала на кабель под напряжением до 600 В (LCC) - для C.A.T. |  | По запросу | Адаптер подачи сигнала на кабель под напряжением (LCC) для C.A.T. Адаптер применяется для подачи сигнала на кабель под напряжением. Подключение к сети с рабочим напряжением до 600 В.
4 | Аккумуляторы + З.У.(220В) - для генераторов Tx-1, 3, 5, 10 |  | 79500 | Аккумуляторы + З.У.(220В) для генератора для приборов Radiodetection.
5 | Аккумуляторы + З.У.(220В) - для локаторов серий RD7000, RD7000+, RD8000 |  | 55200 | Аккумуляторы + З.У.(220В) для локатора для приборов Radiodetection.
6 | Аккумуляторы + З.У.(220В+12В ”прикуриватель”) для генератора - для приборов Radiodetection |  | 99300 | Аккумуляторы + З.У.(220В+12В ”прикуриватель”) для генератора для приборов Radiodetection.
7 | Аккумуляторы + З.У.(220В+12В ”прикуриватель”) для локатора - для приборов Radiodetection |  | 76200 | Аккумуляторы + З.У.(220В+12В ”прикуриватель”) для локатора для приборов Radiodetection.
8 | Блок питания генератора от 220В - для приборов Radiodetection |  | 46200 | Блок питания генератора от 220В для приборов Radiodetection.
9 | Блок питания генератора от автомобильного “прикуривателя” 12В - для приборов Radiodetection |  | 64200 | Блок питания генератора от автомобильного “прикуривателя” 12В для приборов Radiodetection.
10 | Блок-трансформатор 220В/12В (имитатор “прикуривателя”) - для приборов Radiodetection |  | По запросу | Блок-трансформатор 220В/12В (имитатор “прикуривателя”) для приборов Radiodetection.
11 | Зонд S18B(3,5м) - для трассировки п/э труб |  | 76200
12 | Зонд Sewer (8м) - автономный передатчик сигнала с питанием от батареи |  | 86400 | Зонд Sewer для трассировки п/э трубопроводов, глубина 8 м (d=64mm, l=168mm) для приборов Radiodetection.
13 | Зонд Slim - автономный передатчик сигнала с питанием от батареи |  | По запросу | Зонд Slim для трассировки п/э трубопроводов, глубина 3,5 м (d=22mm, l=198mm) для приборов Radiodetection.
14 | Зонд Standard 33кГц - автономный передатчик сигнала с питанием от батареи |  | 64200 | Автономный передатчик сигнала с питанием от батареи, габариты 39мм x 105мм. Применим для подключения к Flexrod для локации труб и других коммуникаций. Он распространяет сигнал на частоте 33кГц и хорошо уловим для локации на глубине до 5м.
15 | Зонд Standard 512Гц - автономный передатчик сигнала с питанием от батареи |  | 64200 | Автономный передатчик сигнала с питанием от батареи, габариты 39 x 105 мм. Применим для подключения к Flexrod для локации труб и других коммуникаций. Он распространяет сигнал на частоте 512 Гц и хорошо уловим для локации на глубине до 5 м. Наилучшим образом подходит для применения в чугунных трубах.
16 | Зонд Standard 8кГц - автономный передатчик сигнала с питанием от батареи |  | 64200 | Автономный передатчик сигнала с питанием от батареи, габариты 39 x 105 мм. Применим для подключения к Flexrod для локации труб и других коммуникаций. Он распространяет сигнал на частоте 8 кГц и хорошо уловим для локации на глубине до 5 м.
17 | Зонд Super (15м) - автономный передатчик сигнала с питанием от батареи |  | 111000 | Трассопоисковый зонд Super (15м) предназначен для локации напорных ПЭ труб для сетей водоснабжения. Автономный передатчик сигнала с питанием от батареи, габариты 64 мм x 318 мм. Применим для подключения к Flexrod для локации труб и других коммуникаций. Он распространяет сигнал на частоте 33 кГц и хорошо уловим для локации на глубине до 15 м.
18 | Индукционные клещи (диаметр обхвата до 130 мм) - для локаторов серий RD7000, RD7100, RD8000, RD8100 |  | 64200 | Приспособление помогает отследить заданную коммуникацию в районах с высокой коммуникационной насыщенностью. Клещи подключаются к локатору, искомая линия идентифицируется путем обхвата-выборки клещами каждой коммуникации. Информация появляется на экране локатора. Применимы для обхвата коммуникаций диаметром 50-130 мм.
19 | Индукционные токовые CD-клещи (диаметр обхвата до 80 мм) - для приборов Radiodetection |  | 130500 | Индукционные токовые CD-клещи применяются для передачи CD низкочастотного сигнала от генератора на кабель или трубу. CD-сигнал применяется для определения отдельных коммуникаций на насыщенных коммуникациями участках и подачи сигнала с последующем определением в общем жгуте по принципу «свой-чужой». Это единственные индукционные клещи, которые могут работать на частоте ниже 1 кГц.
20 | Индукционные токовые клещи (диаметр обхвата до 100 мм) - для приборов Radiodetection |  | 52200 | Индукционные токовые клещи применяются для передачи сигнала генератора TX на конкретный кабель или трубу. Особенно полезно, в условиях невозможности прямого подключения, или на действующем кабеле под напряжением. Просто обхватываете кабель клещами, второй конец подключаете к генератору, при этом нет нужды отлючать подстанционное оборудование. К клещам рекомендуется использовать удлинитель рукоятки. Диаметр обхвата: 100 мм.
21 | Индукционные токовые клещи (диаметр обхвата до 215 мм) - для приборов Radiodetection |  | 73500 | Индукционные токовые клещи применяются для передачи сигнала генератора TX на конкретный кабель или трубу. Особенно полезно, в условиях невозможности прямого подключения, или на действующем кабеле под напряжением. К клещам рекомендуется использовать удлинитель рукоятки. Диаметр обхвата: 215 мм.
22 | Индукционные токовые клещи (диаметр обхвата до 50 мм) - для приборов Radiodetection |  | 52200 | Индукционные токовые клещи применяются для передачи сигнала генератора TX на конкретный кабель или трубу. Особенно полезно, в условиях невозможности прямого подключения, или на действующем кабеле под напряжением. К клещам рекомендуется использовать удлинитель рукоятки. Диаметр обхвата: 50 мм.
23 | Кабель прямого подключения генератора TX или Genny - для оборудования Radiodetection |  | 12000
24 | Кейс для транспортировки (жесткий, ударопрочный, на колесах) - для приборов Radiodetection |  | 80400 | Прочный жесткий кейс , оборудован колесами для более легкой транспортировки.
25 | Комплект прямого подключения генератора Genny - для приборов Radiodetection |  | 29100 | Комплект прямого подключения генератора Genny включает в себя наиболее распространенные аксессуары для генератора. В него входят кабель с зажимом для прямого подключения и зажимом для заземления, удлинитель отвода заземления и высокопрочный неодимовый магнит.
26 | Комплект прямого подключения генератора TX или Genny - для оборудования Radiodetection |  | 29100
27 | Маркеры (30 шт) - для RD7000 |  | 80400
28 | Микрозонд S6 - автономный передатчик сигнала с питанием от батареи |  | По запросу | Микрозонд S6 – это автономный зонд небольшого диаметра 6.4 мм с батарейным питанием, передающий сигнал на частоте 33 кГц и совместимый с полным диапазоном локаторов компании Radiodetection. Благодаря своему небольшому диаметру, Микрозонд S66 особенно удобен для использования в трубах малого диаметра, где он может применяться для трассировки трубопроводных линий или каналов и точного определения мест засорения или разрушения.
29 | Минизонд S9 - автономный передатчик сигнала с питанием от батареи |  | По запросу | Минизонд S9 – это автономный зонд небольшого диаметра 9 мм с батарейным питанием, передающий сигнал на частоте 33 кГц и совместимый со всеми локаторами компании Radiodetection. Благодаря своему небольшому диаметру, Минизонд S9 особенно удобен для использования в трубах и каналах малого диаметра, где он может применяться для трассировки трубопроводных линий или каналов и точного определения мест засорения или разрушения.
30 | Наушники стерео - для приборов Radiodetection |  | 9900 | Используются с локатором и рекомендованы в шумной рабочей обстановке.
31 | Небольшой зонд S18 - автономный передатчик сигнала с питанием от батареи |  | По запросу | Зонд S18 для трассировки п/э труб. Автономный передатчик сигнала с питанием от батареи, габариты 18 x 82 мм. Применим для подключения к Flexrod для локации труб и других коммуникаций. Он распространяет сигнал на частоте 33 кГц и хорошо уловим для локации на глубине до 4 м.
32 | Переходник для подачи сигнала в кабель (LCC) - под напряжением до 600В |  | 66300 | Переходник для подачи сигнала в кабель под напряжением до 600В для приборов Radiodetection.
33 | Подводная антенна (+10м кабеля) - для локаторов серий RD7000, RD7100, RD8000, RD8100 |  | 630000 | Подводная антенна (+10м кабеля) для приборов Radiodetection.
34 | Сверхмалый зонд S13 - автономный передатчик сигнала с питанием от батареи |  | По запросу | Зонд S13 — это автономный передатчик сигнала с питанием от батареи, габариты 12,7 x 68 мм. Применим для подключения к Flexrod для локации труб и других коммуникаций. Он распространяет сигнал на частоте 33 кГц и хорошо уловим для локации на глубине до 2 м.
35 | Стетоскоп большой для определения “своего” кабеля для приборов Radiodetection - аксессуар |  | 56400 | Стетоскоп большой для определения “своего” кабеля для приборов Radiodetection
36 | Стетоскоп малый высокочувствительный для поиска кабелей в стене для приборов Radiodetection - аксессуар |  | 55200 | Стетоскоп малый высокочувствительный для поиска кабелей в стене для приборов Radiodetection
37 | Стетоскоп малый для определения “своего” кабеля для приборов Radiodetection - аксессуар |  | 45000 | Стетоскоп малый для определения “своего” кабеля для приборов Radiodetection
38 | Сумка для А-рамки для приборов Radiodetection - аксессуар |  | 23100 | Сумка для А-рамки для приборов Radiodetection.
39 | Сумка для переноски (мягкая) для приборов Radiodetection - аксессуар |  | 19200 | Сумка для переноски (мягкая) для приборов Radiodetection
40 | Сумка для переноски для C.A.T.(мягкая) - аксессуар |  | 15300 | Сумка для переноски для C.A.T.(мягкая)
41 | Удлинитель рукоятки для клещей диэлектрический - для оборудования Radiodetection |  | 7800
42 | 1м кабеля к подводной антенне дополнительно - для приборов Radiodetection |  | 7200 | 1м кабеля к подводной антенне дополнительно для приборов Radiodetection.
43 | CD-Стетоскоп для определения “своего” кабеля в кабельном канале - аксессуар |  | 92400 | CD-Стетоскоп для определения “своего” кабеля в кабельном канале(телескопический) для приборов Radiodetection
44 | FlexiTrace 50 м - гибкий стержень |  | 220800 | В катушке FlexiTrace – 50 м проталкивающего стержня малого диаметра с передающим зондом на конце. Система запитывается от генератора Radiodetection и может применяться в трубах и каналах диаметром от 12мм. Используется с локатором Radiodetection для отслеживания и трассировки пластиковых труб малого диаметра. Обеспечивает поиск трассы на всем протяжении участка 50 м.
45 | FlexiTrace 80 м - гибкий стержень |  | 243000 | В катушке FlexiTrace - 80 м проталкивающего стержня малого диаметра с передающим зондом на конце. Система запитывается от генератора Radiodetection и может применяться в трубах и каналах диаметром от 12мм. Используется с локатором Radiodetection для отслеживания и трассировки пластиковых труб малого диаметра. Обеспечивает поиск трассы на всем протяжении участка 80 м.
46 | FlexRod 120 м - гибкий стержень |  | 237000 | Катушка с гибким стержнем на 120 м для проталкивания зонда. В катушке FlexRod 120м стекловолоконного стержня, используется для отслеживания труб и коммуникационных систем. Стержень применяется для проталкивания зондов Radiodetection, которые могут быть обнаружены и оттрасированы локатором Radiodetection.
47 | FlexRod 60 м - гибкий стержень |  | 159000 | В катушке FlexRod – 60 м стекловолоконного стержня, используется для отслеживания труб и коммуникационных систем. Стержень применяется для проталкивания зондов Radiodetection, которые могут быть обнаружены и оттрасированы локатором Radiodetection.
1.2.12 Аксессуары к прибору Поиск 510 Master
1 | GSM - дистанционное управление генератором МК 510 |  | 5270
1.2.13 Аксессуары к трассоискателям Sonel
1 | BIK - зонд бесконтактный |  | 107880 | Зонд бесконтактный​ BIK для трассопоисковой системы LKZ-2000.
2 | L6 - футляр |  | 28800 | Футляр L6 предназначен для транспортировки трассопоисковой системы LKZ-1000.
3 | N-2 - клещи передающие |  | 79800 | Клещи передающие N-2 используются с трассопоисковой системой LKZ-1000 для бесконтактного подключения к объектам трассировки. Максимальный диаметр обхвата - 100 мм.
4 | N-3 - передающие клещи |  | 176400 | Передающие клещи N-3.
5 | NAD-1 - трассопоисковый зонд |  | 84600 | Трассопоисковый зонд NAD-1 для трассопоисковых систем LKZ-1000 и LKZ-2000.
6 | WAADALKZRA - рамка типа А |  | 204000 | Рамка типа А WAADALKZRA​ для трассопоисковой системы LKZ-2000.
7 | WAPRZPN50 - трассопоисковый кабель 50 м |  | 237600 | Трассопоисковый кабель WAPRZPN50 для трассопоисковых систем LKZ-1000 и LKZ-2000. Длина 50 м.
8 | WAPRZPN80 - трассопоисковый кабель 80 м |  | 243000 | Трассопоисковый кабель WAPRZPN80 для трассопоисковых систем LKZ-1000 и LKZ-2000. Длина 80 м.
1.2.14 Акссесуары к приборам КБ КОРД
1.2.15 Аксессуары к трассоискателям MERYTRONIC
1.2.16 Аксессуары к трассоискателям МИР
1 | А-рамка + ВВ-бустер для точного поиска - для МИР РД8200 |  | 74800 | А-рамка + ВВ-бустер для точного поиска для МИР РД8200.
2 | Датчик глубины залегания - для МИР РД8200 |  | 49800 | Датчик глубины залегания для МИР РД8200.
3 | Модуль GPS и Bluetooth - для МИР РД8200 |  | 74800 | Модуль GPS и Bluetooth для МИР РД8200.
4 | Стетоскоп для поиска кабеля в пучке - для МИР РД8200 |  | 24800 | Стетоскоп для поиска кабеля в пучке для МИР РД8200.
1.3 Мосты постоянного тока, Кабельные мосты
1 | ИРК-ПРО Альфа - кабельный прибор с рефлектометром и ADSL модемом | + | 69500 | ИРК-ПРО Альфа – мост + рефлектометр. Оснащен графическим дисплеем, удобным меню, вольтметром, генератором. Универсальный поиск повреждений (мостовой и рефлектометром), плановые измерения.
2 | ИРК-ПРО Альфа-Е - кабельный прибор с рефлектометром для энергетиков | + | 77280 | ИРК-ПРО Альфа-Е – импульсный рефлектометр для всех типов силовых кабелей + измерительный мост для низковольтной распределительной сети.
3 | ИРК-ПРО Гамма - кабельный прибор | + | 118500 | ИРК-ПРО Гамма – уникальный прибор нового поколения. Цветной графический дисплей с высоким разрешением 640х480. Мощный рефлектометр на длины кабеля до 65 км и для работы с очень короткими кабелями. Измерительный мост ИРК-ПРО, сценарии поиска повреждений, протокол поиска. В прибор заложена возможность наращивания новых измерительных и сервисных функций: по мере их появления измеритель легко сможет улучшить свой прибор.
4 | ОЛИМП-МЦ - кабельный прибор мостовой |  | цена по запросу | Кабельный прибор ОЛИМП-МЦ предназначен для измерения параметров воздушных и кабельных линий связи и поиска повреждений в них, обладает высокой точностью измерений и расширенным диапазоном в отличии от предыдущих моделей.
5 | ПКМ-105 - портативный кабельный мост |  | 56640 | Мост портативный кабельный ПКМ-105 предназначен для измерения параметров кабельных линий и определения мест повреждения телекоммуникационных кабелей методами постоянного и переменного тока.
6 | ПКМ-4МЦ - прибор кабельный мостовой |  | цена по запросу | Прибор кабельный мостовой ПКМ-4МЦ - автоматический мост, микропроцессорный, предназначен для измерения параметров воздушных и кабельных линий связи и поиска повреждений. По совокупности решаемых задач и точности измерений не имеет аналогов.
7 | Р333 - мост постоянного тока измерительный | + | По запросу | Мост постоянного тока измерительный Р-333 предназначен для: измерения сопротивлений по схеме одинарного моста; определения места повреждения кабеля посредством петли Варлея; определения места повреждения кабеля посредством петли Муррея; измерения асимметрии проводов; использования в качестве магазина сопротивлений.
8 | Р333-М1 - мост постоянного тока | + | 57000 | Р333-М1- мост переменного и постоянного тока, применяющийся для высокоточных измерений сопротивления.
9 | Р4833-М1 - мост универсальный измерительный |  | 47970 | ПРОФКИП Р4833-М1 - универсальный измерительный мост, использующийся для измерений сопротивления по мостовому методу, постоянных э.д.с. и напряжения по компенсационному методу, а также для измерения поверки теплотехнических устройств.
10 | РИ-10М2 СТРИЖ - защищённый импульсный рефлектометр-мост | + | 162000 | Импульсный рефлектометр-мост РИ-10М2 СТРИЖ - прибор, сочетающий в одном корпусе функции импульсного рефлектометра и кабельного моста. РИ-10М2 СТРИЖ – это одноканальный кабельный локатор с блоком мостовых измерений, предназначенный для определения характера и местоположения неоднородностей и повреждений кабельной линии (обрыв, короткое замыкание, муфта, сростка кабеля, параллельный отвод, катушка Пупина, разбитость пар), а также для измерения основных параметров кабельных линий мостовым методом.
11 | СОВА с функцией моста и измерителем U, R, C - рефлектомер |  | 34800 | Определение характера неисправностей и расстояния до места повреждения в симметричных, несимметричных телекоммуникационных и силовых кабелях с металлическими жилами методом импульсной рефлектометрии. Определение расстояния до места повреждения мостовым методом. Измерение напряжения, сопротивления, емкости и омической асимметрии.
12 | CableMeter E - рефлектометр + мост для измерения длины и входного контроля силового кабеля | + | 46700 | CableMeter E комплект: рефлектометр для всех типов силовых кабелей + мостовой измеритель длины кабеля с опцией измерения длины проложенного кабеля.
13 | KMK 8 - измерительный мост |  | По запросу | Интегрированный рефлектометр; Активный измерительный мост для высокоточного измерения R и C, а также поиск повреждений DC и AC по методу Граафа; Измерения с активным ведомым прибором на дальнем конце кабеля; Пассивный мост Витстона для измерения R и C, а также для поиска повреждений DC и AC; Тестовая система для предварительных, быстрых измерений и измерений качества; Измерения постороннего напряжения в кабельных системах; Система информации и сигнализации; Дистанционная система управления электронными переключателями шлейфа.
1.3.1 Аксессуары для моста постоянного тока ИКАС-8
1 | Комплект силовых кабелей для ИКАС |  | По запросу | Комплект силовых кабелей для ИКАС.
1.4 Рефлектометры для силовых кабелей (измерители неоднородностей линий)
1 | Гамма - рефлектометр | + | 94160 | Рефлектометр Гамма для определения расстояния до места изменения волнового сопротивления всех типов кабелей: повреждения, муфты, длина, взаимное влияние, разбитость пар.
2 | ИДМ-20 - адаптер импульсно-дугового разряда |  | 216444 | Адаптер импульсно-дугового метода (адаптер импульсно-дугового разряда, присоединительное устройство) ИДМ-20 предназначен для дооснащения передвижных электротехнических лабораторий, имеющих собственный блок акустики (генератор высоковольтный импульсный), с целью реализации импульсно-дугового метода (ИДМ) определения расстояния до места повреждения силовых электрических кабелей. Метод применим к кабелям с бумагомасляной и полиэтиленовой изоляцией.
3 | ИДМ-20М - адаптер импульсно-дугового разряда |  | 252840 | Блок ИДМ-20М в комплекте с ударным генератором ГИ-20-2 и рефлектометром «РЕЙС-305» предназначен для осуществления рефлектометрического и импульсно-дугового методов измерения расстояния до места повреждения силовых кабелей. Самостоятельного применения блок не имеет. Блок ИДМ-20М может работать с другим ударным генератором или другим рефлектометром при соответствующей стыковке по входным и выходным сигналам и командам управления.
4 | ИРК-ПРО Альфа - кабельный прибор с рефлектометром и ADSL модемом | + | 69500 | ИРК-ПРО Альфа – мост + рефлектометр. Оснащен графическим дисплеем, удобным меню, вольтметром, генератором. Универсальный поиск повреждений (мостовой и рефлектометром), плановые измерения.
5 | ИРК-ПРО Альфа-Е - кабельный прибор с рефлектометром для энергетиков | + | 77280 | ИРК-ПРО Альфа-Е – импульсный рефлектометр для всех типов силовых кабелей + измерительный мост для низковольтной распределительной сети.
6 | ИРК-ПРО Гамма - кабельный прибор | + | 118500 | ИРК-ПРО Гамма – уникальный прибор нового поколения. Цветной графический дисплей с высоким разрешением 640х480. Мощный рефлектометр на длины кабеля до 65 км и для работы с очень короткими кабелями. Измерительный мост ИРК-ПРО, сценарии поиска повреждений, протокол поиска. В прибор заложена возможность наращивания новых измерительных и сервисных функций: по мере их появления измеритель легко сможет улучшить свой прибор.
7 | КР-90 - кабельная рефлектометрическая система |  | По запросу | Назначение: определение расстояния до места повреждения подземной кабельной линии, измерение длины кабеля и коэффициента укорочения. Максимальное измеряемой расстояние: 250 км. Амплитуда зондирующих импульсов: 30, 60, 90 В Тип кабеля: металлические кабели.
8 | МИР MIM - согласующее устройство для предварительного определения мест высокоомных повреждений |  | 295000 | Присоединительное устройство МИР MIM применяется для предварительного определения мест высокоомных повреждений. Для того чтобы реализовать метод колебательного разряда по напряжению необходимо совместное использование присоединительного устройства МИР MIM, с генератором высоковольтных импульсов HVA2000 и рефлектометром МИР305.
9 | МИР305 - рефлектометр |  | 415000 | Прибор МИР305 предназначен для предварительного определения мест повреждения в силовых кабелях и кабелях управления с испытательным и импульсным напряжением до 32 кВ, а также для использования в кабелях среднего напряжения до 18 кВ.
10 | Р5-24 - измеритель неоднородностей линий (цифровой рефлектометр) | + | По запросу | Портативный цифровой рефлектометр предназначен для проведения основных измерений на протяженных кабелях (коаксиальных, силовых, связи и т.д.) длиной до 100 км; обнаружения повреждения и определения его характера (обрыв, короткое замыкание, утечка, нарушение контакта, вставки и др.); определения расстояния до повреждения или неоднородности.
11 | РД Мастер - рефлектометр для всех типов связных и силовых кабелей | + | 53500 | Импульсный рефлектометр РД Мастер предназначен для тестирования и локализации повреждений всех типов связных и энергетических кабелей. Работа на линиях со значительным уровнем помех и высоким затуханием.
12 | РЕЙС-100 - рефлектометр портативный | + | 66360 | Рефлектометр портативный РЕЙС-100 является упрощеным вариантом прибора РЕЙС-105М. Рефлектометр РЕЙС-100 это недорогой, простой в применении, надежный импульсный рефлектометр для металлических линий, построенный на базе проверенных технических решений. Несмотря на свою простоту РЕЙС-100 является полнофункциональным импульсным рефлектометром, предназначенным для широкого применения в практике поиска повреждений и силовых кабельных линий, линий связи, электропередачи, контроля и управления всех типов.
13 | РЕЙС-105М1 - портативный цифровой рефлектометр | + | 82020 | Портативный цифровой рефлектометр РЕЙС-105М1 является модернизацией прибора РЕЙС-105Р и относится к новому поколению импульсных рефлектометров, разработанных для широкого применения в практике поиска повреждений и диагностики силовых кабельных линий, линий связи, электропередачи, контроля и управления всех типов. Заменяет многие импульсные рефлектометры, в том числе широко известные измерители неоднородностей линий Р5-10, Р5-13 и Р5-17.
14 | РЕЙС-205 - цифровой рефлектометр | + | 159960 | Рефлектометр цифровой РЕЙС-205 с функцией моста разработан специально для определения всех видов повреждений кабельных линий связи, силовых и всех других кабелей.
15 | РЕЙС-305 - цифровой рефлектометр | + | 203340 | Рефлектометр РЕЙС-305 является малогабаритным мощным цифровым рефлектометром, очень простым в применении, который разработан специально для обнаружения всех видов повреждений в силовых кабельных линиях.
16 | РЕЙС-405 - рефлектометр компьютерный | + | 424200 | РЕЙС-405 это мощный и компактный компьютерный рефлектометр фирмы СТЭЛЛ для определения мест повреждений в силовых кабельных линиях. Высокоэффективен при использовании в составе электротехнической лаборатории.
17 | РЕЙС-405/1 - рефлектометр компьютерный |  | 365640
18 | РЕЙС-45 - мини-рефлектометр |  | 39240 | Мини-рефлектометр РЕЙС-45 это легкий, простой, имеющий малое энергопотребление и недорогой карманный рефлектометр, используемый для обнаружения несложных повреждений кабельных линий: короткое замыкание, обрыв, низкоомная утечка и т.д. Питание прибора осуществляется от аккумуляторов. Для зарядки прибора от сети переменного тока напряжением 100...260 В, прибор комплектуется блоком зарядки с разъемом под мини-USB-разъем.
19 | РЕЙС-50 - цифровой измеритель длины кабеля | + | 42600 | Измеритель длины кабеля РЕЙС-50 это цифровой портативный (карманный) прибор, для широкого применения при измерении длин силовых кабелей, кабелей связи, контрольных кабелей, кабелей управления и всех других типов кабелей и проводов.
20 | РИ-10М1 СТРИЖ - защищённый импульсный рефлектометр | + | 127200 | РИ-10М1 СТРИЖ – это одноканальный кабельный локатор, предназначенный для определения характера и местоположения неоднородностей и повреждений кабельной линии (обрыв, короткое замыкание, муфта, сростка кабеля, параллельный отвод, катушка Пупина, разбитость пар) на симметричных и несимметричных кабелях.
21 | РИ-10М2 СТРИЖ - защищённый импульсный рефлектометр-мост | + | 162000 | Импульсный рефлектометр-мост РИ-10М2 СТРИЖ - прибор, сочетающий в одном корпусе функции импульсного рефлектометра и кабельного моста. РИ-10М2 СТРИЖ – это одноканальный кабельный локатор с блоком мостовых измерений, предназначенный для определения характера и местоположения неоднородностей и повреждений кабельной линии (обрыв, короткое замыкание, муфта, сростка кабеля, параллельный отвод, катушка Пупина, разбитость пар), а также для измерения основных параметров кабельных линий мостовым методом.
22 | РИ-303BM СТРИЖ - компактный рефлектометр-тестер |  | 120000 | РИ-303BM СТРИЖ - компактный защищённый рефлектометр-тестер. Это простой в управлении и надёжный прибор, с автоматической защитой от напряжения в КЛ. Оптимальное решение для оперативного поиска неисправностей и измерения длины кабеля.
23 | РИ-307USBм СТРИЖ - рефлектометр |  | цена по запросу | Исполнение в виде выносного блока, подключаемого к ПК по USB; Питание по шине USB (не требует аккумуляторов и блока питания); Управление и отображение результатов измерения на персональном компьютере; Два параллельных канала; Измерение в реальном масштабе времени; Максимальная дальность - 64 км; Высокое разрешение по дальности: 12,5 см в диапазонах 62,5 м – 1 км; 25 см – 8 м в диапазонах 2 км – 64 км; Двухкурсорная измерительная система; Возможность детального рассмотрения любого участка рефлектограммы; Подавление асинхронных помех; Режим выявления непостоянных во времени неоднородностей; Сравнение до пяти рефлектограмм (две линии и три рефлектограммы из памяти); Режим поточечного вычитания рефлектограмм, позволяющий отображать только различия; Режим регистрации разбитости пар; Встроенная таблица коэффициентов укорочения на 200 значений, с возможностью ее пополнения.
24 | РИ-307USBм СТРИЖ с расширенной версией ПО - рефлектометр |  | 112800 | Исполнение в виде выносного блока, подключаемого к ПК по USB; Питание по шине USB (не требует аккумуляторов и блока питания); Управление и отображение результатов измерения на персональном компьютере; Два параллельных канала; Измерение в реальном масштабе времени; Максимальная дальность - 64 км; Высокое разрешение по дальности: 12,5 см в диапазонах 62,5 м – 1 км; 25 см – 8 м в диапазонах 2 км – 64 км; Двухкурсорная измерительная система; Возможность детального рассмотрения любого участка рефлектограммы; Подавление асинхронных помех; Режим выявления непостоянных во времени неоднородностей; Сравнение до пяти рефлектограмм (две линии и три рефлектограммы из памяти); Режим поточечного вычитания рефлектограмм, позволяющий отображать только различия; Режим регистрации разбитости пар; Встроенная таблица коэффициентов укорочения на 200 значений, с возможностью ее пополнения.
25 | РИ-307М3 СТРИЖ - защищённый высокоточный импульсный рефлектометр | + | 218400 | Защищённый высокоточный импульсный рефлектометр РИ-307М3 – эффективный, высокоточный, полевой, двухканальный рефлектометр с богатым арсеналом дополнительных функций.Импульсный рефлектометр РИ-307М3 – это двухканальный кабельный локатор, предназначенный для определения характера и местоположения неоднородностей и повреждений кабельной линии (обрыв, короткое замыкание, муфта, сростка кабеля, параллельный отвод, катушка Пупина, разбитость пар, "мерцающие" неоднородности). Импульсный рефлектометр РИ-307М3 заменяет приборы: ИР-10, ИР-10М, РИ-10, РИ-10М, РИ-10М1, РИ-10М2 (блок рефлектометра), РИ-20, РИ-20М1, РИ-303Т, РИ-307, РИ-307usb;
26 | РИ-407 СТРИЖ-С - защищённый импульсный рефлектометр для силовых КЛ | + | цена по запросу | Защищённый импульсный рефлектометр для силовых КЛ РИ-407 – высокоточный цифровой рефлектометр, специально разработанный для определения расстояний до любых типов неоднородностей и повреждений в силовых кабельных линиях: обрыв, короткое замыкание, муфта, сростка кабеля, параллельный отвод, замокание кабеля, высокоомные повреждения, заплывающий пробой и пр.
27 | РИ-407 СТРИЖ-С базовый комплект - защищённый импульсный рефлектометр для силовых КЛ | + | 258000 | Защищённый импульсный рефлектометр для силовых КЛРИ-407 СТРИЖ-С – высокоточный цифровой рефлектометр, специально разработанный для определения расстояний до любых типов неоднородностей и повреждений в силовых кабельных линиях: обрыв, короткое замыкание, муфта, сростка кабеля, параллельный отвод, замокание кабеля, высокоомные повреждения, заплывающий пробой и пр.
28 | РИ-407 СТРИЖ-С+ADG-200-2 СКАТ-М - комплект дистанционной локализации | + | 594000 | РИ-407 – высокоточный цифровой рефлектометр, специально разработанный для определения расстояний до любых типов неоднородностей и повреждений в силовых кабельных линиях: обрыв, короткое замыкание, муфта, сростка кабеля, параллельный отвод, замокание кабеля, высокоомные повреждения, заплывающий пробой.
29 | СОВА с функцией моста и измерителем U, R, C - рефлектомер |  | 34800 | Определение характера неисправностей и расстояния до места повреждения в симметричных, несимметричных телекоммуникационных и силовых кабелях с металлическими жилами методом импульсной рефлектометрии. Определение расстояния до места повреждения мостовым методом. Измерение напряжения, сопротивления, емкости и омической асимметрии.
30 | СТЭЛЛ-4500 - система предварительной локализации кабельных повреждений |  | цена по запросу | Три метода локации: метод рефлектометра, импульсно-дуговой метод и метод колебательного разряда. Мощный зондирующий импульс, высокоскоростное преобразование входных сигналов, высокое разрешение по расстоянию. Высокий эффект при использовании на силовых кабельных линиях в составе кабельной лаборатории.
31 | СТЭЛЛ-4500 (без компьютера) - система предварительной локализации кабельных повреждений |  | 589908 | Три метода локации: метод рефлектометра, импульсно-дуговой метод и метод колебательного разряда. Мощный зондирующий импульс, высокоскоростное преобразование входных сигналов, высокое разрешение по расстоянию. Высокий эффект при использовании на силовых кабельных линиях в составе кабельной лаборатории.
32 | CableMeter - измеритель длины кабеля | + | 46270 | Измерение длины кабеля в бухте. 2 прибора в одном, два метода: DC – по сопротивлению, TDR – рефлектометром. По точности измерений превосходит аналоги. Высокая точность измерений, датчик температуры, компенсация температуры, возможность измерения кабелей сечением 0,05 – 500 кв.мм, задание любых диаметров и сечения жилы, измерение сечения жилы, измерение коэффициента укорочения, графический дисплей с подсветкой.
33 | CableMeter E - рефлектометр + мост для измерения длины и входного контроля силового кабеля | + | 46700 | CableMeter E комплект: рефлектометр для всех типов силовых кабелей + мостовой измеритель длины кабеля с опцией измерения длины проложенного кабеля.
34 | IRG 2000 - рефлектометр цифровой | + | По запросу
35 | IRG 4000 - импульсный рефлектометр | + | По запросу | Импульсный рефлектометр IRG 4000 для определение расстояния кабелей до 200 км. Прибор работает со всеми безпрожиговыми методами для поиска повреждений кабелей. Память на 100 000 измерений. Однофазные и трехфазные измерения.
36 | KMK 8 - измерительный мост |  | По запросу | Интегрированный рефлектометр; Активный измерительный мост для высокоточного измерения R и C, а также поиск повреждений DC и AC по методу Граафа; Измерения с активным ведомым прибором на дальнем конце кабеля; Пассивный мост Витстона для измерения R и C, а также для поиска повреждений DC и AC; Тестовая система для предварительных, быстрых измерений и измерений качества; Измерения постороннего напряжения в кабельных системах; Система информации и сигнализации; Дистанционная система управления электронными переключателями шлейфа.
37 | Lexxi T1660 - рефлектометр |  | 241200 | Lexxi T1660 обеспечивает непревзойденное сочетание производительности, удобства использования и экономии. Radiodetection создал Lexxi T1660, взяв удобную для пользователя эргономику для пользователей от моделей Riser Bond Model 1550 и Bicotest Lexxi T810 и установив уникальную платформу TDR и 3,5-дюймовый цветной дисплей с подсветкой. Результатом этого является тестер кабеля, точность и разрешающая способность которого в 1% дает техническим специалистам необходимый инструмент для быстрого и точного определения неисправностей на кабельных линиях. Lexxi T1660 подходит для анализа всех металлических типов кабелей, состоящих как минимум из двух металлических жил, одной из которых может быть броня или экран. Типы кабелей включают кабели: телевидения, витая пара, интернет и даже кабели питания низкого напряжения. Lexxi T1660 поставляется с комплектом 100-миллиметровых соединительных кабелей с зажимами "крокодилами" в стандартной комплектации. Ряд дополнительных подключаемых модулей позволяет адаптировать его к требованиям широкого круга отраслей и применений, а модуль блокирующего фильтра позволяет безопасно анализировать трехфазные сетевые кабели под напряжением. Lexxi T1660 предлагает инновации и экономичность, что позволяет повысить производительность диагностических работ.
38 | TDR-107 СТРИЖ-С - рефлектометр импульсный | + | цена по запросу | TDR-107 – это малогабаритный прибор, предназначенный для работы как в полевых, так и в стационарных условиях. Основное применение прибора – проведение измерений на симметричных и несимметричных кабелях методами рефлектометрии: импульсным и импульсно-дуговым.
39 | TDR-107 СТРИЖ-С базовый комплект - рефлектометр импульсный | + | 132000 | TDR-107 СТРИЖ-С – это малогабаритный прибор, предназначенный для работы как в полевых, так и в стационарных условиях. Основное применение прибора – проведение измерений на симметричных и несимметричных кабелях методами рефлектометрии: импульсным и импульсно-дуговым.
40 | TDR-107 СТРИЖ-С+ ADG-200-2 СКАТ-М - комплект дистанционной локализации | + | 468000 | TDR-107 – это малогабаритный прибор, предназначенный для работы как в полевых, так и в стационарных условиях. Основное применение прибора – проведение измерений на симметричных и несимметричных кабелях методами рефлектометрии: импульсным и импульсно-дуговым.
41 | TDR-109 СТРИЖ-С - рефлектометр для силовых линий | + | цена по запросу | Возможность применения самых современных методов диагностики и определения мест повреждения кабельных линий: импульсный метод, импульсно-дуговой метод, метод волны напряжения, метод волны тока; 3 линейных входа для подключения к трёх фазным кабелям; Отображение рефлектограмм на цветном 5.7" TFT-дисплее с разрешением 640х480 точек; Возможность отображения всех каналов измерений во всех сочетаниях (6 графиков рефлектограмм); Энергонезависимая память - не менее 300 рефлектограмм с возможностью одновременного отображения до 6 из них для сравнения; Режим поточечного вычитания рефлектограмм, позволяющий отображать только различия; Максимальная дальность - 128 км; Возможность зондирования импульсом повышенной амплитуды (U2 - не менее 45 В) для работы на кабелях с большим затуханием; Измерение в реальном масштабе времени; Двухкурсорная измерительная система; Возможность детального рассмотрения любого участка рефлектограммы - функция многократной растяжки; Подавление асинхронных помех; Режим выявления непостоянных во времени неоднородностей - функция "Захват"; Встроенная таблица коэффициентов укорочения на 200 значений, с возможностью ее пополнения; Сохранение библиотеки рефлектограмм и коэфициентов укорочения на внешнем носителе USB Flash, а также запись в память прибора библиотек с персонального компьютера; Брызгозащитное исполнение в герметично закрывающимся корпусе с повышенной механической прочностью (класс защиты IP67).
42 | TDR-109 СТРИЖ-С базовый комплект - рефлектометр для силовых линий | + | 198000 | Возможность применения самых современных методов диагностики и определения мест повреждения кабельных линий: импульсный метод, импульсно-дуговой метод, метод волны напряжения, метод волны тока; 3 линейных входа для подключения к трёх фазным кабелям; Отображение рефлектограмм на цветном 5.7" TFT-дисплее с разрешением 640х480 точек; Возможность отображения всех каналов измерений во всех сочетаниях (6 графиков рефлектограмм); Энергонезависимая память - не менее 300 рефлектограмм с возможностью одновременного отображения до 6 из них для сравнения; Режим поточечного вычитания рефлектограмм, позволяющий отображать только различия; Максимальная дальность - 128 км; Возможность зондирования импульсом повышенной амплитуды (U2 - не менее 45 В) для работы на кабелях с большим затуханием; Измерение в реальном масштабе времени; Двухкурсорная измерительная система; Возможность детального рассмотрения любого участка рефлектограммы - функция многократной растяжки; Подавление асинхронных помех; Режим выявления непостоянных во времени неоднородностей - функция "Захват"; Встроенная таблица коэффициентов укорочения на 200 значений, с возможностью ее пополнения; Сохранение библиотеки рефлектограмм и коэфициентов укорочения на внешнем носителе USB Flash, а также запись в память прибора библиотек с персонального компьютера; Брызгозащитное исполнение в герметично закрывающимся корпусе с повышенной механической прочностью (класс защиты IP67).
43 | TDR-109 СТРИЖ-С+ADG-200-2 СКАТ-М - комплект дистанционной локализации | + | 534000 | Возможность применения самых современных методов диагностики и определения мест повреждения кабельных линий: импульсный метод, импульсно-дуговой метод, метод волны напряжения, метод волны тока; 3 линейных входа для подключения к трёх фазным кабелям; Отображение рефлектограмм на цветном 5.7" TFT-дисплее с разрешением 640х480 точек; Возможность отображения всех каналов измерений во всех сочетаниях (6 графиков рефлектограмм); Энергонезависимая память - не менее 300 рефлектограмм с возможностью одновременного отображения до 6 из них для сравнения; Режим поточечного вычитания рефлектограмм, позволяющий отображать только различия; Максимальная дальность - 128 км; Возможность зондирования импульсом повышенной амплитуды (U2 - не менее 45 В) для работы на кабелях с большим затуханием; Измерение в реальном масштабе времени; Двухкурсорная измерительная система; Возможность детального рассмотрения любого участка рефлектограммы - функция многократной растяжки; Подавление асинхронных помех; Режим выявления непостоянных во времени неоднородностей - функция "Захват"; Встроенная таблица коэффициентов укорочения на 200 значений, с возможностью ее пополнения; Сохранение библиотеки рефлектограмм и коэфициентов укорочения на внешнем носителе USB Flash, а также запись в память прибора библиотек с персонального компьютера; Брызгозащитное исполнение в герметично закрывающимся корпусе с повышенной механической прочностью (класс защиты IP67).
44 | TDR-410 - рефлектометр |  | 184200 | Предназначен для идентификации и локализации повреждений в силовых, телекоммуникационных и телефонных кабелях. Позволяет определить длину кабеля и расстояние до повреждения в диапазоне от 0 до 4000 м в любом типе кабеля с металлическими жилами или в токопроводящих коммуникациях.
45 | TDR1000/3 - рефлектометр импульсный | + | По запросу
46 | TDR1000/3P - рефлектометр импульсный | + | По запросу
47 | TDR2000/3 - рефлектометр импульсный | + | По запросу
48 | TDR2000/3P - рефлектометр импульсный | + | По запросу
49 | TDR500/3 - рефлектометр импульсный |  | По запросу
50 | TDR500/3 (базовая комплектация) - рефлектометр импульсный |  | По запросу
51 | TDR500/3 (с BNC адаптером) - рефлектометр импульсный |  | По запросу
52 | TFX SX - рефлектометр для силовых кабелей, 2 фазный | + | По запросу | ARMslide-технология с 15 измерениями за один ARM-импульс. Функция ProRange для оптимального представления отдаленных деталей. Поддержка всех существующих методов предварительной локализации. Автоматическая индикация конца кабеля и места повреждения. Совместим со всеми системами поиска мест повреждений.
53 | TFX VX-M (SD) - рефлектометр для силовых кабелей, вариант для лаборатории, включая Multiplexer | + | По запросу
54 | TFX VX-P - переносной рефлектометр для силовых кабелей | + | По запросу | Автоматическая индикация конца кабеля и места дефекта. Технология ARMslide ProRange для оптимального отображения удаленных деталей. Автоматическое сохранение в памяти всех результатов измерения. Поддержка всех существующих методов предварительной локализации. Большой наглядный дисплей. Простое управление при помощи интуитивного меню.
1.4.1 Аксессуары к рефлектометру Miniflex Plus TDR
1 | TF 3-1 - разделительный фильтр |  | По запросу | Разделительный фильтр TF 3-1 применяется с целью надежного соединения рефлектометра без разделительного фильтра с низковольтным кабелем, находящимся под напряжением и защитить как рефлектометр, так и пользователя от этого напряжения.
1.4.2 Аксессуары к приборам серии РЕЙС
1 | ПР-1 - конвертер USB-COM |  | 1260 | Конвертер (USB-COM)
2 | ПР-1/1 - конвертер COM-Bluetooth |  | 3600
3 | ПР-2 - конвертер USB-COM |  | 1260 | Конвертер (USB-COM)
4 | ПР-2/1 - конвертер COM-Bluetooth |  | 3600 | Конвертер COM-Bluetooth ПР-2/1 предназначен для подключения приборов «РЕЙС», к компьютерам, у которых отсутствует COM порт, а также к планшетным компьютерам и смартфонам (с ОС Android) по интерфейсу Bluetooth.
5 | ПР-2/2 - конвертер COM-Bluetooth |  | 3600 | Конвертер COM-Bluetooth ПР-2/1 предназначен для подключения приборов «РЕЙС», к компьютерам, у которых отсутствует COM порт, а также к планшетным компьютерам и смартфонам (с ОС Android) по интерфейсу Bluetooth.
6 | СТЭЛЛ-10 - фильтр разделительный |  | 11940 | СТЭЛЛ-10 имеет два кабеля подключения: один кабель со стандартной вилкой – для подключения в розетки электрической сети, второй кабель с двумя хорошо изолированными разъемами типа «Крокодил» – для подключения к различным шинам и проводам.
7 | СТЭЛЛ-20 - указатель точки подключения |  | 19560 | Для измерения кабельных сетей с ответвлениями совместно с импульсными рефлектометрами очень полезно использовать прибор «Указатель точки подключения СТЭЛЛ-20». При этом измерение ведется методом импульсной рефлектометрии (TDR - метод).
1.4.3 Аксессуары для импульсных рефлектометров РИ-хххх
1 | КК-USBAB - кабель коммуникационный USB A-B (для рефлектометра РИ-307USB) |  | 1200 | Кабель коммуникационный USB A-B (для рефлектометра РИ-307USB)
2 | КС-0.1К5 - кабель соединительный 0.1 м, 75 Ом, оконцованный BNC.M – изолированный зажим типа «крокодил» с шириной захвата 5 мм |  | 1000 | Кабель соединительный 0.1 м, 75 Ом, оконцованный BNC.M – изолированный зажим типа «крокодил» с шириной захвата 5 мм
3 | КС-1.5К25 - кабель соединительный 1,5 м, 75 Ом, оконцованный BNC.M – изолированный зажим типа «крокодил» с шириной захвата 25.4 мм |  | 3200 | Кабель соединительный 1,5 м, 75 Ом, оконцованный BNC.M – изолированный зажим типа «крокодил» с шириной захвата 25.4 мм
4 | КС-1.5К5 - кабель соединительный 1.5 м, 75 Ом, оконцованный BNC.M – изолированный зажим типа «крокодил» с шириной захвата 5 мм |  | 2050 | Кабель соединительный 1.5 м, 75 Ом, оконцованный BNC.M – изолированный зажим типа «крокодил» с шириной захвата 5 мм
5 | КС-3К25 - кабель соединительный 3 м, 75 Ом, оконцованный BNC.M, изолированный зажим типа крокодил с шириной захвата 25,4 мм |  | 5200 | Кабель соединительный 3 м, 75 Ом, оконцованный BNC.M, изолированный зажим типа крокодил с шириной захвата 25,4 мм.
6 | КУ-2.0BNC - кабель-удлинитель 2 м, 75 Ом, оконцованный BNC.M – BNC.F |  | 2050 | Кабель-удлинитель 2 м, 75 Ом, оконцованный BNC.M – BNC.F
7 | КУ-3.0BNC - кабель-удлинитель 3 м, 75 Ом, оконцованный BNC.M – BNC.F |  | 3850 | КУ-3.0BNC кабель-удлинитель 3 м, 75 Ом, оконцованный BNC.M – BNC.F
8 | КУ-5.0BNC - кабель-удлинитель 5 м, 75 Ом, оконцованный BNC.M – BNC.F |  | 4800
9 | П-BNCK - переходник BNC-М – клеммы |  | 800 | Переходник BNC-М – клеммы
10 | ПС-1.5К5 - комплект ( 3шт. ) проводов соединительных для моста 1,5 м, оконцованные клемма - изолированный зажим типа «крокодил» с шириной захвата 5 мм |  | 12400 | Комплект ( 3шт. ) проводов соединительных для моста 1,5 м, оконцованные клемма - изолированный зажим типа «крокодил» с шириной захвата 5 мм
11 | СА-12В25 - сетевой адаптер 12В 2.08А (25 Вт макс.) |  | 3300 | Сетевой адаптер 12В 2.08А (25 Вт макс.)
12 | СА-12В40 - сетевой адаптер повышенной мощности 12В 3.33А (40 Вт макс.) |  | 5250 | Сетевой адаптер повышенной мощности 12В 3.33А (40 Вт макс.)
13 | Сумка - для аксессуаров |  | 1100 | Сумка для аксессуаров
14 | УП-1 - устройство переходное |  | 11400 | УП-1 является устройством, используя которое допускается производить измерения рефлектометрами серии РИ на кабелях, находящихся под напряжением до 380 В эфф.
15 | CA-ADG - сетевой адаптер (зарядное устройство) для генератора ADG-200-2 СКАТ-М, 15 В, 1.2 А (18 Вт макс.) |  | 5400 | Сетевой адаптер (зарядное устройство) для генератора ADG-200-2 СКАТ-М, 15 В, 1,2 А (18 Вт макс.).
16 | COM/COM - кабель COM-to-COM (для рефлектометров РИ-10М1, РИ-10М2, TDR-107) |  | 1200 | Кабель COM-to-COM (для рефлектометров РИ-10М1, РИ-10М2, TDR-107).
17 | COM/USB - переходник USB-COM (для рефлектометров РИ-10М1, РИ-10М2, TDR-107) |  | 950 | Переходник USB-COM (для рефлектометров РИ-10М1, РИ-10М2, TDR-107).
1.4.4 Дополнительное оборудование для установки предварительной локализации кабельных повреждений СТЭЛЛ-4500
1 | SC40 - адаптер дугового разряда |  | 287280 | Импульсно-дуговой метод (ИДМ) позволяет более точно определить расстояние до места кабельного повреждения. В этом случае между высоковольтным импульсным генератором и силовым кабелем включается специальное устройство связи (адаптер) импульсно-дугового метода SC-40, позволяющее снять рефлектограмму в месте повреждения в период горения дуги.
2 | SD80 - присоединительное устройство (датчик напряжения) |  | 47592 | Присоединительное устройство по напряжению SD-80 используется при определении расстояния до однофазных мест повреждения с переходным сопротивлением в месте повреждения равным десяткам и сотням мегаом, так называемым методом колебательного разряд по напряжению.
3 | SDC50 - присоединительное устройство (датчик тока) |  | 37080 | SDC-50 используется при методе колебательного разряда по току, если сопротивление в месте повреждения кабельной линии составляет от нуля ом до сотен килоом.
1.5 Измерители длины кабеля
1 | РЕЙС-50 - цифровой измеритель длины кабеля | + | 42600 | Измеритель длины кабеля РЕЙС-50 это цифровой портативный (карманный) прибор, для широкого применения при измерении длин силовых кабелей, кабелей связи, контрольных кабелей, кабелей управления и всех других типов кабелей и проводов.
2 | CableMeter - измеритель длины кабеля | + | 46270 | Измерение длины кабеля в бухте. 2 прибора в одном, два метода: DC – по сопротивлению, TDR – рефлектометром. По точности измерений превосходит аналоги. Высокая точность измерений, датчик температуры, компенсация температуры, возможность измерения кабелей сечением 0,05 – 500 кв.мм, задание любых диаметров и сечения жилы, измерение сечения жилы, измерение коэффициента укорочения, графический дисплей с подсветкой.
3 | CableMeter E - рефлектометр + мост для измерения длины и входного контроля силового кабеля | + | 46700 | CableMeter E комплект: рефлектометр для всех типов силовых кабелей + мостовой измеритель длины кабеля с опцией измерения длины проложенного кабеля.
1.6 Акустические приемники
1 | АК-01 - акустический кабелеискатель |  | 67800 | Трассоискатель АК-01 предназначен для акустического поиска звуковых ударных волн, посылаемых высоковольтным импульсным генератором и распространяющихся в месте повреждения кабеля. Электронный блок трассоискателя выполнен по схеме с многозвенными фильтрами и системой шумоподавления, системой памяти и отсечки, стрелочным и светодиодным индикатором, ветрозащита, что позволило получить отличные результаты работы устройства.
2 | ГП-1000 Кедр - генератор звуковой |  | цена по запросу | Генератор ГП-1000 Кедр создает в подземном силовом электрическом кабеле электромагнитное поле большой мощности, которое используется для трассировки кабеля, измерения глубины залегания кабеля в грунте и определения места повреждения индукционным методом. Мощность поля устанавливается оператором для каждого конкретного случая.
3 | ГП-1000 Кедр (00) - генератор звуковой (для встраивания в электролаборатории) |  | По запросу | Генератор ГП-1000 Кедр создает в подземном силовом электрическом кабеле электромагнитное поле большой мощности, которое используется для трассировки кабеля, измерения глубины залегания кабеля в грунте и определения места повреждения индукционным методом. Мощность поля устанавливается оператором для каждого конкретного случая.
4 | ГП-1000 Кедр (01) - генератор звуковой (для автономного применения) |  | По запросу | Генератор ГП-1000 Кедр создает в подземном силовом электрическом кабеле электромагнитное поле большой мощности, которое используется для трассировки кабеля, измерения глубины залегания кабеля в грунте и определения места повреждения индукционным методом. Мощность поля устанавливается оператором для каждого конкретного случая.
5 | КП-1000 Кедр - универсальный поисковый комплект |  | цена по запросу | Точный поиск повреждений изоляции высоковольтных кабелей.
6 | КП-1000 Кедр (в специализированном кейсе) - универсальный поисковый комплект |  | 810000 | Точный поиск повреждений изоляции высоковольтных кабелей.
7 | КП-1000 Кедр (стандартное исполнение) - универсальный поисковый комплект |  | По запросу | Точный поиск повреждений изоляции высоковольтных кабелей.
8 | КП-500К (исполнение 1) - комплект поисковый |  | 787820 | Назначение: определение мест повреждений, глубины залегания подземных кабелей, обследование местности, поиск трассы коммуникаций, выбор кабеля из пучка. Длина кабельной линии: до 50 км. Глубина залегания кабеля: до 12 м. Выходная мощность генератора: 500 Вт. Максимальный выходной ток: 39,5 А.
9 | КП-500К (исполнение 2) - комплект поисковый |  | 865370 | Назначение: определение мест повреждений, глубины залегания подземных кабелей, обследование местности, поиск трассы коммуникаций, выбор кабеля из пучка. Длина кабельной линии: до 50 км. Глубина залегания кабеля: до 12 м. Выходная мощность генератора: 500 Вт. Максимальный выходной ток: 39,5 А.
10 | КП-500К (исполнение 3) - комплект поисковый |  | 887260 | Назначение: определение мест повреждений, глубины залегания подземных кабелей, обследование местности, поиск трассы коммуникаций, выбор кабеля из пучка. Длина кабельной линии: до 50 км. Глубина залегания кабеля: до 12 м. Выходная мощность генератора: 500 Вт. Максимальный выходной ток: 39,5 А.
11 | МИР digiPro - поисковый комплект для точного определения мест повреждения кабеля |  | 485000 | Поисковый комплект МИР digiPro предназначен для точного определения места повреждения (ОМП) силовых кабельных линий акустическим и акустическо-электромагнитным методами. Комплект МИР digiPro состоит из трех основных элементов: наземного микрофона, модуля управления и накладных наушников с хорошей звукоизоляцией. В наземный микрофон встроены акустический и электромагнитный датчики, которые фиксируют сигналы и передают их на модуль управления. Корпус микрофона выполнен из специальных материалов для обеспечения наилучшего качества изоляции от окружающих звуковых помех. Складная ручка позволяет транспортировать комплект в специальном кейсе. Модуль управления получает сигналы от наземного микрофона, обрабатывает данные, выводит их на дисплей и передает акустический сигнал в накладные наушники. Современная технология подавления шумов позволяет выводить в наушники чистый звук разряда в кабеле без помех, даже в городах, на территориях промышленных предприятий или транспортных инфраструктур.
12 | ПА-1000К - приемник акустический |  | 215600 | Поиск и точная локализация мест повреждений подземных силовых электрических кабелей акустическим методом; Оценка расстояния до места повреждения по времени задержки акустического тестового сигнала относительно электромагнитного. Приемник акустический ПА-1000К используется совместно с генератором поисковым ГП-36 или другим импульсным ударным генератором.
13 | ПП-01 Бигль - прибор поисковый |  | По запросу | Прибор ПП-01 Бигль предназначен для трассировки подземного электрического кабеля, определения глубины его залегания и места повреждения. Прибор ПП-01 Бигль работает в двух режимах: индукционный метод при использовании антенны магнитной и рамки накладной; акустический и индукционно-акустический метод при использовании датчика акустического. Прибор ПП-01 Бигль поставляется в пластмассовом кейсе.
14 | ПП-500К - приемник поисковый |  | цена по запросу | Универсальный многоканальный приемник поисковый ПП-500К предназначен для точного определения мест повреждений подземных кабелей индукционным и акустическим методами, точного определения трассы прохождения и глубины залегания подземных (скрытых) кабелей или проводящих коммуникаций индукционным методом, точного определения трассы силовых кабелей находящихся под нагрузкой.
15 | ПП-500К (без принадлежностей) - приемник поисковый |  | 133650 | Универсальный многоканальный приемник поисковый ПП-500К предназначен для точного определения мест повреждений подземных кабелей индукционным и акустическим методами, точного определения трассы прохождения и глубины залегания подземных (скрытых) кабелей или проводящих коммуникаций индукционным методом, точного определения трассы силовых кабелей находящихся под нагрузкой.
16 | ПП-500К (с принадлежностями) - приемник поисковый |  | 294140 | Универсальный многоканальный приемник поисковый ПП-500К предназначен для точного определения мест повреждений подземных кабелей индукционным и акустическим методами, точного определения трассы прохождения и глубины залегания подземных (скрытых) кабелей или проводящих коммуникаций индукционным методом, точного определения трассы силовых кабелей находящихся под нагрузкой.
17 | Трассофон - прибор для точного определения места повреждения электрического кабеля акустическим методом |  | 231000 | Акустический поисковый прибор Трассофон предназначен для точного определения места повреждения подземного электрического кабеля акустическим методом. Прибор позволяет определять трассу кабеля при работе непосредственно от генератора высоковольтных импульсов.
18 | Успех АТ-407Э - акустический дефектоискатель |  | 109800 | Акустический дефектоискатель Успех АТ-407Э - это комплект с интеллектуальным алгоритмом выявления дефектов кабеля. Успех АТ-407Э предназначен для поиска мест повреждений кабеля акустическим способом. Рекомендуемая область применения - электроэнергетика.
19 | Успех АТГ-425.15Н - трассотечепоисковый комплект |  | 174600 | Трассотечеискатель Успех АТГ-425.15Н - универсальный многофункциональный комплект, в котором объединены три устройства.
20 | Успех АТГ-425.15Э - кабелетрассодефектопоисковый комплект |  | 196800 | Комплект Успех АТГ-425.15Э с расширенной индикацией выходных параметров генератора.
21 | Успех АТГ-425.30Н - трассотечеискатель |  | 212400 | Многофункциональный трассотечепоисковый комплект Успех АТГ-425.30Н, в котором объединены три устройства: Трассоискатель с электромагнитным датчиком; Трассоискатель с акустическим датчиком; Течеискатель с акустическим датчиком. В состав комплекта входит цифровой многофункциональный трассопоисковый приемник с большим ЖК дисплеем и выводом звука как на встроенный динамик, так и в наушники оператора. Комплект оснащен новейшим компактным автономным генератором АГ-107 со встроенными элементами питания, дисплеем и встроенной индукционной антенной, для трассировки коммуникации бесконтактным способом. Выходная мощность генератора до 60 Вт.
22 | Успех АТГ-425.30Э - кабеледефектоискатель |  | 219600 | Поиск кабеля пассивным методом. Определение мест повреждения кабеля акустическим и электромагнитным способом. Проведение работ по поиску скрытой проводки. Определение местоположения и глубины залегания скрытых коммуникаций (силовые и сигнальные кабельные линии, армированные оптоволоконные линии, трубопроводы из электропроводных материалов) на глубине до 6 м и удалении до 5 км от места подключения генератора. Обследование участков местности перед проведением земляных работ. Поиск мест пересечения трубопроводов и кабеля. Трассировка и контроль изоляции защитных покрытий газопровода. Контроль изоляции защитных покрытий. Выходная мощность генератора до 60 Вт.
23 | Успех АТГ-425.50Н - трассотечеискатель |  | 246600 | Определения местоположения и глубины залегания скрытых подземных коммуникаций на глубине до 6 м; Трассировка коммуникаций с использованием генератора на расстояние до 5 км; Поиск электрических кабелей под напряжением; Поиск мест пересечения трубопровода и кабеля; Обследования участков местности перед проведением земляных работ; Определение мест утечки жидкости из трубопровода;
24 | Успех ТПТ-522Н - трассотечеискатель для диагностики неметаллических и металлических трубопроводов |  | 315600 | Трассотечеискатель для диагностики неметаллических и металлических трубопроводов Успех ТПТ-522Н – универсальный многофункциональный комплект, в котором объединены три устройства: трассоискатель с акустическим датчиком, трассоискатель с электромагнитным датчиком, течеискатель с акустическим датчиком.
25 | Успех-АТГ-410.10 - трассотечепоисковый комплект |  | 165600 | Трассотечеискатель Успех АТГ-410.10 – универсальный многофункциональный комплект морозоустойчивого исполнения с генератором мощностью 20 Вт, в котором объединены три устройства: трассоискатель с электромагнитным датчиком, трассоискатель с акустическим датчиком, течеискатель с акустическим датчиком.
26 | Успех-АТГ-425.20Н - трассотечепоисковый комплект |  | 174600 | Успех-АТГ-425.20Н - это комплект с интеллектуальным алгоритмом выявления утечек и необходимым набором функций для трассопоиска.
27 | Успех-АТГ-525.60Н - трассотечепоисковый комплект |  | 232800
28 | Успех-АТП-424Э - акустический дефектоискатель с функцией пассивного обнаружения кабелей |  | 129600 | Комплект с интеллектуальным алгоритмом выявления дефектов, в том числе поиска кабеля под напряжением.
29 | CSL-10 - поисковый комплект для точного определения места повреждения кабеля |  | По запросу
30 | Digiphone+2 - приемник акустических волн для акустической и электромагнитной локализации повреждений |  | По запросу | Новый Digiphone+2 - это комбинация различных методов эффективного подавления посторонних шумов позволяет получать максимальный, идеальный акустический сигнал, содержащий только звук пробоя.
31 | Digiphone+2 - приемник акустических волн для акустической и электромагнитной локализации повреждений |  | По запросу | Новый Digiphone+2 - это комбинация различных методов эффективного подавления посторонних шумов позволяет получать максимальный, идеальный акустический сигнал, содержащий только звук пробоя.
32 | Digiphone+2 NT - приемник акустических волн для акустической и электромагнитной локализации повреждений |  | По запросу | Новый Digiphone+2 NT - это комбинация различных методов эффективного подавления посторонних шумов позволяет получать максимальный, идеальный акустический сигнал, содержащий только звук пробоя. С помощью комплекта Digiphone+2 NT можно дополнительно к акустическо-магнитной локализации кабельных повреждений также локализовать и повреждения наружной оболочки кабеля методом шагового напряжения.
33 | Digiphone+2 NTRX - приемник акустических волн для акустической и электромагнитной локализации повреждений |  | По запросу | Новый Digiphone+2 NTRX​ - это комбинация различных методов эффективного подавления посторонних шумов позволяет получать максимальный, идеальный акустический сигнал, содержащий только звук пробоя. С помощью комплекта Digiphone+2 NTRX дополнительно к функциям комплекта Digiphone+2 NT предоставляется возможность проводить трассировку и локализацию кабеля.
34 | Protrac - прибор для поиска мест повреждения кабеля и кабельной оболочки |  | По запросу | Кабелеискатель Protrac предназначен для точной локализации повреждений кабеля и кабельной оболочки. Прибор включает в себя акустический и электромагнитный методы точной локализации повреждений, а также функцию определения мест повреждений кабельной оболочки.
35 | Protrac (комплект Акустика) - прибор для поиска мест повреждения кабеля и кабельной оболочки |  | По запросу | Кабелеискатель Protrac предназначен для точной локализации повреждений кабеля и кабельной оболочки. Прибор включает в себя акустический и электромагнитный методы точной локализации повреждений, а также функцию определения мест повреждений кабельной оболочки.
36 | Protrac (комплект Шаговое напряжение) - прибор для поиска мест повреждения кабеля и кабельной оболочки |  | По запросу | Кабелеискатель Protrac предназначен для точной локализации повреждений кабеля и кабельной оболочки. Прибор включает в себя акустический и электромагнитный методы точной локализации повреждений, а также функцию определения мест повреждений кабельной оболочки.
37 | Protrac (полный комплект) - прибор для поиска мест повреждения кабеля и кабельной оболочки |  | По запросу | Кабелеискатель Protrac предназначен для точной локализации повреждений кабеля и кабельной оболочки. Прибор включает в себя акустический и электромагнитный методы точной локализации повреждений, а также функцию определения мест повреждений кабельной оболочки.
1.7 Генераторы дуговых разрядов, генераторы ударных волн, генераторы высоковольтные импульсные, высоковольтные акустические
1 | АВИ-20-2 - переносной аппарат высоковольтных импульсов |  | 857736 | Аппарат высоковольтных импульсов АВИ-20-2 (ударный генератор) предназначен для: генерирования высоковольтных импульсов при поиске мест повреждения силовых кабелей акустическим методом с применением акустического датчика и приемника любого типа; измерения расстояния до места повреждения импульсно-дуговым методом с помощью рефлектометра «РЕЙС-305»; измерения расстояния до места повреждения волновым методом с помощью рефлектометра «РЕЙС-305» и узла связи по току УТ;
2 | АВИ-32-2 - генератор импульсов |  | 902004 | Генератор импульсов АВИ-32-2 предназначен для генерирования высоковольтных импульсов при поиске мест повреждения силовых кабелей акустическим методом и измерения расстояния до места повреждения импульсно - дуговым методом или методом колебательного разряда с применением рефлектометра РЕЙС-305. Генератор имеет встроенный адаптер импульсно-дугового разряда.
3 | АВИ-6-2 - переносной аппарат высоковольтных импульсов |  | 692400 | Аппарат высоковольтных импульсов АВИ-6-2 (ударный генератор) предназначен для: генерирования высоковольтных импульсов при поиске мест повреждения силовых кабелей акустическим методом с применением акустического датчика и приемника любого типа; измерения расстояния до места повреждения импульсным методом с помощью рефлектометра «РЕЙС-305». измерения расстояния до места повреждения импульсно-дуговым методом с помощью рефлектометра «РЕЙС-305». измерения расстояния до места повреждения волновым методом с помощью рефлектометра «РЕЙС-305» и узла связи по току УТ;
4 | АКУ-01 - генератор ударных волн |  | цена по запросу | Генератор ударных волн предназначен для накапливания энергии и подачи на силовые кабеля импульсов высокого напряжения с целью локализации места повреждения высоковольтных кабелей акустическим методом.
5 | АКУ-01 10 кВ - генератор ударных волн |  | 548200 | Генератор ударных волн предназначен для накапливания энергии и подачи на силовые кабеля импульсов высокого напряжения с целью локализации места повреждения высоковольтных кабелей акустическим методом.
6 | АКУ-01 20 кВ - генератор ударных волн |  | По запросу | Генератор ударных волн предназначен для накапливания энергии и подачи на силовые кабеля импульсов высокого напряжения с целью локализации места повреждения высоковольтных кабелей акустическим методом.
7 | АКУ-01 5 кВ - генератор ударных волн |  | 477000 | Генератор ударных волн предназначен для накапливания энергии и подачи на силовые кабеля импульсов высокого напряжения с целью локализации места повреждения высоковольтных кабелей акустическим методом.
8 | ГВИ-24.3000ИДМ - генератор высоковольтный импульсный |  | 698400 | Генератор высоковольтный импульсный ГВИ-24.3000ИДМ предназначен для точного определения места повреждения силовых электрических кабелей акустическим методом.
9 | ГВИ-36М - портативный генератор высоковольтных импульсов |  | По запросу | Портативный генератор высоковольтных импульсов предназначен для точного определения места повреждения (ОМП) кабеля акустическим методом и определения пробивного напряжения повреждения. Также в комплекте с рефлектометром и присоединительными устройствами ГВИ-36М позволяет осуществлять предварительное ОМП кабеля беспрожиговыми методами: импульсно-дуговым и колебательного разряда по току и напряжению.
10 | ГИ-1001 - генератор высоковольтный импульсный |  | 477252 | Генератор высоковольтный импульсный ГИ-1001 предназначен для точного определения места повреждения силовых электрических кабелей акустическим методом. В модификации ГИ-1002 дополнительно реализован импульсно-дуговой метод для предварительного определения расстояния до места повреждения кабеля при помощи рефлектометра.
11 | ГИ-1002 - генератор высоковольтный импульсный с функцией ИДМ |  | 570318 | Генератор высоковольтный импульсный ГИ-1002 предназначен для точного определения места повреждения силовых электрических кабелей акустическим методом. В модификации ГИ-1002 дополнительно реализован импульсно-дуговой метод для предварительного определения расстояния до места повреждения кабеля при помощи рефлектометра.
12 | ГИ-20-2Д - генератор импульсов |  | 855840 | Генератор импульсов ГИ-20-2Д (ударный генератор) предназначен для: генерирования высоковольтных импульсов при поиске мест повреждения силовых кабелей акустическим методом с применением акустического датчика и приемника любого типа; измерения расстояния до места повреждения импульсным методом с помощью рефлектометра РЕЙС-305; измерения расстояния до места повреждения импульсно-дуговым методом с помощью рефлектометра РЕЙС-305.
13 | ГИ-20/2 - генератор импульсный высоковольтный |  | 769296 | Генератор импульсный высоковольтный ГИ-20/2 в составе блока управления БУ ГИ-20-2 и высоковольтного блока БВ ГИ-20/2 предназначен для подачи на объекты испытания импульсов высокого напряжения для определения мест повреждений высоковольтных силовых кабелей акустическим или импульсно дуговым методом.
14 | ГИ-20/2000 - генератор ударных импульсов |  | 706800
15 | ГИ-20/4000 - генератор ударных импульсов |  | 797832 | Генератор ударных импульсов ГИ-20/4000 предназначен для генерирования высоковольтных импульсов при поиске мест повреждения силовых кабельных линий акустическим методом и предварительной локализации места кабельного повреждения импульсно-дуговым или волновым методами (с применением адаптера дуги, присоединительного устройства по току и рефлектометра, способного работать в вышеупомянутых режимах).
16 | ГИ-2000/1 - генератор высоковольтный импульсный |  | 614910 | Генератор высоковольтный импульсный ГИ-2000 (исполнение 1 и 2) предназначен для точного определения места повреждения силовых электрических кабелей акустическим методом.
17 | ГИ-2000/2 - генератор высоковольтный импульсный с функцией ИДМ |  | 733104 | Генератор высоковольтный импульсный ГИ-2000 (исполнение 1 и 2) предназначен для точного определения места повреждения силовых электрических кабелей акустическим методом.
18 | ГИ-24/1 - генератор высоковольтный импульсный |  | 769404 | Генератор высоковольтный импульсный ГИ-24/1 (ГИ-24/2) предназначен для точного определения места повреждения силовых электрических кабелей акустическим методом.
19 | ГИ-24/2 - генератор высоковольтный импульсный с функцией ИДМ |  | 856116 | Генератор высоковольтный импульсный ГИ-24/1 (ГИ-24/2) предназначен для точного определения места повреждения силовых электрических кабелей акустическим методом.
20 | ГИ-32/2000 - генератор ударных импульсов |  | 796950 | Генератор импульсов ГИ-32/2000 предназначен для генерирования высоковольтных импульсов при поиске мест повреждения силовых кабелей акустическим методом и предварительной локализации места кабельного повреждения импульсно-дуговым или волновым методами (с применением адаптера дуги, присоединительного устройства по току и рефлектометра).
21 | ГИ-32/3000 - генератор ударных импульсов |  | 811200 | Генератор импульсов ГИ-32/3000 предназначен для генерирования высоковольтных импульсов при поиске мест повреждения силовых кабелей акустическим методом и предварительной локализации места кабельного повреждения импульсно-дуговым или волновым методами (с применением адаптера дуги, присоединительного устройства по току и рефлектометра, способного работать в вышеупомянутых режимах). Генератор не является испытательным оборудованием и не подлежит аттестации согласно ГОСТ Р 8.568-97.
22 | ГИ-32/4000 - генератор ударных импульсов |  | 906570 | Генератор импульсов ГИ-32/4000 предназначен для генерирования высоковольтных импульсов при поиске мест повреждения силовых кабелей акустическим методом и предварительной локализации места кабельного повреждения импульсно-дуговым или волновым методами (с применением адаптера дуги, присоединительного устройства по току и рефлектометра).
23 | ГИ-501 - генератор высоковольтный импульсный |  | 477252 | Генератор высоковольтный импульсный ГИ-501 предназначен для точного определения места повреждения силовых электрических кабелей акустическим методом. Генератор импульсный высоковольтный ГИ-501 позволяет производить заряд встроенных конденсаторных батарей и производить их разряд в кабельную линию (посылать импульс), где в месте повреждения раздается хлопок (звуковой разряд). Проходя над трассой кабельной линии, оператор улавливает этот разряд при помощи акустического приемника и по его максимальной величине находит место повреждения.
24 | ГИ-502 - генератор высоковольтный импульсный с функцией ИДМ |  | 570318 | Генератор высоковольтный импульсный ГИ-501 предназначен для точного определения места повреждения силовых электрических кабелей акустическим методом. Генератор импульсный высоковольтный ГИ-501 позволяет производить заряд встроенных конденсаторных батарей и производить их разряд в кабельную линию (посылать импульс), где в месте повреждения раздается хлопок (звуковой разряд). Проходя над трассой кабельной линии, оператор улавливает этот разряд при помощи акустического приемника и по его максимальной величине находит место повреждения.
25 | ИПС-16/1000 - импульсная поисковая система |  | 648000 | Импульсная поисковая система ИПС-16/1000 используются для предварительной локализации места кабельного повреждения импульсно-дуговым методом с применением любого рефлектометра, способного работать в нужном режиме. Точного определения места повреждения акустическим методом с применением акустического приемника и датчика любого типа.
26 | ИПС-5/600 - импульсная поисковая система |  | 438120 | Импульсная поисковая система ИПС-5/600 предназначена для: предварительной локализации места кабельного повреждения импульсно-дуговым методом с применением любого рефлектометра, способного работать в нужном режиме; точного определения места повреждения акустическим методом с применением акустического приемника и датчика любого типа.
27 | МИР HVA2000 - портативный генератор высоковольтных импульсов |  | 595000 | Портативный генератор высоковольтных импульсов МИР HVA2000 предназначен для точного ОМП кабеля акустическим методом, определения пробивного напряжения повреждения.
28 | ADG-200-2 СКАТ-М - генератор дуговых разрядов |  | 336000 | Генератор дуговых разрядов ADG-200 СКАТ-М предназначен для проведения работ по поиску повреждений в комплексе с рефлектометром РИ-407 / TDR-107 / TDR-109 и с рефлектометрами других производителей (поддерживающими импульсно-дуговой и волновой методы измерений), существенным образом расширяет их возможности по определению мест высокоомных дефектов, не поддающихся локализации низковольтным импульсным методом.
29 | ARCS-40M - присоединительное устройство для импульсно-дугового метода |  | По запросу | Присоединительное устройство ARCS-40М – датчик для предварительного определения места повреждения (ОМП) импульсно-дуговым методом (ARC / SIM).
30 | DS-80 - присоединительное устройство по напряжению |  | По запросу | Присоединительное устройство DS-80 – датчик для предварительного определения места повреждения (ОМП) методом колебательного разряда по напряжению (Decay). Устройство DS-80 применяется для предварительного ОМП с высоким пробивным напряжением.
31 | IS-50 - присоединительное устройство по току |  | По запросу
32 | SSG 1100 - генератор импульсного напряжения |  | По запросу | Прибор SSG 1100 для предварительного поиска повреждений кабеля. Выходное напряжение до 32 кВ. Сила импульса 1100 Дж. Используется с микрофоном для точного определения места повреждения кабеля. Максимальный ток 560 мА.
33 | SSG 1500 - генератор импульсного напряжения |  | По запросу | Прибор SSG 1500 для предварительного поиска повреждений кабеля. Выходное напряжение до 32 кВ. Сила импульса 1500 Дж. Используется с микрофоном для точного определения места повреждения кабеля.
34 | SSG 2100 - генератор импульсного напряжения |  | По запросу | Прибор SSG 2100 для предварительного поиска повреждений кабеля. Выходное напряжение до 32 кВ. Сила импульса 2048 Дж. Используется с микрофоном для точного определения места повреждения кабеля. Максимальный ток 850мА.
35 | SSG 3000 - генератор импульсного напряжения | + | По запросу | Прибор SSG 3000 для предварительного поиска повреждений кабеля. Выходное напряжение до 32 кВ. Сила импульса 3000 Дж. Используется с микрофоном для точного определения места повреждения кабеля. Максимальный ток 850мА.
36 | SSG 500 - генератор импульсного напряжения |  | По запросу | Прибор SSG 500 предназначен для предварительного поиска повреждений кабеля. Выходное напряжение 3, 6, 12 кВ и 4, 8, 16 кВ. Сила импульса 512 Дж. Используется с микрофоном для точного определения места повреждения кабеля.
37 | SWG 500 - генератор ударных волн |  | По запросу | Генераторы ударных волн наряду с рефлектометрами являются главной составной частью любого поиска повреждений кабелей. Их можно использовать как для предварительной, так и для точной локализации повреждений.
38 | TG-600 - генератор поисковый звуковой |  | По запросу | Генератор поисковый звуковой TG-600 предназначен специально для точного определения мест повреждений и соединений в кабелях по методу локализации скрещивающихся магнитных полей. Индикация входного и выходного тока облегчает правильную корректировку.
1.7.1 Аксессуары для генераторов дуговых разрядов
1 | ККС-ADG - комплект кабелей соединительных для подключения ADG-200-2 к рефлектометру |  | 14100 | Комплект кабелей соединительных ККС-ADG (2 шт.) 75 Ом, 3 м., BNC.M – BNC.M для подключения ADG-200-2 к рефлектометру серии СТРИЖ-С.
2 | Комплект из двух тележек для АВИ-6-2 или АВИ-20-2 |  | По запросу
3 | КПП-ADG - кабель для подачи питания от гнезда прикуривателя автомобиля |  | 7200 | Кабель для подачи питания от гнезда прикуривателя автомобиля (для генератора ADG-200-2).
4 | ПС-ADG - комплект высоковольтных проводов с зажимами «Крокодил» |  | 54400 | Комплект высоковольтных проводов с зажимами «Крокодил» для подключения к кабелю.
5 | СКC-ADG - специальный кабель для снятия заряда с исследуемых линий |  | 11900 | Специальный кабель для снятия заряда с исследуемых линий (для генератора ADG-200-2).
1.8 Выбор кабеля из пучка и фазы
1 | Атлет AГ-319К-СКИ - трассоискатель с возможностью контроля качества изоляции и функцией сохранения координат GPS/Глонасс |  | 366000 | Комплект Атлет АГ-319К-СКИ предназначен для точного определения местоположения и глубины залегания подземных коммуникаций (силовых и сигнальных кабелей, трубопроводов), на глубине до 10 м и удалении до 10 км от места подключения генератора, поиска неисправностей кабельных линий, мест повреждения изоляции силовых кабелей, мест повреждения защитных покрытий газо-нефтепроводов с катодной защитой, а также позволяет в кратчайший срок и с большой надежностью проводить обследование местности перед производством земляных работ и предотвращать повреждение инженерных коммуникаций.
2 | Атлет АГ-319К - трассоискатель с функцией сохранения координат GPS/Глонасс |  | 299400 | Комплект Атлет АГ-319К предназначен для точного определения местоположения и глубины залегания подземных коммуникаций (силовых и сигнальных кабелей, трубопроводов), на глубине до 10 м и удалении до 10 км от места подключения генератора поиска неисправностей кабельных линий, а также позволяет определить координаты прохождения коммуникации с помощью встроенного GPS\ГЛОНАСС модуля, которые можно сохранить в память прибора и позже просмотреть на компьютере.
3 | Атлет АГ-320 - кабелетрассоискатель |  | По запросу | Определения местоположения и глубины залегания скрытых подземных коммуникаций на глубине до 10 м; Трассировка коммуникаций с использованием генератора на расстояние до 10 км; Обследования участков местности перед проведением земляных работ.
4 | Атлет АГ-324 - кабелетрассоискатель |  | По запросу | Комплект кабелетрассоискателя Атлет АГ-324 позволяет: находить и точно определять местоположение подземных коммуникаций - силовые и сигнальные кабели, нефтепроводы, газопроводы, водопроводы, теплотрассы; определять глубину нахождения коммуникаций до 10 м; проводить трассировку коммуникаций на удалении до 10 км от места подключения генератора; проводить обследование местности перед производством земляных работ и предотвращать повреждение инженерных коммуникаций; сохранять GPS-координаты коммуникации для составления карт подземных инженерных сетей.
5 | Атлет АГ-360 - кабелетрассоискатель |  | По запросу | Комплект кабелетрассоискателя Атлет АГ-360 позволяет: находить и точно определять местоположение подземных коммуникаций - силовые и сигнальные кабели, нефтепроводы, газопроводы, водопроводы, теплотрассы; определять глубину нахождения коммуникаций до 10 м; проводить трассировку коммуникаций на удалении до 10 км от места подключения генератора; проводить обследование местности перед производством земляных работ и предотвращать повреждение инженерных коммуникаций.
6 | ВКП-1 - система выбора кабелей |  | 267630 | Назначение: выбор кабеля из пучка после точной локализации места повреждения и проведения раскопок. Сбор данных: 3-факторный (амплитуда, полярность, время). Выходной ток: 100 A
7 | ПСП-2-3 - трассопоисковый комплект приборов |  | цена по запросу | Трассопоисковый комплект приборов ПСП-2 позволяет определить место повреждения, трассу и глубину залегания связных (в том числе оптоволоконных с металлическими элементами), так и силовых кабелей, производить отбор пар, оснащен дуплексной служебной связью. Поставляется в комплекте с аккумулятором.
8 | Успех 3Д - кабелеискатель с функцией сохранения GPS/ГЛОНАСС координат |  | 142620
9 | Успех АГ-309.15К - трассоискатель с функцией сохранения координат GPS/Глонасс |  | 171600 | Успех АГ-309.15К предназначен для точного определения местоположения и глубины залегания подземных коммуникаций (силовых и сигнальных кабелей, трубопроводов), поиска неисправностей кабельных линий, а также позволяет определить координаты прохождения коммуникации с помощью встроенного GPS\ГЛОНАСС модуля, которые можно сохранить в память прибора и позже просмотреть на компьютере.
10 | Успех АГ-309.15М - трассоискатель морозоустойчивый |  | 162600 | Трассопоисковый комплект Успех АГ-309.15М предназначен для точного определения местоположения и глубины залегания подземных коммуникаций (силовые и сигнальные кабельные линии, армированные оптоволоконные линии, трубопроводы из электропроводных материалов), поиска неисправностей кабельных линий, а также позволяет в кратчайший срок и с большой надежностью проводить обследование местности перед производством земляных работ и предотвращать повреждение инженерных коммуникаций.
11 | Успех АГ-309.15Н - трассоискатель |  | 159600 | Прибор предназначен для точного определения местоположения и глубины залегания подземных коммуникаций (силовых и сигнальных кабелей, трубопроводов), поиска неисправностей кабельных линий, а также позволяет в кратчайший срок и с большой надежностью проводить обследование местности перед производством земляных работ и предотвращать повреждение инженерных коммуникаций.
12 | Успех АГ-309.15Ц - трассоискатель с цветным экраном |  | 237000 | Трассопоисковый комплект Успех АГ-309.15Ц предназначен для точного определения местоположения и глубины залегания подземных коммуникаций (силовые и сигнальные кабельные линии, армированные оптоволоконные линии, трубопроводы из электропроводных материалов), поиска неисправностей кабельных линий, а также позволяет в кратчайший срок и с большой надежностью проводить обследование местности перед производством земляных работ и предотвращать повреждение инженерных коммуникаций.
13 | Успех АГ-309.20К - трассоискатель с функцией сохранения координат GPS/Глонасс |  | 179400 | Успех АГ-309.20К предназначен для точного определения местоположения и глубины залегания подземных коммуникаций (силовых и сигнальных кабелей, трубопроводов), поиска неисправностей кабельных линий, а также позволяет определить координаты прохождения коммуникации с помощью встроенного GPS\ГЛОНАСС модуля, которые можно сохранить в память прибора и позже просмотреть на компьютере.
14 | Успех АГ-309.20М - трассоискатель морозоустойчивый |  | 163800 | Морозоустойчивый трассопоисковый комплект с моноблочным приемником с графическим OLED-индикатором, высокой помехозащищенностью, с частотами генератора 512, 1024 и 8192 и возможностью подключения внешних датчиков.
15 | Успех АГ-309.20Н - трассоискатель |  | 161400 | Состав: приемник АП-019, генератор АГ-114М, индукционная антенна ИЭМ-301.2 (дополнительное оборудование: ДКИ-117, ДОДК-117, КИ-117, головные телефоны). Выполняемые функции: поиск неисправностей кабельных линий в режиме «Диагностика»; определение положения подземных коммуникаций в режиме «Трасса» и «График»; прямое цифровое измерение глубины их залегания на всех рабочих частотах; указание направления отклонения от оси коммуникации в режиме «Трасса»; измерение силы тока в коммуникации; поиск дефектов коммуникаций при помощи внешних датчиков ДКИ-117 и ДОДК-117; функция «Выбор кабеля из пучка» при помощи датчика КИ-117; одновременная работа со встроенными и внешними датчиками.
16 | Успех АГ-309.20Ц - трассоискатель с цветным экраном |  | 229800 | Трассопоисковый комплект Успех АГ-309.20Ц для поиска подземных коммуникаций (кабельных линий, металлических трубопроводов, и прочих коммуникаций из токопроводящих материалов). В составе комплекта приемник в виде моноблока с большим ЖК дисплеем, на который выводится изображение трассы и в автоматическом режиме происходит расчет глубины залегания коммуникации до 30 м, а также величины тока в линии, а также компактный автономный генератор с выходной мощностью до 20 Вт и дальностью работы до 3 км.
17 | Успех АГ-309.30К - трассоискатель с функцией сохранения координат GPS/Глонасс |  | 212400 | Трассопоисковый комплект Успех АГ-309.30К предназначен для точного определения местоположения и глубины залегания подземных коммуникаций (силовые и сигнальные кабельные линии, армированные оптоволоконные линии, трубопроводы из электропроводных материалов), поиска неисправностей кабельных линий, а также позволяет в кратчайший срок и с большой надежностью проводить обследование местности перед производством земляных работ и предотвращать повреждение инженерных коммуникаций.
18 | Успех АГ-309.30М - трассоискатель морозоустойчивый |  | 198600 | Трассопоисковый комплект Успех АГ-309.30М предназначен для точного определения местоположения и глубины залегания подземных коммуникаций (силовые и сигнальные кабельные линии, армированные оптоволоконные линии, трубопроводы из электропроводных материалов), поиска неисправностей кабельных линий, а также позволяет в кратчайший срок и с большой надежностью проводить обследование местности перед производством земляных работ и предотвращать повреждение инженерных коммуникаций.
19 | Успех АГ-309.30Н - трассоискатель |  | 195600 | Трассопоисковый комплект Успех АГ-309.30Н предназначен для точного определения местоположения и глубины залегания подземных коммуникаций (силовые и сигнальные кабельные линии, армированные оптоволоконные линии, трубопроводы из электропроводных материалов), поиска неисправностей кабельных линий, а также позволяет в кратчайший срок и с большой надежностью проводить обследование местности перед производством земляных работ и предотвращать повреждение инженерных коммуникаций. В составе комплекта приемник в виде моноблока с большим ЖК дисплеем, на который выводится изображение трассы и в автоматическом режиме происходит расчет глубины залегания коммуникации до 10 м, а также величины тока в линии. Комплект оснащен новейшим компактным автономным генератором АГ-107 со встроенными элементами питания, дисплеем и встроенной индукционной антенной, для трассировки коммуникации бесконтактным способом. Выходная мощность генератора до 60 Вт.
20 | Успех АГ-309.60К - трассоискатель с функцией сохранения координат GPS/Глонасс |  | 245400 | Трассоискатель Успех АГ-309.60К предназначен для точного определения местоположения и глубины залегания подземных коммуникаций (силовых и сигнальных кабелей, трубопроводов), на глубине до 10 м и удалении до 5 км от места подключения генератора поиска неисправностей кабельных линий, а также позволяет в кратчайший срок и с большой надежностью проводить обследование местности перед производством земляных работ и предотвращать повреждение инженерных коммуникаций.
21 | Успех АГ-309.60М - трассоискатель морозоустойчивый |  | 233400 | Морозоустойчивый трассопоисковый комплект Успех АГ-309.60М с мощным генератором, с моноблочным приемником с графическим OLED-индикатором, высокой помехозащищенностью, с частотами генератора 512, 1024 и 8192 и возможностью подключения внешних датчиков.
22 | Успех АГ-309.60Н - трассоискатель |  | 221820 | Состав: приемник АП-019, генератор АГ-144, индукционная антенна ИЭМ-301.2. Выполняемые функции: поиск неисправностей кабельных линий в режиме «Диагностика»; определение положения подземных коммуникаций в режиме «Трасса» и «График»; прямое цифровое измерение глубины их залегания на всех рабочих частотах; указание направления отклонения от оси коммуникации в режиме «Трасса»; измерение силы тока в коммуникации; поиск дефектов коммуникаций при помощи внешних датчиков ДКИ-117 и ДОДК-117; функция «Выбор кабеля из пучка» при помощи датчика КИ-117; одновременная работа со встроенными и внешними датчиками.
23 | Успех АГ-528.60Н - трассоискатель |  | 196200 | Трассопоисковый комплект Успех АГ-528.60Н предназначен для точного определения местоположения и глубины залегания подземных коммуникаций (силовые и сигнальные кабельные линии, армированные оптоволоконные линии, трубопроводы из электропроводных материалов), поиска неисправностей кабельных линий, а также позволяет в кратчайший срок и с большой надежностью проводить обследование местности перед производством земляных работ и предотвращать повреждение инженерных коммуникаций.
24 | Успех КБИ-309К - кабелеискатель с функцией сохранения координат GPS/Глонасс |  | 109800 | Трассопоисковый приемник Успех КБИ-309К в виде моноблока с большим ЖК дисплеем. Изображение трассы на экране прибора. Автоматический расчет и вывод на экран глубины залегания коммуникации до 10 м, а также величины тока в линии. Встроенный GPS\ГЛОНАСС модуль для определения и записи координат нахождения коммуникации. Режим «Зонд» для трассировки НЕМЕТАЛЛИЧЕСКИХ коммуникаций с помощью внутритрубного генератора (дополнительная опция).
25 | Успех КБИ-309М - кабелеискатель морозоустойчивый |  | 95400 | Трассопоисковый приемник Успех КБИ-309М в виде моноблока с морозоустойчивым ЖК дисплеем. Графическое изображение трассы на экране прибора. Автоматический расчет и вывод на экран глубины залегания коммуникации до 10 м, а также величины тока в линии. Морозоустойчивое исполнение прибора.
26 | Успех КБИ-309Н - кабелеискатель |  | 92400 | Трассопоисковый приемник Успех КБИ-309Н в виде моноблока с большим ЖК дисплеем. Изображение трассы на экране прибора. Автоматический расчет и вывод на экран глубины залегания коммуникации до 10 м, а также величины тока в линии. Базовая модель.
27 | Успех КБИ-309Ц - кабелеискатель с цветным экраном |  | 147600 | Морозоустойчивый трассопоисковый приемник Успех КБИ-309Ц в виде моноблока с отображением на графическом цветном ЖК дисплее линии положения коммуникации, графиков и шкал изменения уровней входных сигналов, цифровых значений уровней сигнала, расстояния до оси коммуникации, величины протекающего по ней тока и других параметров с диапазоном температуры эксплуатации от -30 до +60°С.
28 | CI - прибор для выбора кабеля |  | По запросу | Система CI предназначена для выбора необходимого кабеля из пучка в сетях низкого и слабого напряжения, как при отсутствии так и при наличии напряжения. Генератор системы подает импульсы пикового тока до 100 мА в необходимый кабель. Данные импульсы вызывают в кабеле устойчивое к переходным помехам электромагнитное поле, которое регистрируется при помощи приемника системы. Приемник соединяется с кабелем через гибкие клещи приемника, которые, в свою очередь, могут определить величину и направление тока в подключаемом к приемнику кабеле.
29 | CI LCI SET - прибор для выбора кабеля |  | По запросу | Система CI LCI SET предназначена для выбора необходимого кабеля из пучка в сетях низкого и слабого напряжения, как при отсутствии так и при наличии напряжения. Генератор системы подает импульсы пикового тока до 100 мА в необходимый кабель. Данные импульсы вызывают в кабеле устойчивое к переходным помехам электромагнитное поле, которое регистрируется при помощи приемника системы. Приемник соединяется с кабелем через гибкие клещи приемника, которые, в свою очередь, могут определить величину и направление тока в подключаемом к приемнику кабеле.
30 | CI LCI SET-P-P - универсальный прибор для выбора кабеля |  | По запросу | Система CI LCI SET-P-P предназначена для выбора необходимого кабеля из пучка в сетях низкого и слабого напряжения, как при отсутствии так и при наличии напряжения. Генератор системы подает импульсы пикового тока до 100 мА в необходимый кабель. Данные импульсы вызывают в кабеле устойчивое к переходным помехам электромагнитное поле, которое регистрируется при помощи приемника системы. Приемник соединяется с кабелем через гибкие клещи приемника, которые, в свою очередь, могут определить величину и направление тока в подключаемом к приемнику кабеле.
31 | JUPITER+ - система идентификации кабеля и фазы |  | По запросу | JUPITER+ состоит из передатчика и приемника, оба могут использоваться в электрической сети, работать автономно и с заземлением. Передатчик должен подключаться на подстанции к ячейке среднего напряжения или к фидеру низкого напряжения, используя три токовых зажима, подключаемых к каждой фазе без внешней оболочки.
32 | KSG 200 - система идентификации кабелей |  | По запросу | Система идентификации кабелей KSG 200 предназначена для идентификации одно- или многожильных кабелей кабельного жгута или кабельной связки. Использование прибора существенно снижает риск случайного перерезания токоведущей фазы.
33 | KSG 200 - система идентификации кабелей |  | По запросу | Система идентификации кабелей KSG 200 предназначена для идентификации одно- или многожильных кабелей кабельного жгута или кабельной связки. Использование прибора существенно снижает риск случайного перерезания токоведущей фазы.
34 | KSG 200 A - система идентификации кабелей |  | По запросу | Система идентификации кабелей KSG 200 предназначена для идентификации одно- или многожильных кабелей кабельного жгута или кабельной связки. Использование прибора существенно снижает риск случайного перерезания токоведущей фазы.
35 | KSG 200 T - система идентификации кабелей |  | По запросу | Система идентификации кабелей KSG 200 предназначена для идентификации одно- или многожильных кабелей кабельного жгута или кабельной связки. Использование прибора существенно снижает риск случайного перерезания токоведущей фазы.
36 | KSG 200 TA - система идентификации кабелей |  | По запросу | Система идентификации кабелей KSG 200 предназначена для идентификации одно- или многожильных кабелей кабельного жгута или кабельной связки. Использование прибора существенно снижает риск случайного перерезания токоведущей фазы.
37 | LCI - прибор для выбора кабеля |  | По запросу | Система LCI предназначена для выбора необходимого кабеля из пучка в сетях низкого и слабого напряжения, как при отсутствии так и при наличии напряжения. Генератор системы подает импульсы пикового тока до 100 мА в необходимый кабель. Данные импульсы вызывают в кабеле устойчивое к переходным помехам электромагнитное поле, которое регистрируется при помощи приемника системы. Приемник соединяется с кабелем через гибкие клещи приемника, которые, в свою очередь, могут определить величину и направление тока в подключаемом к приемнику кабеле.
38 | LCI - система трассировки кабелей под напряжением |  | По запросу | Система LCI используется для трассировки кабелей под напряжением в первичных и вторичных сетях. В системе используется двухчастотный метод, позволяющий избегать ошибок. Система LCI удобна в работе, безопасна для пользователя и высокорентабельна. Система LCI состоит из двух основных частей: Модуль нагрузки LCI-L и Приёмник LCI-D.
39 | LCI P-P - прибор для выбора кабеля под напряжением до 440 В |  | По запросу | Система LCI P-P предназначена для выбора необходимого кабеля из пучка в сетях низкого и слабого напряжения, как при отсутствии так и при наличии напряжения. Генератор системы подает импульсы пикового тока до 100 мА в необходимый кабель. Данные импульсы вызывают в кабеле устойчивое к переходным помехам электромагнитное поле, которое регистрируется при помощи приемника системы. Приемник соединяется с кабелем через гибкие клещи приемника, которые, в свою очередь, могут определить величину и направление тока в подключаемом к приемнику кабеле.
40 | LCI-400 - идентификатор низковольтного кабеля и жилы, находящихся под напряжением |  | По запросу | LCI-400 используется для идентификации кабеля номинальным напряжением 115/220/400 В и одной или нескольких жил, проходящих в нем, находящихся под напряжением. Правильная идентификация низковольтных кабелей снижает риск непреднамеренного отключения высоковольтного кабеля.
41 | PIL 8 - прибор для идентификации фазы в заземленных и закороченных кабелях среднего напряжения |  | По запросу | С помощью нового прибора для идентификации фазы PIL 8 сейчас появилась возможность оставлять короткое замыкание и заземление и несмотря на это идентифицировать отдельную фазную жилу. Ячейка или шкаф подключения, в которой или в котором оканчивается монтируемый кабель, может оставаться закрытой.
42 | VCI-3 - звуковая система для выбора кабеля из пучка |  | По запросу | VCI-3 – это система фазирования и трассировки кабелей, используемая во время установки или обслуживания обесточенных трёхфазных систем. Для идентификации кабелей используется простая и безопасная голосовая технология.В приборе VCI-3 используется технология подачи тока. Ток подаётся через провода или магнитные преобразователи. Заземление необходимо с одной или с двух сторон трёхфазной сети, и оно может оставаться на месте во время работы, чтобы обеспечить безопасность пользователя.
43 | VTPI - испытательный комплект для устройства предварительной идентификации |  | По запросу | Испытательный комплект VTPI для устройств предварительной идентификации позволяет вам самостоятельно выполнять ежегодную проверку ваших устройств предварительной идентификации, используемых при отсутствии напряжения в сетях низкого и среднего класса напряжения. Испытательный комплект совместим с любыми типами устройств предварительной идентификации без напряжения (JUPITER, JUPITER+, FC2000, FC2300, FC2310 и прочее).
1.8.1 Аксессуары к устройствам определения фазы MERYTRONIC