## Price
Прайс-лист ООО «Электронприбор» от 18.11.2023
Клещи электроизмерительные (токоизмерительные, токовые)
www.electronpribor.ru
Россия, 141190, Московская область, г. Фрязино, ул. Барские пруды, д. 1А
Тел./факс: (495) 677-91-11
info@electonpribor.ru
Цены указаны в рублях с учетом НДС.
Доставка: самовывоз, по Москве и области автотранспортом компании, экспресс-почта, через "наши" транспортные компании, через "ваши" транспортные компании
+ - приборы, имеющие сертификат об утверждении типа средств измерений (включены в Госреестр)
№п/п | МОДЕЛЬ |  | ЦЕНА | ОСНОВНЫЕ ХАРАКТЕРИСТИКИ
1 Клещи электроизмерительные (токоизмерительные, токовые)
1 | АКИП-2301 - клещи электроизмерительные | + | 22470 | Клещи электроизмерительные: I пост./I пер. 0,1…2000 А (40-400 Гц), U пост./U пер. 0,1 мВ…750 В (40 Гц-400 Гц), погрешн. ± 0,75% (базовая), измерение частоты 0,1 Гц…40 МГц, R 0,1 Ом…40 МОм, защита входа: по напряжению 750 В пост./750 В ср. кв. пер., по току 2000 А/2000 А ср. кв., по частоте и сопротивлению 500 В/500 В ср. кв., автовыбор предела измерений, прозвон цепи (до 35 Ом), автодетектирование (пост./ пер.), удержание параметров, 3¾ разряда (4000), макс.диаметр 55 мм, питание 9 В×1 (тип Крона), автовыключение питания, гистограмма, 260×95×43 мм, масса 520 г.
2 | АКИП-2302 - клещи электроизмерительные | + | 18795 | Клещи электроизмерительные: аналог АКИП 2301, добавлено измерение емкости 1 пФ…2 мФ и тест диодов, изменения: U пост./U пер. до 600 В, защита входа 600 В/600 В ср. кв., погрешн. ± 1,0% (базовая), прозвон цепи (до 25 Ом), 3½ разряда (2000), масса 512 г.
3 | АКИП-2305/1 - клещи электроизмерительные |  | 17850 | измерение переменного (TRMS) тока до 400 А; измерение постоянного тока (DCA) до 600 А; максимальный предел при измерении мощности * (активной, реактивной, полной) до 9999 кВт, лошадиных сил до 9999 лс, коэффициента мощности (PF), частоты; измерение постоянного и переменного (TRMS) напряжения (до 1000 В); регистрация бросков пускового тока (Inrush current); измерение мощности в лошадиных силах, а также пересчет в кВт/ч; измерение мощности в 1Ф и 3Ф сетях *; автодетектирование типа сигнала (постоянный / переменный), фильтр НЧ (LPF); удержание показаний (Data Hold), регистрация максимум / минимум значений тока и напряжения; измерение коэффициента гармоник (THD, %), гармоник напряжения и тока (до 49-й); измерение сопротивления (до 10 кОм), прозвонка цепи, тест диодов; бесконтактный детектор фазного напряжения, определение порядка чередования фаз; ЖК-дисплей с подсветкой, автовыключение; управление с помощь переключателя режимов и функциональных кнопок; высокая степень безопасности (категория IV 600 В/ категория III 1000 В).
4 | АКИП-2305/2 - клещи электроизмерительные |  | 21105 | измерение переменного (TRMS) тока до 1000 А; измерение постоянного тока (DCA) до 1000 А; максимальный предел при измерении мощности * (активной, реактивной, полной) до 9999 кВт, лошадиных сил до 9999 лс, коэффициента мощности (PF), частоты; измерение постоянного и переменного (TRMS) напряжения (до 1000 В); регистрация бросков пускового тока (Inrush current); измерение мощности в лошадиных силах, а также пересчет в кВт/ч; измерение мощности в 1Ф и 3Ф сетях *; автодетектирование типа сигнала (постоянный / переменный), фильтр НЧ (LPF); удержание показаний (Data Hold), регистрация максимум / минимум значений тока и напряжения; измерение коэффициента гармоник (THD, %), гармоник напряжения и тока (до 49-й); измерение сопротивления (до 10 кОм), прозвонка цепи, тест диодов; бесконтактный детектор фазного напряжения, определение порядка чередования фаз; ЖК-дисплей с подсветкой, автовыключение; управление с помощь переключателя режимов и функциональных кнопок; высокая степень безопасности (категория IV 600 В/ категория III 1000 В).
5 | АСМ-1803 - токовые клещи |  | цена по запросу | Адаптер. Постоянный/переменный ток, 2 диапазона: 40 А/ 400 А, аналоговый выход: 1 мВ/А и 10 мВ/А, чувствительность 0,1 мВ/А и 1 мВ/А. Диаметр захвата 30 мм. Базовая погрешность 2,5%. Бесконтактный детектор напряжения. Питание 9 В. Габаритные размеры 150х58х35. Вес 205 г.
6 | АСМ-2031 - токовые клещи |  | цена по запросу | Токовые клещи предназначены для бесконтактного определения параметров электрических сетей (постоянный и переменный ток и напряжение, частота).
7 | АСМ-2036 - токовые клещи |  | цена по запросу | Разрядность дисплея 2000-9999. TrueRMS. Постоянный ток до 200 А (±2.0%); переменный ток до 200 А (±2.5%); постоянное напряжение до 600 В (±1,0%); переменное напряжение до 600 В (±1.5%); сопротивление до 1000 Ом (±3%); прозвонка цепи, проверка диодов. Удержание показаний, MAX/MIN, удержание пиков, установка нуля. Бесконтактный детектор напряжения. Фонарик. Охват 17,78 мм. Питание 3 В (2xAAA). Габаритные размеры 178х65х32. Вес 170 гр.
8 | АСМ-2047 - токовые клещи |  | цена по запросу | Пост. ток 10 мА-400 А, перем. (40 Гц-1 кГц) 1 мА-400 А, частота 1 Гц-100 кГц (бесконтактное измерение частоты). TRUE RMS. Фиксация мин и макс значений одновременно, удержаний показаний. Скорость измерения 3 изм/сек. Диаметр захвата 23 мм. Баз. погр. 0,5%. ЖКИ 3 3/4 разряда (4032 отсчета), графическая шкала. Питание 2 х 1,5 В. Габариты 183 х 61,3 х 35,6 мм, масса 190 г.
9 | АСМ-2056 - токовые клещи-мультиметр | + | цена по запросу | Токоизмерительные клещи-мультиметр. Охват 40 мм. ЖКИ с подсветкой и аналоговой шкалой (61 сегм.), 6 000 отсчётов. True RMS. Пост. / перем. напряжение 600 В ±(0,5%+1 / 1,5%+2); пост./перем. 1000 А ±(2,0%+5 / 2,5%+4); сопротивление 60 МОм ±(3,0%+5); ёмкость 4000 мкФ ±(2,5%+5); частота 10 кГц ±(1,2%+2); температура 760°C/1400°F ±(3,0%+3); тест диодов (0,3 мА); прозвонка (>50 Ом). Бесконтактный детектор напряжения. Удержание тек./Min/Max значений. Относит. измерения. Интерфейс USB + беспроводной (915 МГц, -109dBm,
10 | АСМ-2146 - токовые клещи-мультиметр |  | цена по запросу | Токовые клещи-мультиметр. Охват 32 мм. Измерение: постоянного и переменного тока 0,1 А - 1000 А (1,5%), постоянного напряжения 0,1 мВ - 1000 В (0,8%), переменного напряжения 1 мВ - 1000 В (1,0%), сопротивления, емкость 1 пФ - 600 мкФ (3%), частоты 40 Гц - 1 кГц (0,5%). Тест. диодов и прозвонка. Удержание показаний. Автоматический и ручной выбор диапазонов. Установка нуля. Зашита на всех диапазонах. Функция автовыбора параметра. Дисплей 39,5 мм х 29,8 мм (6000 разрядов). Питание 9 В (Корона)
11 | АСМ-2154 - токовые клещи |  | цена по запросу | Диаметр захвата 22,3 мм. TrueRMS (40 Гц-1 кГц). Ток утечки 100 мкА-400 мА. Переменный ток 10 мА-120 А. Постоянное напряжение 0,1 мВ - 600 В. Переменное напряжение 1 мВ-600 В, Сопротивление 0,1 Ом-40 МОм. Режим тестирования диодов и прозвонки цепи. Удержание показаний. Относительные измерения. Базовая погрешность 1,5%. ЖКИ 3 3/4 разряда (4000 отсчетов). Питание 2 х 1,5 В.
12 | АСМ-2159 - токовые клещи-мультиметр-регистратор |  | цена по запросу | Токовые клещи-мультиметр-регистратор. Охват 57 мм. TrueRMS (40 Гц-1 кГц). Измерение: постоянного и переменного тока 0,5 А - 2000 А (1,0%), постоянного напряжения 0,1 мВ - 1000 В (0,8%), переменного напряжения 0,1 мВ - 1000 В (1,0%), сопротивления 0,1 Ом - 1000 Ом (1,0%), емкость 1 пФ - 600 мкФ (3%), частоты 40 Гц - 1 кГц (0,5%)., температуры (опция). Тест. диодов и прозвонка. Удержание показаний. Фиксация макс. и мин. значений. Относительные измерения. Автоматический и ручной выбор диапазонов. Установка нуля. Зашита на всех диапазонах. Регистратор на SD-карту. Интерфейс RS-232 / USB. Дисплей ЖК 60 мм х 44,4 мм (6000 разрядов). Питание 3 В (2 бат. типа AA) или адаптер AC/DC.
13 | АСМ-2209 - клещи токовые многофункциональные |  | цена по запросу | Токовые клещи-ваттметр. Измерение активной, реактивной и полной мощности (до 600 кВт) в одно- и трех-фазных сетях переменного (40...400 Гц) тока (10 мА...1000 А), постоянного и переменного напряжения (2 мВ...600 В), cos (φ), частоты (40 Гц...1 кГц), сопротивления, емкости, температуры (термопара К-типа). Пусковой ток (1000А, 100 мс). Чередование фаз (80 В...480 В). True RMS. Фиксация значений, диаметр до 42 мм. Двойной ЖКИ. Габариты 228x76x39 мм. Масса 465 г.
14 | АСМ-2311 - токовые клещи-мультиметр | + | цена по запросу | Профессиональные токоизмерительные клещи переменного тока АСМ-2311 представляют собой многофункциональный прибор с магнитопроводом большого охвата и особой формы для работы в пучках и труднодоступных местах.
15 | АСМ-2348 - токовые клещи-ваттметр | + | цена по запросу | Токоизмерительные клещи-ваттметр. Охват 30 мм. ЖКИ с подсветкой, 4 000 отсчётов. True RMS. Пост. / перем. напряжение 0,1 мВ...600 В ±(0,8%+2 / 1,0%+4); пост. / перем. ток 0,1 А...1000 А ±(2,5%+5 / 3,0%+4); активная мощность (AC / DC) 10 Вт...240 кВт (2,5%+5 / 3,0%+5); сопротивление 0,1 Ом...40 МОм ±(1,0%+4); частота 10 МГц ±(1,2%+3); тест диодов; прозвонка. HOLD. Индикатор разряда, автоотключение. Установка "0" (DCA). Кейс для переноски. Защита CAT III 600V. Питание 9 В "Крона". Размеры 229х80х49 мм. Масса 303 г.
16 | АСМ-2353 - токовые клещи-ваттметр | + | цена по запросу | Токоизмерительные клещи переменного тока + ваттметр (1-ф./3-ф. симм.). Охват 55 мм. ЖКИ с подсветкой и аналоговой шкалой (41 сегм.), 4 000 отсчётов. True RMS. Перем. напряжение 750 В ±(1,2%+5); перем. ток 1000 А ±(2,0%+5); акт., реакт. и полная мощность 750 кВт/кВА/квар ±(3,0%+5 / 3%+10 / 4%+20); коэф. мощности 0,3...1 ±(2,0+20); фазовый угол 0...90° ±(1,0°); частота 20...200 Гц ±(0,5%+5); энергия 1...9999 кВтч ±(3,0%+2). Бесконтактный детектор напряжения. Удержание тек./Min/Max значений. Автовыбор диапазонов. Индикатор перегрузки, автоотключение. Память 99 ячеек. Интерфейс USB. Кабель USB и диск с ПО. Кейс для переноски. Защита CAT IV 600V, CAT III 1000V. Питание 9 В "Крона". Размеры 295х100х46 мм. Масса 537 г.
17 | АСМ-2368 - токовые клещи-мультиметр | + | цена по запросу | Токоизмерительные клещи-мультиметр. Охват 30 мм. ЖКИ с подсветкой и аналоговой шкалой (61 сегм.), 6 600 отсчётов. True RMS. Пост. / перем. напряжение 600 В ±(0,8%+4 / 1,0%+2); пост./перем./пуск. ток 1000 А ±(2,5%+5 / 2,8%+4 / 2,0%+5); сопротивление 60 МОм ±(1,0%+4); частота 10 кГц ±(1,2%+3); коэф. заполнения 10,0...94,9% ±(1,2%+3); температура 760°C/1400°F ±(3,0%+5); тест диодов (0,3 мА, 40 Ом, ток
18 | АТА-2500 - токовые клещи-адаптер | + | цена по запросу | Токовые клещи-адаптер АТА-2500: измерение постоянного (100 мА ... 2000 А) и переменного (40 ... 400 Гц) (100 мА ... 2000 А) тока. Диаметр обхвата 50 мм. Базовая погрешность 1,5%. Питание 9 В. Габариты 210х64х33 мм. Вес 414 г.
19 | АТА-2502 - токовые клещи-адаптер | + | цена по запросу | Токовые клещи-адаптер АТА-2502: измерение постоянного (100 мА ... 1000 А) и переменного (40 ... 400 Гц) (100 мА ... 1000 А) тока. Диаметр обхвата 33,5 мм. Базовая погрешность 1,5%. Питание 9 В. Габариты 190х64х33 мм. Вес 345 г.
20 | АТА-2504 - клещи токовые многофункциональные | + | цена по запросу | Токовые клещи-адаптер АТА-2504: измерение постоянного (10 мА ... 200 А) и переменного (40 Гц ... 1 кГц) (1 мА ... 200 А) тока. Диаметр обхвата 23 мм. Базовая погрешность 1%. Питание 2х1,5 В. Поставляются в кейсе. Габариты 183х61,3х35,6 мм. Вес 190 г.
21 | АТК-1001 - клещи токовые многофункциональные | + | цена по запросу | Токовые клещи АТК-1001: измерение переменного (40 Гц ... 1 кГц) 0,01 мА ... 60 А тока, переменного (40 Гц ... 1 кГц) напряжения 0,1 ... 400 В, сопротивления (0,1 ... 400 Ом). Фиксация min/max/hold. Диаметр захвата 32 мм. Базовая погрешность 1%. Графическая шкала. Питание 2х1,5 В. Габариты 210х62х35,6 мм. Вес 200 г.
22 | АТК-1010 - токовые клещи |  | цена по запросу | Диаметр охвата 42 мм. ЖКИ 1999 разрядов. Базовая погрешность 1%. Измерение постоянного напряжения до 1000 В; переменного напряжения до 750 В; переменного тока до 20/200/1000 A; сопротивления до 200 Ом/ 2 кОм; температуры от -40 °С до 750 °С. Звуковая прозвонка цепи, ручной выбор диапазона, кнопка удержания показаний, подсветка.
23 | АТК-2001 - токовые клещи | + | цена по запросу | Токовые клещи АТК-2001: измерение постоянного (1 мА ... 30 А) и переменного (40 Гц ... 1 кГц) (0,1 мА ... 30 А) тока, постоянного и переменного (40 Гц ... 1 кГц) напряжения (0,1 ... 400 В). True RMS. Фиксация min/max/hold. Диаметр захвата 23 мм. Базовая погрешность 1%. Графическая шкала. Питание 2х1,5 В. Поставляется в кейсе. Габариты 183х61,3х35,6 мм. Вес 190 г.
24 | АТК-2011 - токовые клещи | + | цена по запросу | Гибкие токоизмерительные клещи-адаптер АТК-2011, измерение переменного тока 0,1 ... 3000 А, True-RMS (45 ... 65 Гц), погрешность 1%, регистрация пиковых значений (39 мкс для 50 Гц, 33 мкс для 60 Гц); измерение частоты 45 ... 65 Гц с разрешением 0,1 Гц с погрешностью ± 0,2 Гц; измерение напряжения 4,0 ... 600,0 В с разрешением 0,1 В с погрешностью ± 0,5%; регистрация MIN и MAX значений, функция HOLD, диаметр охвата клещей 170 мм; рабочая температура: -10 ... +50°С; питание: 1,5 В х 2; габариты 130х80х43 мм; масса 450 г.
25 | АТК-2012 - токовые клещи | + | цена по запросу | Токовые клещи АТК-2012: измерение переменного (50 или 65 Гц, True-RMS) тока 0,1 ... 3000 А и напряжения 0,1 ... 600 В; измерение частоты 45 ... 65 Гц с разрешением 0,1 Гц с погрешностью ± 0,2 Гц; непрерывный анализ до 50-й гармоники, регистрация пиковых значений (39 мкс для 50 Гц, 33 мкс для 60 Гц), программируемые коэффициенты; анализ полного искажения гармоник (до 50-й гармоники); измерение активной (0,1 ... 9999 кВт), реактивной и полной мощности, коэффициента мощности, угла сдвига фаз; расчет энергии; диаметр охвата клещей 170 мм; рабочая температура: -10 ... +50°С; питание: 1,5 В х 2; габариты 130х80х43 мм; масса 450 г.
26 | АТК-2021B - токовые клещи-мультиметр |  | цена по запросу | Токоизмерительные клещи Актаком АТК-2021B имеют диаметр охвата 23 мм и представляют из себя компактный прибор с широким набором измерительных функций. Фактически новая модель является модификацией популярной модели токовых клещей Актаком АТК-2021.
27 | АТК-2025 - токовые клещи | + | цена по запросу | Токоизмерительные клещи АТК-2025: измерение постоянного и переменного тока 0,1 А ... 200 А, постоянного и переменного напряжения 1 В ... 600 В, сопротивления 0,1 Ом ... 200 Ом, прозвонка цепи, удержание показаний (DATA HOLD), фиксация пиковых значений (PEAKHOLD), автоматическая индикация полярности, питание 9 В, габаритные размеры 175х58х40 мм; масса 210 г.
28 | АТК-2035 - токовые клещи-мультиметр |  | цена по запросу | Токовые клещи-мультиметр. True RMS. Базовая погрешность 0,8%. Максимальный охват 42 мм. ЖК дисплей с подсветкой: 5999 разрядов. Измерение переменного тока до 1000 А (50/60 Гц), постоянного напряжения до 1000 В, переменного (40...400 Гц) напряжения до 700 В, сопротивления до 60 МОм, ёмкости до 1000 мкФ и частоты до 100 кГц. Удержание текущего, максимального или минимального показаний. Автом. или ручной выбор диапазона. Автоотключение питания. Прозвонка цепей / тест диодов. Питание 3х1,5 В (тип ААА). Габаритные размеры: 225х86х32 мм. Масса 330 г.
29 | АТК-2103 - токовые клещи-мультиметр | + | цена по запросу | Токовые клещи+мультиметр АТК-2103: измерение постоянного и переменного тока до 2000 А, постоянного и переменного напряжения до 1000 В, сопротивления до 24 МОм, емкости 10 пФ ... 25 мкФ, частоты 10 Гц ... 100 кГц, тестирование p-n перехода, диаметр обхвата 50 мм, токовый датчик Холла, габаритные размеры 255х73х38 мм, масса 380 г.
30 | АТК-2104 - токовые клещи | + | цена по запросу | Активная, реактивная и полная мощность в одно- и трех-фазных сетях пост. и перем.(45-500Гц) тока 0,1А-1000А, пост. и перем. напряжение 0,1В-600В, cos(j ), сопротивление 1Ом-10кОм, частота 0,1Гц-5кГц. TRUE RMS. Удержание показаний. Диаметр захвата 46мм. Баз. погр. 0,5%. ЖКИ 4 разряда, графическая шкала, двойной ЖКИ. RS-232. Габариты 260х93х45мм, масса 450г
31 | АТК-2120 - компактные токовые клещи-адаптер | + | цена по запросу | Токовые клещи АТК-2120: измерение постоянного и переменного тока до 1200 А, диаметр обхвата 23 мм, аналоговый выход 1мВ/1 А, возможность интеграции прибора с мультиметром/осциллографом, фиксация мин/макс показаний и удержание показаний, габаритные размеры 183x63,6x35,6 мм, масса 190 г.
32 | АТК-2200 - токовые клещи-ваттметр | + | цена по запросу | Токовые клещи-ваттметр АТК-2200: измерение активной, реактивной и полной мощности (0,01 ... 2000 кВт) в одно- и трех-фазных сетях, постоянного и переменного (40 ... 400 Гц) тока (0,1 ... 2000 А), постоянного (0,1 ... 800 В) и переменного напряжения (0,1 ... 600 В), cos (j), частоты (10 ... 400 Гц). True RMS. Фиксация значений, диаметр до 55 мм. Базовая погрешность 1,5%. Двойной ЖКИ. Габариты 271х112х46 мм. Вес 647 г.
33 | АТК-2250 - токовые клещи | + | цена по запросу | Токовые клещи АТК-2250: измерение постоянного тока (0,1 ... 2500 А), переменного (40 ... 400 Гц) тока (0,1 ... 2100 А), постоянного (0,1 мВ ... 600 В) и переменного напряжения (0,1 мВ ... 600 В), частоты (100 Гц ... 1 МГц), сопротивления (0,1 Ом ... 40 МОм). Фиксация значений, диаметр до 55 мм. Двойной ЖКИ. Габариты 271х112х46 мм. Вес 647 г.
34 | АТК-2301 - микротоковые клещи-ваттметр | + | цена по запросу | Токоизмерительные клещи АТК-2301: измерение переменного тока True-RMS 0,01 мА ... 99,99 А, погрешность 0,5%, напряжение 0,1 ... 600 В; мощность активная (0,001 Вт ... 9999 кВт), реактивная и полная, энергия, анализ гармоник (до 99), коэффициент мощности 0,001 ... 1, угол сдвига фаз -180° ... +180°; полное гармоническое искажение 0,0 ... 999,9%; крест-фактор 1,01 ... 99,99; диаметр охвата клещей 30 мм; рабочая температура: -10 ... +50°С; питание: 1,5 В х 2; габариты 210х62х36 мм; масса 200 г.
35 | КТ-100-П-Д54 - клещи электроизмерительные трансформаторные | + | 19104 | Прецизионные клещи для измерения переменного тока (50 Гц) с помощью мультиметра.
36 | КТ-1000-В - клещи для измерения тока в цепях высокого напряжения | + | 59520
37 | КТ-1000А - клещи электроизмерительные цифровые |  | 13800 | Клещи электроизмерительные цифровые КТ-1000А предназначены для кратковременных измерений силы тока до 1000 А и напряжения до 1000 В в сетях постоянного и переменного (частотой 50 Гц) тока, распределительных устройствах воздушных линиях электропередачи без разрыва токовой цепи.
38 | КТ-20-П-Д54 - клещи электроизмерительные трансформаторные | + | 19104 | Прецизионные клещи для измерения переменного тока (50 Гц) с помощью мультиметра.
39 | КТ-200-П-Д54 - клещи электроизмерительные трансформаторные | + | 19104 | Прецизионные клещи для измерения переменного тока (50 Гц) с помощью мультиметра.
40 | КТ-3 - токоизмерительные клещи |  | цена по запросу | Клещи токоизмеритльные КТ-3 предназначены для измерения среднеквадратического значения силы перемен него тока синусоидальной формы, напряжения переменного тока синусоидальной формы, измерения напряжения постоянного тока положительной и отрицательной полярностей, измерения сопротивления постоянному току.
41 | КТ-50-П-Д54 - клещи электроизмерительные трансформаторные | + | 19104 | Прецизионные клещи для измерения переменного тока (50 Гц) с помощью мультиметра.
42 | КТ-500-П-Д54 - клещи электроизмерительные трансформаторные | + | 28080 | Прецизионные клещи для измерения переменного тока (50 Гц) с помощью мультиметра.
43 | КЭИ-1,0Т - клещи электроизмерительные трансформаторные |  | По запросу | измерение в широком диапазоне переменных токов; высокая точность измерения; питание по токовой петле 4/20 мА; индикация состояния токовой линии.
44 | КЭИ-1,0Т RMS - клещи электроизмерительные трансформаторные (рабочая t от 0°С) |  | цена по запросу | КЭИ-1,0Т RMS преобразуют переменный и импульсный входной ток в выходной ток, согласно требованиям к стандартному интерфейсу «токовая петля 4/20», пропорциональный среднеквадратичному значению входного тока.
45 | КЭИ-м - токовые клещи-пробники |  | цена по запросу | Гальваническая развязка с силовой цепью; Однополярное питание; малое энергопотребление; Широкий диапазон питающего напряжения; Малые габаритные размеры; Возможность измерения токов в труднодоступных местах; Форма выходного сигнала соответствует форме измеряемого тока
46 | КЭИ-ПЭ - токовые клещи-пробники |  | цена по запросу | Гальваническая развязка с силовой цепью; автономное питание; малое энергопотребление; малые габаритные размеры; возможность измерения токов в труднодоступных местах; форма выходного сигнала соответствует форме измеряемого тока.
47 | КЭИ-ПЭ 1000А - токовые клещи-пробники |  | цена по запросу | Гальваническая развязка с силовой цепью; автономное питание; малое энергопотребление; малые габаритные размеры; возможность измерения токов в труднодоступных местах; форма выходного сигнала соответствует форме измеряемого тока.
48 | КЭИ-ПЭ 1500А - токовые клещи-пробники |  | цена по запросу | Гальваническая развязка с силовой цепью; автономное питание; малое энергопотребление; малые габаритные размеры; возможность измерения токов в труднодоступных местах; форма выходного сигнала соответствует форме измеряемого тока.
49 | КЭИ-ПЭ 300А - токовые клещи-пробники |  | цена по запросу | Гальваническая развязка с силовой цепью; автономное питание; малое энергопотребление; малые габаритные размеры; возможность измерения токов в труднодоступных местах; форма выходного сигнала соответствует форме измеряемого тока.
50 | КЭИ-ПЭ 500А - токовые клещи-пробники |  | цена по запросу | Гальваническая развязка с силовой цепью; автономное питание; малое энергопотребление; малые габаритные размеры; возможность измерения токов в труднодоступных местах; форма выходного сигнала соответствует форме измеряемого тока.
51 | КЭИ-ПЭ 750А - токовые клещи-пробники |  | цена по запросу | Гальваническая развязка с силовой цепью; автономное питание; малое энергопотребление; малые габаритные размеры; возможность измерения токов в труднодоступных местах; форма выходного сигнала соответствует форме измеряемого тока.
52 | МЕГЕОН 70001 - цифровые токоизмерительные клещи |  | 7250 | Мегеон 70001 — профессиональный измерительный инструмент от компании Мегеон. Эргономичный корпус и малый вес обеспечивают удобство эксплуатации прибора. Клещи Мегеон 70001 оснащены большим дисплеем, на котором отображается вся информация о процессе измерения, а также уровень заряда элемента питания.
53 | МЕГЕОН 70003 - цифровые токоизмерительные клещи |  | 4320 | Цифровые токоизмерительные клещи МЕГЕОН 70003 предназначены для измерения постоянного напряжения, переменного или постоянного тока, сопротивления и «прозвонки» цепи. Прибор оснащен ЖК-дисплеем на 3½ разряда и питанием от стандартной батареи 9 B. Все диапазоны измерения имеют защиту от перегрузки. Все функции управления осуществляются одним поворотным переключателем: включение/выключение прибора, выбор функций и диапазон измерения. Данный прибор позволяет совместное использование приставки МЕГЕОН 13820 для реализации функции измерения сопротивления изоляции с испытательным напряжением 500 B. Благодаря удобному чехлу хранить и носить с собой инструмент очень удобно.
54 | МЕГЕОН 70005 - цифровые токоизмерительные клещи |  | 1325 | Токовые клещи МЕГЕОН 70005 разработаны для использования техниками, электриками, мастерами по ремонту, наладчиками и любителями, которым нужен точный, надежный и простой в использовании прибор. Их легко брать с собой благодаря чехлу в который вы можете положить сам клещи и тестовые щупы. Данный прибор снабжен ЖК дисплеем с разрядностью 3 ½ числа. Так же в приборе есть функция тестирования изоляции (с помощью отдельного устройства для тестирования изоляции рассчитанного на 500В).
55 | МЕГЕОН 70010 - цифровые токоизмерительные клещи |  | 1910 | Токовые клещи МЕГЕОН 70010 разработаны для использования техниками, электриками, мастерами по ремонту, наладчиками и любителями, которым нужен точный, надежный и простой в использовании прибор. Их легко брать с собой благодаря чехлу в который вы можете положить сам прибор и тестовые щупы. Данный прибор снабжен ЖК дисплеем с разрядностью 3 ½ числа. Так же в приборе есть функция тестирования изоляции (с помощью отдельного устройства для тестирования изоляции рассчитанного на 500В). Токовые клещи МЕГЕОН 70010 работают от батареи типа 6F22 («Крона»), и способны проработать от 150 до 200 часов.
56 | МЕГЕОН 70023 - цифровые токоизмерительные клещи |  | 10010 | МЕГЕОН 70023 относится к новой линейке компактных многофункциональных измерительных приборов, который сочетает в себе: автоматическое переключение диапазонов измерений, токовые клещи для измерения переменного и постоянного тока и мультиметр измеряющий переменное и постоянное напряжение, сопротивление, ёмкость, частоту, скважность, температуру, кроме этого есть функция проверки на обрыв (прозвонка) и диодный тест.
57 | МЕГЕОН 70046 - клещи токоизмерительные |  | 7480 | Токоизмерительные клещи МЕГЕОН 70046 – это многоцелевой, цифровой, измерительный прибор. Благодаря большим возможностям при небольших размерах и весе клещи найдут широкое применение у любителей и профессионалов. В приборе собраны стандартные сочетания необходимых параметров, но при этом нет ничего лишнего. Ручное переключение режимов и пределов измерений. Обширные функциональные возможности позволяют проводить работы на производстве и дома. Также благодаря своим функциональным возможностям клещи могут с успехом заменить классический мультиметр тем самым, увеличив фронт выполняемых работ. Прибор соответсвует требованиям CAT II 1000V и CAT III 600V. Для удобного хранения и транспортировки токоизмерительных клещей МЕГЕОН 70046 в комплекте имеется сумка на пояс. Срок службы составляет не менее 3-х лет.
58 | МЕГЕОН 70060 - цифровые токоизмерительные клещи |  | 16440 | МЕГЕОН 70060 относится к новой линейке компактных токовых клещей для измерения переменного тока с автоматическим переключением диапазонов. Обладает компактным размером, малым весом. Максимальный диаметр кабеля для измерения составляет 30 мм. Оснащен функцией автоматического отключения для увеличения максимального времени работы от батарей. Также возможно использование аккумуляторов. Максимальный измеряемый переменный ток составляет 60 А.
59 | МЕГЕОН 70068 - цифровые токоизмерительные клещи |  | 5060 | МЕГЕОН 70068 относится к новой линейке компактных многофункциональных измерительных приборов. Непревзойдённое сочетание размера цены и функционала включающего: автоматическое переключение диапазонов измерений, токовые клещи для измерения переменного тока и мультиметр измеряющий переменное и постоянное напряжение, сопротивление, ёмкость, частоту, скважность, температуру, кроме этого есть функция NCV (бесконтактный детектор напряжения), INR (измерение импульсного напряжения и тока), проверки на обрыв (прозвонка) и диодный тест.
60 | МЕГЕОН 70083 - цифровые токоизмерительные клещи |  | 11270 | МЕГЕОН 70083 относится к новой линейке полноразмерных многофункциональных измерительных токоизмерительных клещей. Прибор сочетают в себе: автоматическое переключение диапазонов измерений, токовые клещи для измерения переменного и постоянного тока и мультиметр измеряющий переменное и постоянное напряжение, сопротивление, ёмкость, частоту, скважность, температуру, кроме этого есть функция NCV (бесконтактный детектор напряжения), INR (измерение импульсного напряжения и тока), также функция проверки на обрыв (прозвонка) и диодный тест.
61 | ПР-3123 - клещи электроизмерительные | + | цена по запросу | Переменное напряжение: 200 А; TrueRMS.
62 | ПР-3187 - клещи электроизмерительные | + | цена по запросу | Переменный ток: 0,1 А-1000 А; постоянное напряжение: 0.1 мВ-400 В; переменное напряжение: 0.1 мВ-400 В; сопротивление: 0,1 Ом-4 МОм; частота: 0,01 Гц-100 кГц; температура: -20 °С...+750 °С; прозвон цепи; тест диодов; удержание показаний; автоматический вбор пределов измерений; максимальный диаметр провода 40 мм.
63 | ПР-3355 - клещи электроизмерительные | + | цена по запросу | Постоянный переменный ток: 0,01 А-200 А; постоянное напряжение: 1 В-600 В; переменное напряжение: 1 В-600 В; сопротивление: 0,1 Ом-4 МОм; частота: 0,01 Гц-1 МГц; температура: -20 °С...+750 °С; емкость: 10 пФ-100 мкФ; удержание показаний; автоматическая установка нуля; автоматический выбор пределов измерений; максимальный диаметр провода 30 мм.
64 | ПР-3366 - клещи электроизмерительные | + | цена по запросу | Постоянный/переменный ток: 0,01 А-600 А; постоянное напряжение: 1 мВ-600 В; переменное напряжение: 1 мВ-600 В; сопротивление: 0,1 Ом-6 МОм; частота: 0,01 Гц-1 МГц; температура: -20С...+750С; емкость: 10 пФ-60 мкФ; прозвон цепи; тест диодов; удержание показаний; автоматическая установка нуля; автоматический выбор пределов измерения; максимальный диаметр провода 36 мм.
65 | ПР-3372 - клещи электроизмерительные | + | цена по запросу | Постоянный/переменный ток: 0,01 А-400 А; постоянное напряжение: 1 В-600 В; переменное напряжение: 1 В-600 В; сопротивление: 0,1 Ом-40 МОм; частота: 0,001 Гц-1 МГц; прозвон цепи; тест диодов; удержание показаний; автоматическая установка нуля; автоматический выбор пределов измерения; максимальный диаметр провода 30 мм.
66 | ПР-3373 - клещи электроизмерительные | + | По запросу | Постоянный/переменный ток: 0,01 А-400 А; постоянное напряжение: 1 В-600 В; переменное напряжение: 1 В-600 В; сопротивление: 0,1 Ом-40 МОм; частота: 0,001 Гц-1 МГц; температура: -20 °С...+750 °С; емкость: 10 пФ-100 мкФ; прозвон цепи; тест диодов; удержание показаний; автоматическая установка нуля; автоматический выбор пределов измерений; TrueRMS; максимальный диаметр провода 30 мм.
67 | ПР-3387 - клещи электроизмерительные | + | цена по запросу | Постоянный/переменный ток: 0,1 А-1000 А; постоянное напряжение: 0.1 мВ-400 В; переменное напряжение: 0.1 мВ-400 В; сопротивление: 0,1 Ом-4 МОм; частота: 0,01 Гц-100 кГц; температура: -20 °С...+750 °С; прозвон цепи; тест диодов; удержание показаний; автоматическая установка нуля; автоматический выбор пределов измерений; максимальный диаметр провода 40 мм.
68 | ПР-3500 - клещи электроизмерительные | + | цена по запросу | Переменный ток: 0,01 А-40 А; переменное напряжение: 1 В-600 В; сопротивление: 0,1 Ом-4 МОм; удержание показаний; автоматическая установка нуля; автоматический выбор пределов измерений; максимальный диаметр провода 30 мм.
69 | ПР-3540 - клещи электроизмерительные | + | цена по запросу | Постоянный/переменный ток: 0,1 А-400 А; постоянное напряжение: 1 В-600 В; переменное напряжение: 1 В-600 В; частота: 0,01 Гц-1 МГц; Активная мощность: 10 Вт-240 кВт; удержание показаний; автоматическая установка нуля; автоматический выбор пределов измерений; максимальный диаметр провода 30 мм.
70 | ПР-3850 - клещи электроизмерительные | + | цена по запросу | Постоянный/переменный ток: 0,1 А-1000 А; постоянное напряжение: 1 мВ-1000 В; переменное напряжение: 1 мВ-750 В; сопротивление: 0,1 Ом-40 МОм; частота: 0,01 Гц-1 МГц; прозвон цепи; тест диодов; удержание показаний; автоматическая установка нуля; автоматический выбор пределов измерений; максимальный диаметр провода 57 мм.
71 | ПР-3950 - клещи электроизмерительные | + | цена по запросу | Постоянный/переменный ток: 0,1 А-2000 А; постоянное напряжение: 1 мВ-1000 В; переменное напряжение: 1 мВ-750 В; сопротивление: 0,1 Ом-40 МОм; частота: 0,01 Гц-1 МГц; прозвон цепи; тест диодов; удержание показаний; автоматическая установка нуля; автоматический выбор пределов измерений; максимальный диаметр провода 57 мм.
72 | СМP-1015-PV - клещи электроизмерительные | + | 48600 | CMP-1015-PV – многофункциональные токоизмерительные клещи, предназначенные для измерения постоянного тока и напряжения в фотогальванических установках напряжением до 1500 В, а также позволяют выполнять измерения в цепях преобразователей частоты.
73 | СМP-200F - клещи электроизмерительные | + | 19200 | CMP-200F являются новым представителем токоизмерительных клещей серии CMP. Они сочетают в себе простоту, скорость измерений и универсальность. Благодаря своей вилочной конструкции и компактности, применение в ограниченном пространстве не вызывает сложности. Клещи включают в себя все необходимые функциональные возможности и удобства. Максимальный измерительный зев составляет 16 мм.
74 | СМP-3000 - клещи электроизмерительные | + | 55980 | Профессиональные токоизмерительные клещи нового поколения, в сочетании новаторских решений. Гибкие токовые зажимы диаметром 160 мм обеспечивают легкое и безопасное измерение переменного тока до 3000 А. Зажим подключается к клещам с помощью кабеля длиной 170 см, что позволяет работать вдали от токоведущих частей электроустановки. Форма жестких разработана для облегчения тестирования в труднодоступных и тесных местах. В характерном выступе на верхней части губок расположен датчик бесконтактного индикатора напряжения.
75 | СМP-3kR - клещи электроизмерительные | + | 24900 | Удобные цифровые клещи переменного тока с режимом регистрации — профессиональный измерительный инструмент, позволяющий измерять переменный ток силой до 3000 А. В отличие от конкурирующих приборов, CMP-3kR оснащен гибкими клещами диаметром 160 мм и кабелем длиной 170 см. Это делает эксплуатацию устройства намного проще и безопаснее. Благодаря мобильному приложению Sonel Multimeter Mobile пользователь может удалённо контролировать параметры измерения. Это небольшое специализированное устройство имеет встроенный регистратор с RTC, который позволяет записывать токи в течение 24 часов с частотой записи 1 секунда.
76 | Ц4502 - клещи электроизмерительные переменного тока высоковольтные |  | 18240 | Клещи электроизмерительные аналоговые Ц4502 предназначены для кратковременного измерения переменного тока без разрыва токовой цепи, напряжения в сетях переменного тока от 1 до 10 кВ частотой 50 или 60 Гц и сопротивления.
77 | Ц4505М - клещи электроизмерительные |  | 8520 | Клещи электроизмерительные Ц4505M предназначены для кратковременного измерения тока без разрыва токовой цепи в цепях переменного тока напряжением от 1 до 10 кВ частотой 50 Гц, напряжения в сетях переменного тока частотой 50 Гц с номинальным напряжением сетей до 650 В и сопротивления постоянному току.
78 | 2950 CL - клещи электроизмерительные |  | 8976 | Клещи электроизмерительные 2950 CL производства компании Standard Electric Works Co., Ltd. (SEW).
79 | 2960 CL - клещи электроизмерительные |  | 12285 | Клещи электроизмерительные: аналог 2950 CL, измерения TRMS.
80 | 3801 CL - клещи электроизмерительные |  | 18795 | Клещи электроизмерительные 3801 CL производства компании Standard Electric Works Co., Ltd. (SEW).
81 | 3920 CL - клещи-измеритель утечки тока |  | 31200 | Клещи-измеритель утечки тока (макс. разрешение 0,1мА), измерение перем. тока до 1000А (2%), напряжения до 600 В (0,1В/ 1,5%), рег. макс. значений, удержание показаний, макс. индикация 2000, пит. 9В, диам. провода 55мм, 540г 26×9,5×4,3 см
82 | AmpFlex 450 (3 шт.) - комплект из 3-х токовых клещей |  | 132750 | Предназначены для приборов: C.A 8331/C.A 8333.
83 | AmpFlex 450 (4 шт.) - комплект из 4-х токовых клещей |  | 177000
84 | AmpFlex 800 (3 шт.) - комплект из 3-х токовых клещей |  | 183750 | Предназначены для приборов: C.A 8331/C.A 8333.
85 | AmpFlex 800 (4 шт.) - комплект из 4-х токовых клещей |  | 245000
86 | APPA 133 - клещи электроизмерительные | + | 24255 | Клещи – ваттметр (TRMS): I пер ток (ACA) 0,1…600 А, пусковой ток (INRUSH), U пер и пост 0,01...1000 В (разреш. 0,01 В), мощность: 0,001...600 кВт, коэф. мощн.: -1,00...1,00, коэф. гармоник (THD%): 0,1…100% (до 20-й включительно), чередование фаз, сопротивл. до 100 кОм (разрешение 0,01 Ом), частота 20 Гц…10 кГц (напряж. / ток; разреш. 0,1 Гц), прозвон цепи (до 30 Ом), проверка диодов (p-n переходов), удержание (Smart Data Hold), MIN/MAX, пиковые значения, ЖКИ с автоподсветкой 5 разр.(10.000), 3 изм/с, , графическая шкала , макс. диаметр 37 мм, ударопрочное исполнение (1,3 м), питание 9 В, автовыкл. питания, масса 380 г. Навигация в меню с помощь джойстика, подсветка места измерения (в направлении клещей), бесконтактный датчик фазного напряжения (VoltSense), автодетектирование сигнала (пост/перем.), фильтр НЧ (LPF), безопасность кат. IV 600 В/ кат. III 1000 В.
87 | APPA 133F - клещи электроизмерительные | + | 25095 | Многофункциональные электроизмерительные клещи-ваттметры (TRMS). Добавлен режим работы с токовым преобразователем (опция sFlex-10T/-18T) для измерения тока до 3000А с автоматическим пересчетом показаний в амперах. Измерение I пер. тока: (ACA) 0,1…600 А, пусковой ток (INRUSH), U пер и пост 0,01…1000 В (разреш. 0,01 В), мощность: 0,001…600 кВт, коэф. мощн.: -1,00…1,00, коэф. гармоник (THD%): 0,1…100% (до 20-й включительно), чередование фаз, сопротивл. до 100 кОм (разрешение 0,01 Ом), частота 20 Гц…10 кГц (напряж. / ток; разреш. 0,1 Гц), прозвон цепи (до 30 Ом), проверка диодов (p-n переходов), удержание (Smart Data Hold), MIN/MAX, пиковые значения, ЖКИ с автоподсветкой 5 разр.(10.000), 3 изм/с, , графическая шкала , макс. диаметр 37 мм, ударопрочное исполнение (1,3 м), питание 9 В, автовыкл. питания. Навигация в меню с помощь джойстика, подсветка места измерения (в направлении клещей), бесконтактный датчик фазного напряжения (VoltSense), автодетектирование сигнала (пост/перем.), фильтр НЧ (LPF), 87 х 239 х 51 мм, масса 380 г, безопасность кат. IV 600 В/ кат. III 1000 В.
88 | APPA 136 - клещи электроизмерительные-ваттметр | + | 28245 | Клещи АРРА 136 предназначены для жёстких условий эксплуатации на производстве, в электроэнергетике, строительстве, в жилищно-коммунальном хозяйстве, строительстве и других сферах, где востребованы безопасность, удобство, компактность, точность, надёжность СИ.
89 | APPA 137 - клещи электроизмерительные-ваттметр | + | 26355 | Клещи АРРА 137 предназначены для жёстких условий эксплуатации на производстве, в электроэнергетике, строительстве, в жилищно-коммунальном хозяйстве, строительстве и других сферах, где востребованы безопасность, удобство, компактность, точность, надёжность СИ.
90 | APPA 138 - клещи электроизмерительные-ваттметр | + | 33495 | Клещи АРРА 138 предназначены для жёстких условий эксплуатации на производстве, в электроэнергетике, строительстве, в жилищно-коммунальном хозяйстве, строительстве и других сферах, где востребованы безопасность, удобство, компактность, точность, надёжность СИ.
91 | APPA 138F - клещи электроизмерительные | + | 34650 | Встроен режим «Петля»: измерение силы тока до 3000А (при помощи опционального токового преобразователя серии sFlex-T). Измерение постоянного тока: до 1000 А. Автодетектирование типа сигнала (пост/перем.), фильтр НЧ (LPF). Измерение активной мощности до 1000 кВт, коэфф. мощности (PF), частоты (ток/ напряжение). Измерение постоянного и переменного (TRMS) напряжения (до 1000 В). Измерение переменного (TRMS) тока: до 1000 А. Регистрация бросков пускового тока (Inrush current). Удержание показаний (Smart Data Hold), регистрация макс/ мин/ сред значений тока и напряжения. Измерение коэф. гармоник (THD,%) , гармоник напряжения и тока (до 25-й). Измерение температуры. Измерение емкости до 4 мФ, сопротивления (до 100 кОм), прозвонка цепи, тест диодов. Бесконтактный детектор фазного напряжения (VoltSense), определение порядка чередования фаз. ЖК-дисплей с автоподсветкой, графическая шкала, автовыключение. Навигация в меню с помощь джойстика. Современный дизайн, противоударное исполнение (допускает падение с высоты до 1,3 м). Подсветка места измерения с/д фонариком (в направлении губок клещей). Высокая степень безопасности (кат. IV 600 В/ кат. III 1000 В).
92 | APPA 155 - клещи электроизмерительные | + | 25830 | Клещи электроизмерительные APPA 155 производства компании APPA Technology Corporation (APPA).
93 | APPA 155В - клещи электроизмерительные | + | 30345 | Клещи электроизмерительные APPA 155В производства компании APPA Technology Corporation (APPA).
94 | APPA 157 - клещи электроизмерительные | + | 27195 | Клещи электроизмерительные APPA 157 производства компании APPA Technology Corporation (APPA).
95 | APPA 158B - клещи электроизмерительные | + | 38115 | Клещи электроизмерительные APPA 158B производства компании APPA Technology Corporation (APPA).
96 | APPA 172 - клещи электроизмерительные |  | 24780 | Электроизмерительные клещи для систем вентиляции и кондиционирования HVAC.
97 | APPA 173 - клещи электроизмерительные |  | 31710 | Измеряет: DCA, ACA, DC/ACμA, DCV, DCVmV, ACV, сопротивление, частота, ёмкость, температура, пусковой ток; Ток переменный 600 А; Ток постоянный 600 А; Разрешение по току 10 мА; Напряжение переменное 1000 В; Напряжение постоянное 1000 В; Разрешение по напряжению 100 мВ; Сопротивление максимум 600 кОм; Разрешение по сопротивлению 0,1 Ом; Частота максимум 0,01 МГц; Разрешение по частоте 0,01 Гц; Емкость максимум 1 мФ; Разрешение по емкости 100 пФ; Базовая погрешность: 2%; Диаметр губок 37 мм; Измерение ср. кв. значения; Интерфейс: Bluetooth; Прозвон цепи; Проверка диодов; TRMS-измерения (раб. диапазон 45-400 Гц). Измерения в ФЭУ до 1500В / 2000В с помощью опциональных изм. проводов APPA ATL-PV (DCV/ ACV - PV voltage). Режим «Т/петля»(поддержка измерения тока до 3000А с отсчетом показаний на ЖКИ с помощью опционального т/ преобразователя APPA sFlex-T). Измерение бросков пускового тока (INRUSH). Бесконтактный детектор фазного напряжения (VoltSeek™). Противоударное исполнение (падение с высоты до 1,4 м). Встроенный фонарик, подсветка экрана, фильтр НЧ (HFR). Цифровой регистратор (4К) с рег. выборкой. Беспроводный интерфейс Bluetooth (ver 4.0), регистрация МАКС/ МИН значений. Категория безопасности 600 В (CAT IV)/ 1000 В (CAT III).
98 | APPA 30R - клещи токоизмерительные | + | 15855 | I пост300 А, Iперем.10мА-300А,Uпост. 10мА-300А,Uперем. И пост. 1мВ-600В, 0,1 Ом-40 МОм обхват 25 мм, , True-RMS, масса 205 гр.
99 | APPA 30T - преобразователь тока | + | 10920 | I ~ (40...400Гц) и I - в 2-х диапазонах : 0,1…40…300А, погрешность ± 1,0 % (базовая), коэф. преобразования 10 мВ/А (до 40 А) и 1 мВ/А (до 300А), диаметр губок 22мм, питание 9В (индикация разряда), масса 270 г.
100 | APPA 31 - преобразователь тока | + | 5331 | 0,1 А - 400 А (50 Гц - 60 Гц) с погрешностью 1.9%, коэф. преобразования 1мВ/1А, диаметр губок 30 мм, масса 250 гр.
101 | APPA 36II - клещи токоизмерительные | + | По запросу | Постоянный/переменный ток 0,1 А-600 А с погрешностью 1,5%, постоянное/переменное напряжение 0,1 мВ-600 В (40 Гц-500 Гц), сопротивление 0,1 Ом-40 МОм, прозвон, max-измерение, 4 разряда (4000), диаметр губок 35 мм, 40х15 мм, питание 9 В, масса 320 гр.
102 | APPA 36RIII - клещи электроизмерительные | + | 16695
103 | APPA 36T - клещи-преобразователь тока |  | 10393 | Преобразователь постоянного и переменного тока; Бесконтактное детектирование напряжения (VoltSeek™; Ударопрочное исполнение (до 1,4 м); Индикация включения и разряда батареи; Витой кабель подключения 55 см (максимальное удаление до 3,8 м); Безопасная конструкция.
104 | APPA A0 - клещи электроизмерительные | + | 9255 | Измерение переменного тока до 300А. Измерение СКЗ сигнала произвольной формы TRMS. Бесконтактный индикатор наличия напряжения VoltSense. Измерение бросков тока (Inrush). Фильтр низких частот. Автовыбор предела измерения. Удержание показаний. Автовыключение питания.
105 | APPA A11 - клещи токоизмерительные | + | 12285 | Клещи электроизмерительные APPA A11: Максимально индицируемое число 4000; Подсветка дисплея, большой размер символов; Аналоговая шкала; Измерение переменного тока до 600 A; Измерение переменного напряжения до 600 В; Измерение постоянного напряжения до 600 В; Измерение сопротивления до 400 Ом; Звуковой прозвон цепи; Удержание показаний; Регистрация пиковых значений (> 10 мс); Регистрация минимальных/максимальных значений; Измерение частоты; Автовыключение питания; Охват провода диаметром до 34 мм; Ударопрочное исполнение (допускает падение с высоты до 1,3 м); Комплектуется поясной сумкой; Электробезопасное и эргономичное исполнение; Удобное расположение батарейного отсека; Электробезопасность: категории III 600 В.
106 | APPA A11R - клещи токоизмерительные | + | 14385 | Клещи электроизмерительные APPA A11R: Максимально индицируемое число 4000; Подсветка дисплея, большой размер символов; Аналоговая шкала; Измерение средне квадратичного значения уровня сигналов произвольной формы True RMS; Измерение переменного тока до 600 A; Измерение переменного напряжения до 600 В; Измерение постоянного напряжения до 600 В; Измерение сопротивления до 400 Ом; Звуковой прозвон цепи; Удержание показаний; Регистрация пиковых значений (> 10 мс); Регистрация минимальных/максимальных значений; Измерение частоты; Автовыключение питания; Охват провода диаметром до 34 мм; Ударопрочное исполнение (допускает падение с высоты до 1,3 м); Комплектуется поясной сумкой; Электробезопасное и эргономичное исполнение; Удобное расположение батарейного отсека; Электробезопасность: категории III 600 В. Аналог АРРА А11, добавлена функция измерения средне квадратичного значения уровня сигналов произвольной формы True RMS.
107 | APPA A12R - клещи токоизмерительные | + | Цена действительна на товары со склада | Клещи электроизмерительные APPA A12R: Максимально индицируемое число 4000; Подсветка дисплея, большой размер символов; Аналоговая шкала; Измерение средне квадратичного значения уровня сигналов произвольной формы True RMS; Измерение переменного тока до 600 A; Измерение постоянного тока до 600 A; Измерение переменного напряжения до 600 В; Измерение постоянного напряжения до 600 В; Измерение сопротивления до 400 Ом; Звуковой прозвон цепи; Удержание показаний; Регистрация пиковых значений (> 10 мс); Кнопка автоустановки нуля в режиме DCA; Регистрация минимальных/максимальных значений; Измерение частоты; Автовыключение питания; Охват провода диаметром до 35 мм; Ударопрочное исполнение (допускает падение с высоты до 1,3 м); Комплектуется поясной сумкой; Электробезопасное и эргономичное исполнение; Удобное расположение батарейного отсека; Электробезопасность: категория III 600 В.Аналог АРРА А12, добавлена функция измерения средне квадратичного значения уровня сигналов произвольной формы True RMS.
108 | APPA A15 - клещи токоизмерительные | + | 15015 | Клещи электроизмерительные APPA A15: Максимально индицируемое число 4000; Подсветка дисплея, большой размер символов; Аналоговая шкала; Измерение переменного тока до 1000 A; Измерение переменного напряжения до 750 В; Измерение постоянного напряжения до 1000 В; Измерение сопротивления до 400 Ом; Звуковой прозвон цепи; Удержание показаний; Регистрация пиковых значений (> 10 мс); Регистрация минимальных/максимальных значений; Измерение частоты; Автовыключение питания; Охват провода диаметром до 51 мм (шина 24 х 60 мм); Ударопрочное исполнение (допускает падение с высоты до 1,3 м); Комплектуется поясной сумкой; Электробезопасное и эргономичное исполнение; Удобное расположение батарейного отсека; Электробезопасность: категория III 1000 В.
109 | APPA A15R - клещи токоизмерительные | + | 17745 | Клещи электроизмерительные APPA A15R: Максимально индицируемое число 4000; Подсветка дисплея, большой размер символов; Аналоговая шкала; Измерение средне квадратичного значения уровня сигналов произвольной формы True RMS; Измерение переменного тока до 1000 A; Измерение переменного напряжения до 750 В; Измерение постоянного напряжения до 1000 В; Измерение сопротивления до 400 Ом; Звуковой прозвон цепи; Удержание показаний; Регистрация пиковых значений (> 10 мс); Регистрация минимальных/максимальных значений; Измерение частоты; Автовыключение питания; Охват провода диаметром до 51 мм (шина 24 х 60 мм); Ударопрочное исполнение (допускает падение с высоты до 1,3 м); Комплектуется поясной сумкой; Электробезопасное и эргономичное исполнение; Удобное расположение батарейного отсека; Электробезопасность: категория III 1000 В. Аналог АРРА А15, добавлена функция измерения средне квадратичного значения уровня сигналов произвольной формы True RMS.
110 | APPA A16 - клещи токоизмерительные | + | 19320 | Клещи электроизмерительные APPA A16: Максимально индицируемое число 4000; Подсветка дисплея, большой размер символов; Аналоговая шкала; Кремниево-стальной механизм разведения губок; Измерение переменного тока до 1000 A; Измерение постоянного тока до 1000 A; Измерение переменного напряжения до 750 В; Измерение постоянного напряжения до 1000 В; Измерение сопротивления до 400 Ом; Звуковой прозвон цепи; Удержание показаний; Регистрация пиковых значений (> 10 мс); Кнопка автоустановки нуля в режиме DCA; Регистрация мин./макс. значений; Измерение частоты; Автовыключение питания; Охват провода диаметром до 51 мм; Ударопрочное исполнение (допускает падение с высоты до 1,3 м); Комплектуется поясной сумкой; Электробезопасное и эргономичное исполнение; Удобное расположение батарейного отсека Электробезопасность: кат. III 1000 В.
111 | APPA A16R - клещи токоизмерительные | + | 21000 | Аналог АРРА А16, добавлено средне-квадратичные измерения True RMS.
112 | APPA A17N - электроизмерительные клещи |  | 40110
113 | APPA A18 plus - клещи токоизмерительные - ваттметр | + | 26250 | Клещи - ваттметр TRMS, активная мощность: 0,01...600 кВт, коэффициент мощности: -1,00...1,00, коэффициент гармоник (THD%): 0,1..600%, переменный и постоянный ток 0,1…600 А, пусковой ток (броски тока), переменное и постоянное напряжение 0,1...600 В (разрешение 0,01 В), чередование фаз, сопротивление 1…4000 Ом (разрешение 1 Ом), частота 20 Гц…4 кГц (напряжение / ток; разрешение 0,1 Гц), температура: -200...+1200 °С (опционально), прозвон цепи (до 30 Ом), проверка диодов (p-n переходов), удержание, MIN/MAX, пиковые значения, ЖКИ с подсветкой 3 1/2 разр. (6000), макс. диаметр 35 мм, ударопрочное исполнение, питание 9В, автовыключение питания, масса 380 г.
114 | APPA A3 - клещи токоизмерительные | + | 9741 | Клещи электроизмерительные APPA A3: Переменный ток 0,1 … 400А (50/60Гц); Базовая погрешность ± 1,9 %; Постоянное напряжение 0,1 ... 600В; Переменное напряжение 0,1 ... 600В (50Гц-500Гц); Сопротивление 0,1 Ом ... 20 МОм (автовыбор); Прозвон цепи (до 200 Ом); Удержание параметров; Дисплей 3 1/2 разяда (2000); Максимальный диаметр провода 32 мм; Автовыключение питания; Противоударное исполнение (1,3м).
115 | APPA A3AR - клещи электроизмерительные | + | 11655 | Клещи электроизмерительные APPA A3AR производства компании APPA Technology Corporation (APPA)
116 | APPA A3D - клещи электроизмерительные | + | 13020 | Измерение постоянного тока 0,01…400 А; Измерение переменного тока 0,1…400 А; Измерение частоты 50 Гц…20 кГц; Бесконтактный индикатор наличия напряжения VoltSense; Автодетектирование напряжения и тока (пост./ перем.); Автовыбор предела измерения; Измерение постоянного/ переменного напряжения, сопротивления, прозвонка цепи, проверка p-n перехода; Графическая линейная шкала, удержание показаний; Установка «0» показаний DCA; Противоударное исполнение (1,5 м); Автовыключение питания.Максимальный раскрыв губок 32 мм. Масса 220 г.
117 | APPA A5 - клещи токоизмерительные | + | 7512 | Клещи электроизмерительные APPA A5: Переменный ток 0,1 … 200 А (50-60Гц); Постоянное напряжение 0,1 ... 1000 В; Переменное напряжение 0,1 ... 750 В (50Гц-500Гц); Сопротивление 0,1 Ом ... 20 МОм (автовыбор); Прозвон цепи (до 50 Ом); Индикатор напряжения (VoltSence); Удержание параметров; Дисплей 3 1/2 разяда (2000); Максимальный диаметр провода 16 мм; Автовыключение питания (10 мин); Противоударное исполнение (1,3м).
118 | APPA A5AR - клещи электроизмерительные | + | 11550 | Клещи электроизмерительные APPA A5AR производства компании APPA Technology Corporation (APPA).
119 | APPA A6D - клещи токоизмерительные | + | 19005 | Клещи электроизмерительные APPA A6D: Автотестер: Постоянный/переменный ток 0,3 … 600А (50/60Гц); Базовая погрешность ± 1 %; Постоянное напряжение 0,1 В - 1000 В; Переменное напряжение 0,1 В - 750 В (50 Гц - 500 Гц); Сопротивление 0,1 Ом - 10 кОм (разрешение 0,1 Ом); Прозвон цепи (до 200 Ом); Удержание; Испытание P-N; Дисплей 4 1/2 разяда (10000); Максимальный диаметр провода 35 мм; Автоподсветка дисплея; Режим HOLD; Режим AUTO HOLD; Блокировка выключения; Самоконтроль; Питание 9 В; Автовыключение питания; Защита до 1000 В (кат. IV); Чехол.
120 | APPA A6N - клещи электроизмерительные | + | 13860 | Переменный ток 0,3…600 А (50/60 Гц), погрешность ± 2 % (базовая); Постоянное напряжение 1,5 В-1000 В; Переменное напряжение 1 В-750 В (50 Гц-500 Гц); Сопротивление 0,1 Ом-10000 Ом (разрешение 0,1 Ом), прозвон цепи (до 200 Ом), удержание показаний, 4 1/2 разряда (9999), диаметр входа 27 мм, противоударное исполнение (падение с высоты до 1,3 м), автоподсветка дисплея, питание 9 В, автовыключение питания, функция самотестирования, чехол, масса 375 г.
121 | APPA A7D - клещи токоизмерительные | + | 9147 | Клещи электроизмерительные APPA A7D: Измерение переменного тока 0,1 … 200 А; Измерение постоянного напряжения 1 … 600 В; Измерение переменного напряжения 1 … 600 В; Измерение сопротивления 1 Ом … 2 кОм; Прозвон; Удержание показаний; Охват провода до 16 мм; Съемные измерительные провода; Автовыключение питания.
122 | APPA A9 - клещи токоизмерительные | + | 11445 | Клещи электроизмерительные APPA A9: Переменный ток 0,1 … 400 А (50/60Гц); Постоянное напряжение 0,1 В - 1000 В; Переменное напряжение 0,1 В - 750 В (50Гц-500Гц); Сопротивление 0,1 Ом - 2000 Ом (разрешение 0,1 Ом); Прозвон цепи (до 200 Ом); Удержание показаний; Дисплей 4 1/2 разряда (10000); Максимальный диаметр провода 27 мм; Питание 9В; Автовыключение питания; Чехол.
123 | APPA MA3 - электроизмерительные клещи | + | 20475
124 | APPA sFlex-10A - клещи электроизмерительные |  | 20160
125 | APPA sFlex-10T - клещи электроизмерительные | + | 12180 | Гибкая токоизмерительная петля (катушка-пояс Роговского). Измерение переменного тока до 3000 А с внешним индикатором (пределы 30А/ 300А/ 3000А). Коэф. преобразования: 100 мВ/А на пределе 30 А 10 мВ/А на пределе 300 А , 1 мВ/А на пределе 3000 А. Базовая погрешность ±3 %. Разъемная конструкция с фиксатором замкнутого состояния. Соед. кабель 2 м с наконечниками типа «банан» 4 мм для подключения к внешнему мультиметру/ вольтметру, совместная работа с любым осциллографом через адаптер «4 мм – BNC». Диаметр провода гибкой измерительной петли: 7,5 мм. Макс. диаметр петли: 25 см. Эргономичный дизайн для работы одной рукой. Безопасность: МЭК 61010-1, 1000В (кат III), 600 В (кат IV). Индикация разряда батарей.
126 | APPA sFlex-18A - клещи электроизмерительные |  | 22155
127 | APPA sFlex-18D - клещи электроизмерительные | + | 15540 | Разъемная измерительная петля с фиксатором (катушка Роговского), эргономичный дизайн для работы одной рукой. Измерение переменного тока до 3000 А (пределы 30А/ 300А/ 3000А). Встроенный ЖК-индикатор с подсветкой (разр. «3000»), удержание показаний/HOLD. Базовая погрешность ±3 %. Максимальный диаметр провода: 45 см. Соед. кабель 2 м с наконечниками типа «банан» 4 мм для подключения к внешнему мультиметру/ вольтметру, совместная работа с любым осциллографом через адаптер «4 мм – BNC». Диаметр гибкой измерительной петли 7,5 мм. Безопасность: МЭК 61010-1, 1000В (кат III), 600 В (кат IV). Индикация разряда батарей.
128 | APPA sFlex-18T - клещи электроизмерительные | + | 13860 | Гибкая токоизмерительная петля (катушка-пояс Роговского). Измерение переменного тока до 3000 А с внешним индикатором (пределы 30А/ 300А/ 3000А). Коэф. преобразования: 100 мВ/А на пределе 30 А 10 мВ/А на пределе 300 А , 1 мВ/А на пределе 3000 А. Базовая погрешность ±3 %. Разъемная конструкция с фиксатором замкнутого состояния. Соед. кабель 2 м с наконечниками типа «банан» 4 мм для подключения к внешнему мультиметру/ вольтметру, совместная работа с любым осциллографом через адаптер «4 мм – BNC». Диаметр провода гибкой измерительной петли: 7,5 мм. Макс. диаметр петли: 45 см. Эргономичный дизайн для работы одной рукой. Безопасность: МЭК 61010-1, 1000В (кат III), 600 В (кат IV). Индикация разряда батарей.
129 | C-5 - клещи измерительные |  | 58800 | Измерительные клещи C-5 предназначены для использования с анализаторами PQM-700, PQM-702, PQM-710, PQM-711, ТМС-6500 и ТМС-6700. Позволяют проводить регистрацию значений постоянного и переменного тока. Имеют диаметр обхвата - 39 мм.
130 | C-6A - клещи измерительные |  | 59400 | Клещи измерительные​ С-6А​ предназначены для работы с анализаторами параметров качества электрической энергии PQM-7XX, а также измерителями параметров электробезопасности электроустановок MPI-530 и MPI-530-IT.
131 | C.A 6416 - токовые клещи - измеритель сопротивления заземления | + | 216000 | Измеритель сопротивления заземления - токовые клещи C.A 6416 являются представителями нового поколения измерителей сопротивления заземления и предназначены для оперативного контроля устройств заземления без их отключения и использования вспомогательных электродов.
132 | C.A 6418 - токовые клещи - измеритель сопротивления заземления |  | 229000 | Диапазон измерения сопротивления от 0,01 до 1,200 Ом; Диапазон измерения тока от 0,5 мА до 20 A; Непосредственное отображение величины сопротивления заземления (от 0,1 до 1200 Ом) и тока (от 1 мА до 20 А rms) на экране прибора; Память на 300 измерений с датой и временем; Автоматическая фиксация измеренного значения на дисплее при открытии клещей; Автокалибровка; Проверка и настройка без отправки на фабрику; Имеют раскрытие губок 32 мм и 55 мм в ленте, что подходит для любого объекта.
133 | C193 (3 шт.) - комплект из 3-х токовых клещей | + | 187500 | Предназначены для приборов: C.A 8331/C.A 8333.
134 | C193 (4 шт.) - комплект из 4-х токовых клещей | + | 250000
135 | CAM600S - токовые клещи аналоговые |  | По запросу | Аналоговые токоизмерительные клещи CAM600S предназначены для измерения переменного тока в проводниках малого и среднего размера находящихся под низким напряжением. Этот прибор наилучшим образом подходит для измерения тока потребления и переменного тока в электрическом оборудовании.
136 | CENTER 22 - электроизмерительные клещи | + | 7626 | Измерение переменного тока до 400 А; Базовая погрешность 2 %; Измерение СКЗ сигнала произвольной формы TRMS; Бесконтактный индикатор наличия напряжения VoltSense; Измерение бросков тока (Inrush); Фильтр низких частот; Автовыбор предела измерения; Автовыключение питания.
137 | CENTER 223 - клещи токоизмерительные | + | 14595 | Измерение пост. и пер. тока до 100 А с разрешением от 1 мА; пост. и пер. напряжения до 600 В с разрешением 0,1 В; сопротивления до 10 кОм с разрешением 1 Ом; прозвон (100 Ом); аналоговый выход (10 мВ/А; 20 кГц); обхват 12,5 мм; регистрация пик. значений; удержание; 4 разряда; питание 1,5 В (ААА) х 2; масса 180 г.
138 | CENTER 23 - электроизмерительные клещи | + | 11130 | Измерение переменного тока до 400 А; Измерение постоянного тока до 400 А; Базовая погрешность 2 %; Измерение СКЗ сигнала произвольной формы TRMS; Бесконтактный индикатор наличия напряжения VoltSense; Измерение бросков тока (Inrush); Фильтр низких частот; Автовыбор предела измерения; Удержание показаний; Установка «0» показаний DCA; Автовыключение питания.
139 | CENTER 232 - клещи токоизмерительные - ваттметр | + | 21630 | Клещи - ваттметр CENTER 232 макс. 360 кВт, ~/= 600 А, c разрешением 0,1 А, =/~ 600 В, с разрешением 0,1 В, 10000 Ом, измерение с учетом формы и искажений (True RMS), удержание, пик.значения, дельта-измерения, макс. охват 30 мм, батарейное питание,автовыключение.
140 | CENTER 235 - клещи токоизмерительные | + | 21105 | Измерение переменнго тока: до 600 мА (разр. 10 мкА), до 100 А (разр. 1 мА); частота до 1 кГц с разрешением 0,1 Гц; сопротивление до 1 кОм с разрешением 0,1 Ом; прозвон; обхват 28 мм; регистрация пик. значений; удержание; 4 разряда; подсветка дисплея; питание 1,5 В (ААА) х 2; масса 270 г.
141 | CENTER 250 - электроизмерительные клещи | + | 11445 | Измерение постоянного переменного тока до 660 А; Автоматический выбор предела измерения; Максимальное разрешение 10 мА, 0,1 В; Измерение пусковых токов (Inrush); Измерение частоты тока и напряжения; Дисплей 4 разряда (макс. 6600) с подсветкой; Удержание показаний, автовыключение питания.
142 | CENTER 252 - электроизмерительные клещи | + | 16170 | Измерение постоянного и переменного тока до 660 А; Автоматический выбор предела измерения; Максимальное разрешение 10 мА, 0,1 В; Установка нуля показаний; Измерение пиковых значений от 1 мс; Измерение пусковых токов; Дисплей 4 разряда (макс. 6600) с подсветкой; Удержание показаний, автовыключение питания.
143 | CENTER 261 - электроизмерительные клещи | + | 23940 | Клещи электроизмерительные; измерение постоянного и переменного тока до 200 А с разрешением от 1 мА; постоянного и переменного напряжения до 600 В с разрешением 0,1 В; сопротивления до 600 кОм с разрешением 1 Ом; прозвон (40 Ом); емкость до 1000 мкФ с разрешением 0,001 мкФ; обхват 23 мм; удержание; 4 разряда; питание 1,5 В (ААА)×2; масса 223 г
144 | CENTER 262 - электроизмерительные клещи | + | 31185 | Клещи электроизмерительные (TrueRMS); измерение постоянного тока до 10А (DCA) и переменного тока до 20 А (ACA) с макс. с разрешением 0,1 мА; постоянного и переменного напряжения до 300 В (DCV/ACV) с макс. разрешением 0,01 В; сопротивления до 500 кОм (макс. разрешение 0,1 Ом); прозвон цепи (до 100 Ом); обхват 23 мм; автовыбор предела измерения, удержание, Мин/ Макс значения, уст. «0»-показаний (DC-Zero); ЖКИ 4 разряда (с подсветкой); питание 1,5 В (ААА)×2шт; 206 х 76 х 34 мм, масса 262 г
145 | CENTER 266 - электроизмерительные клещи |  | 19200
146 | CL120 - клещи токоизмерительные | + | По запросу | Токовые клещи серии CL с функциями измерения как переменного, так и постоянного тока идеально подходят для решения разнообразных задач измерения токов утечки.
147 | CL130 - клещи токоизмерительные | + | По запросу | Токовые клещи серии CL с функциями измерения как переменного, так и постоянного тока идеально подходят для решения разнообразных задач измерения токов утечки.
148 | CL135 - клещи токоизмерительные | + | По запросу | Токовые клещи серии CL с функциями измерения как переменного, так и постоянного тока идеально подходят для решения разнообразных задач измерения токов утечки.
149 | CL150 - клещи токоизмерительные | + | По запросу | Токовые клещи серии CL с функциями измерения как переменного, так и постоянного тока идеально подходят для решения разнообразных задач измерения токов утечки.
150 | CL155 - клещи токоизмерительные | + | По запросу | Токовые клещи серии CL с функциями измерения как переменного, так и постоянного тока идеально подходят для решения разнообразных задач измерения токов утечки.
151 | CL220 - клещи токоизмерительные | + | По запросу | Токовые клещи серии CL с функциями измерения как переменного, так и постоянного тока идеально подходят для решения разнообразных задач измерения токов утечки.
152 | CL235 - клещи токоизмерительные | + | По запросу | Токовые клещи серии CL с функциями измерения как переменного, так и постоянного тока идеально подходят для решения разнообразных задач измерения токов утечки.
153 | CL250 - клещи токоизмерительные | + | По запросу | Токовые клещи серии CL с функциями измерения как переменного, так и постоянного тока идеально подходят для решения разнообразных задач измерения токов утечки.
154 | CL255 - клещи токоизмерительные | + | По запросу | Токовые клещи серии CL с функциями измерения как переменного, так и постоянного тока идеально подходят для решения разнообразных задач измерения токов утечки.
155 | CL320 - клещи токоизмерительные | + | По запросу | Токовые клещи серии CL с функциями измерения как переменного, так и постоянного тока идеально подходят для решения разнообразных задач измерения токов утечки.
156 | CL340 - клещи токоизмерительные | + | По запросу | Токовые клещи серии CL с функциями измерения как переменного, так и постоянного тока идеально подходят для решения разнообразных задач измерения токов утечки.
157 | CL345 - клещи токоизмерительные | + | По запросу | Токовые клещи серии CL с функциями измерения как переменного, так и постоянного тока идеально подходят для решения разнообразных задач измерения токов утечки.
158 | CL360 - клещи токоизмерительные | + | По запросу | Токовые клещи серии CL с функциями измерения как переменного, так и постоянного тока идеально подходят для решения разнообразных задач измерения токов утечки.
159 | CL420 - токовые клещи |  | По запросу | Токовые клещи серии CL420 позволяют измерять силу тока бесконтактным способом с высокой точностью, не прерывая подачу электроэнергии потребителям.
160 | CMP-1006 - многофункциональные токоизмерительные клещи | + | 18600 | Измерение постоянного/переменного тока до 1000 А; Режим измерения пусковых токов (время интегрирования 100 мс); Измерение напряжения постоянного/переменного тока до 600 В; Измерение сопротивления до 66 МОм с разрешением от 0,1 Ом; Измерение емкости; Измерение температуры; Измерение частоты до 15 кГц или коэффициента заполнения; Тестирование диодов; Контроль целостности электрических соединений; Автоматический или ручной выбор измерительных диапазонов; Наличие функции запоминание результатов для последующего их считывания; Режим относительных измерений.
161 | CMP-200 - клещи электроизмерительные | + | 9600 | Измерение переменного тока в диапазоне до 200 А; Максимальное разрешение 0,1 мА; Высокая точность измерения.
162 | CMP-2000 - клещи электроизмерительные | + | 31200 | CMP-2000 – многофункциональные токоизмерительные клещи, разработанные для измерения основных электрических величин. Отличаются широким диапазоном измерения токов и напряжений, а также большим диаметром обхвата - до 57 мм - провод, 70x18 мм - шинопровод.
163 | CMP-400 - клещи электроизмерительные | + | 9600 | Измерение переменного тока до 400 А; измерение напряжения постоянного/переменного тока до 600 В; измерение сопротивления до 40 МОм с разрешением от 0,1 Ом; измерение температуры; измерение частоты до 10 кГц; тестирование диодов; контроль целостности электрических соединений; бесконтактная индикация напряжения переменного тока; автоматический или ручной выбор измерительных диапазонов; наличие функции запоминание результатов для последующего их считывания; режим относительных измерений.
164 | CMP-401 - клещи электроизмерительные | + | 14640 | Измерение постоянного/переменного тока до 400 А; измерение напряжения постоянного/переменного тока до 600 В; измерение сопротивления до 40 МОм с разрешением от 0,1 Ом; измерение емкости; измерение температуры; измерение частоты до 10 кГц; тестирование диодов; контроль целостности электрических соединений; бесконтактная индикация напряжения переменного тока автоматический или ручной выбор измерительных диапазонов; наличие функции запоминание результатов для последующего их считывания; режим относительных измерений.
165 | CTC0080 - клещи токовые |  | 11970 | Клещи токовые CTC0080.
166 | CTC0130 - клещи токовые |  | 13440 | Клещи токовые CTC0130.
167 | CTC1535 - клещи токовые |  | 22785 | Клещи токовые CTC1535.
168 | DCL10 - токовые клещи |  | 4662 | Портативные цифровые токовые клещи DCL10 предназначены для измерения переменного тока до 300 A. Токовые клещи имеют цифровой жидкокристаллический дисплей с подсветкой и максимальным показанием 6000. Размер зева клещей 25 мм.
169 | DCL1000 - токовые клещи |  | По запросу | Разрядность шкалы: 4000 отсчетов; Диапазон частот измеряемых токов: 50 – 500 Гц; Автоматический/ручной выбор диапазона измерения; Постоянное напряжение: до 600 В; Переменное напряжение: до 600 В; Переменный ток: до 1000 А; Сопротивление: до 40 МОм; Диодный тест; Прозвонка соединений.
170 | DCL1200R - токовые клещи |  | 14919 | Токовые клещи DCL1200R - это портативные цифровые токовые клещи, предназначенные для измерения переменного тока до 1200 A, постоянного и переменного напряжения, сопротивления, емкости конденсаторов, частоты, проверки диодов и "прозвонки" цепей и прочего. Токовые клещи DCL1200R характеризуются конструкцией профессионального инструмента, простотой эксплуатации, не утомляют руку и идеальны для электротехнических измерений. Компактный корпус легче других токоизмерительных клещей (на 30 % по сравнению с прочими аналогичными приборами SANWA), что очень удобно для транспортировки.
171 | DCL20R - токовые клещи |  | 6760 | Среднеквадратичное измерение тока True RMS; Разрядность шкалы: 6000 отсчетов; Диапазон частот измеряемых токов: 45 – 400 Гц; Переменный ток: 60/300 А: ±1.5%; Удержание показаний DATA HOLD; Автоматический выбор диапазона измерения; Макс. диаметр проводника: 25 мм.
172 | DCM1500 - токовые клещи | + | По запросу | Клещи DCM1500 представляют собой многофункциональный переносной цифровой измерительный прибор, в котором применен бесконтактный метод измерения силы постоянного и переменного тока, основанный на применении разъемного магнитопровода с двойным датчиком на эффекте Холла с последующим аналого-цифровым преобразованием входных сигналов и отображением результатов измерений на ЖК-дисплее.
173 | DCM2000DR - токовые клещи True RMS |  | По запросу | DCM2000DR – цифровые AC/DC токоизмерительные клещи-мультиметр True RMS, разработанные для измерений в диапазоне согласно стандарту IEC 61010-1 КАТ. IV 1000 В. Этот прибор дает возможность измерения тока и напряжения для цепей низкого напряжения, электрического оборудования и приборов электропитания.
174 | DCM300E - токоизмерительные клещи | + | По запросу | Токоизмерительные клещи для тока утечки DCM300E, разработанные, в первую очередь, для проверки утечки токов на землю, со специальным диапазоном 30 мА. При работе в специализированном диапазоне 30 мА имеют разрешение до 10 мкА. Также клещи DCM300E измеряют токи силой до 300 А (переменного тока). Это универсальный токоизмерительный прибор, подходящий для самых разных ситуаций и применений.
175 | DCM310 - токовые клещи | + | Цена действительна на товары со склада | Токоизмерительные клещи DCM310: переменный ток 20 А...400 А; удобные для считывания; ручное управление; низкая стоимость; прочные.
176 | DCM320 - токовые клещи | + | По запросу | Токоизмерительные клещи DCM320: постоянное/переменное напряжение 200 В...600 В; диапазон сопротивления 200 Ом...20 МОм; звуковой сигнализатор целостности; автоматический выбор диапазона; функция автоматического отключения питания.
177 | DCM330 - токовые клещи | + | Цена действительна на товары со склада | Измерительные клещи DCM330: измерение силы переменного тока до 200 А; автоматический выбор диапазона переменного (200 В...1000 В) и измерение постоянного напряжения; диапазон сопротивления 200 Ом...20 МОм; проверка целостности цепи и проверка диодов; бесконтактное определение напряжения переменного тока.
178 | DCM340 - токовые клещи | + | По запросу | Токоизмерительные клещи DCM340: постоянный/переменный ток 60 А...600 А; постоянное/переменное напряжение 400 В...600 В; частотомер; аналоговая гистограмма; подсветка; большие губки; функция автоматического отключения питания; функция удержания данных; удержание максимума.
179 | DCM60L - токовые клещи |  | 6527 | Разрядность шкалы токовых клещей: 2000 отсчетов; Переменное напряжение: 200/600V: ±1.5%; Переменный ток: 200/600A: ±2.0%; Сопротивление: 200Ω: ±1.9%; Диодный тест; Прозвонка соединений; Удержание показаний DATA HOLD.
180 | DCM660R - токовые клещи True RMS |  | 14336 | Среднеквадратичное измерение напряжения и тока True RMS; Разрядность шкалы: 6600 отсчетов; Диапазон частот измеряемых токов: 50 – 500 Гц; Переменный ток: 66/660 А: ±2.0%; Переменное напряжение: 600 В: ±1.2%; Постоянное напряжение: 600 В: ±1.0%; Сопротивление: 660 Ом: ±1.0%; Частота (ток): 660/6.6к/30 кГц: ±0.2%; Частота (напряжение): 660/6.6к/66к/100 кГц: ±0.2%; Прозвонка соединений.
181 | DT-320 - клещи электроизмерительные гибкая токовая петля |  | 10523 | TrueRMS, I перем. до 3000A, погр.3%, ЖК-дисплей 3000 отсчетов, Режим Data Hold, измерение макс/мин значений, захват 18” (457mm), посветка.
182 | DT-3311 - клещи токоизмерительные | + | 6930 | Клещи токоизмерительные DT-3311.
183 | DT-3340 - токовые клещи | + | 5513 | DT-3340 – профессиональные токовые клещи для измерения переменного тока. Малые размеры клещей обеспечивают удобство использования в труднодоступных местах.
184 | DT-3341 - токовые клещи с датчиком температуры | + | 6247 | U пост./перем.600В, погр.2%, I перем.1000A, погр.3%, измерение сопр.40МОм, ёмкости 100мкФ, Частота:10мГц, ЖК-дисплей 4000 отсчетов, термопара тип К, прозвонка, захват.30мм
185 | DT-3343 - токовые клещи | + | 10717 | Профессиональные AC, AC / DC токовые клещи со множеством функций, включая тест сопротивления, емкости и диода, показания температуры до 1000 ° C и пр.
186 | DT-3347 - токовые клещи True RMS (AC/DC) | + | 12005 | DT-3347 – серия профессиональных токовых клещей для измерения постоянного и переменного тока. Клещи измеряют истинное среднеквадратичное значение (True RMS) переменного тока и напряжения. Клещи обладают различными дополнительными функциями, такими как измерение сопротивления, емкости, диодный тест и т.п. Малые размеры клещей обеспечивают удобство использования в труднодоступных местах. Клещи имеют защищенный двойной пластиковый корпус.
187 | DT-3348 - клещи токоизмерительные | + | 17066 | Клещи - ваттметр True RMS, активная мощность: 0,01 ... 240 кВт, переменный и постоянный ток 0,1 … 1000 А, переменное и постоянное напряжение 0,0001 ... 600 В, сопротивление 0,1 Ом ... 40 МОм, частота 0,01 … 10 МГц, прозвон цепи, проверка диодов (p-n переходов), ЖКИ с подсветкой 3 1/2, максимальный диаметр 35 мм, ударопрочное исполнение, питание 9 В, автовыключение питания, масса 303 г.
188 | DT-3351 - профессиональные токовые клещи для измерения постоянного и переменного тока | + | 21809 | DT-3351 – профессиональные токовые клещи для измерения постоянного и переменного тока. Клещи DT-3351 измеряют истинное среднеквадратичное значение (True RMS) переменного тока и напряжения. Клещи DT-3351 обладают различными дополнительными функциями, такими как измерение сопротивления, емкости, диодный тест и т.п. Также с помощью этих токовых клещей DT-3351 можно измерять пусковой ток двигателей, приборов освещения и т.д.
189 | DT-3352 - клещи токоизмерительные | + | 26016 | Измерение тока AC/DC 1500 А; Количество отсчетов: 40000; Расчет мощности; Функция True RMS; Функция автовыключения; Подсветка дисплея; Измерение пускового тока; Функции: Max /Min, Data Hold; Автовыключение и индикация низкой емкости батареи; Аналоговая шкал.
190 | DT-3353 - клещи токоизмерительные | + | 18175 | TrueRMS, измерение мощности 750кВА активная, реактивная, коэфф. мощности, активной энергии,U перем.750В, погр. 1,2%, I перем.1000A, погр. 2%, ЖК-дисплей Двухстрочный (9999 отсчетов) ,USB, ПО, захват 55мм.
191 | DT-3361 - клещи токоизмерительные | + | 8800 | U пост./перем.750В, погр.0,8%, I перем.1000A, погр.2%, измерение сопр.60МОм, ёмкости 100мкФ, Частота:100кГц, ЖК-дисплей 6000 отсчетов, термопара тип К, захват.30мм
192 | DT-3363 - клещи токоизмерительные | + | 13392 | U пост./перем.750В, погр.2%, I пост./перем.1000A, погр.3%, измерение сопр.60МОм, ёмкости 100мкФ, Частота:100кГц, ЖК-дисплей 6000 отсчетов, термопара тип К, захват.30мм
193 | DT-3367 - клещи токоизмерительные | + | 14922 | Измерение постоянного/переменного тока 1000 A; Измерение постоянного напряжения 800 В; Измерение переменного напряжения 750 В; Измерение сопротивления 60 МОм; Измерение емкости 100 мкФ; Измерение частоты 10 МГц; Измерение скважности 99.0%; Измерение температуры 1000 ºС; True RMS.
194 | DT-3368 - клещи токоизмерительные | + | 16644 | TrueRMS, U пост./перем.600В, погр.1%, I пост./перем.1000A, погр. 2,5%, измерение сопр.66МОм, ёмкости 100мкФ, Частота:15кГц, ЖК-дисплей 4разр(6000 отсчетов), измерение пускового тока, термопара тип К, захват.30мм
195 | DT-337 - клещи токоизмерительные | + | 11334 | Измерение постоянного/переменного тока до 80 А; измерение постоянного/переменного напряжения до 600 В; диаметр обхвата 1.27 см; разрешающая способность по току 1 мA; измерение постоянного/переменного тока и напряжения; широкий диапазон измерения; автоматическая установка нуля при измерении постоянного тока; удержание показаний DATA HOLD; разрядность шкалы 4000 единиц; функция автовыключения.
196 | DT-338 - клещи электроизмерительные |  | 11949
197 | DT-351 - профессиональные токовые клещи для измерения постоянного и переменного тока | + | 10330 | DT-351 – профессиональные токовые клещи для измерения постоянного и переменного тока. Клещи DT-351 обладают различными дополнительными функциями, такими как измерение сопротивления, емкости, диодный тест и т.п. Малые размеры клещей DT-351 обеспечивают удобство использования в труднодоступных местах. Расположение и большие размеры дисплея с подсветкой дают возможность делать измерения одной рукой. Клещи DT-351 имеют защищенный двойной пластиковый корпус.
198 | DT-355 - профессиональные токовые клещи для измерения переменного тока | + | 7574 | DT-355 – профессиональные токовые клещи для измерения переменного тока. Клещи DT-355 измеряют истинное среднеквадратичное значение (True RMS) переменного тока и напряжения. Клещи обладают различными дополнительными функциями, такими как измерение сопротивления, емкости, диодный тест и т.п. Малые размеры клещей обеспечивают удобство использования в труднодоступных местах. Расположение и большие размеры дисплея с подсветкой дают возможность делать измерения одной рукой. Клещи имеют защищенный двойной пластиковый корпус.
199 | DT-360 - профессиональные токовые клещи | + | 6887 | DT-360 – профессиональные токовые клещи для измерения переменного тока. Малые размеры клещей обеспечивают удобство использования в труднодоступных местах. Расположение и большие размеры дисплея с подсветкой дают возможность делать измерения одной рукой. Клещи имеют защищенный двойной пластиковый корпус.
200 | DT-362 - профессиональные токовые клещи | + | 10523 | DT-362 – профессиональные токовые клещи для измерения постоянного и переменного тока. Клещи DT-362 обладают различными дополнительными функциями, такими как измерение сопротивления, емкости, диодный тест и т.п. Малые размеры клещей DT-362 обеспечивают удобство использования в труднодоступных местах. Расположение и большие размеры дисплея с подсветкой дают возможность делать измерения одной рукой. Клещи DT-362 имеют защищенный двойной пластиковый корпус.
201 | DT-380 - клещи электроизмерительные |  | 3460
202 | DT-9180A - клещи токоизмерительные |  | 5642 | TrueRMS; постоянное и переменное напряжение 600 B; погрешность 2%; постоянный и переменный ток 400 А, погрешность 2,8%; измерение сопротивления 40 МОм; емкости 100 мкф; частота: 10 кГц; ЖК-дисплей 4000 отсчетов, термопара тип К, захват 30 мм.
203 | DT-9280 - клещи токоизмерительные |  | 6569 | TrueRMS; Напряжение постоянного и переменного тока тока 1000 B, погрешность 1%; Текущий постоянный и переменный ток 600 А, погрешность 2,5%; Измерение сопротивления 60 Мом; Частота: 100 кГц; ЖК-дисплей 6000 отсчетов; Термопара тип К; Захват 34 мм.
204 | DT-9381A - клещи токоизмерительные |  | 6999 | TrueRMS; U пост./перем 600B; погрешность 2%; I пост./перем 1000А, погрешность 3%; измерение сопротивления 40Мом; емкости 40мкф; Частота: 4кГц; ЖК-дисплей 4000 отсчетов, термопара тип К, захват 30мм; имеют функцию регистратора и другие.
205 | DT-9581 - токоизмерительные клещи AC/DC TRMS с тепловизором |  | 59570 | DT-9581 - это профессиональные, промышленные токоизмерительные клещи TRMS с встроенным тепловизором оснащены цветным TFT ЖК-дисплеем и обеспечивает аналого-цифровое преобразование сигнала с высокой точностью и малым временем отклика. Пользуясь этим устройством, можно без труда обнаружить и затем устранить проблемы в проводке промышленного оборудования, эта работа облегчается благодаря применению Bluetooth-технологии. Безопасность измерений гарантируется за счет применения усиленного пластмассового корпуса.
206 | DT-9702 - клещи токоизмерительные | + | 11478 | Токовые клещи позволяют производить бесконтактное измерение постоянного и переменного тока в диапазонах 40 А и 200 А. Обладают высоким разрешением при измерении постоянного и переменного тока (10 мА при диапазоне 40 А). Наличие функции установки нуля при измерении постоянного тока, нажатием кнопки "ZERO". Внутренний диаметр клещей 23 мм.
207 | DT-9809 - токовые клещи с возможностью измерения тока утечки | + | 14732 | Разрядность шкалы: 4000 отсчетов. Переменный ток: 100A: ±(1.0%+3емр). Переменное напряжение: 400В: ±(1.5%+2емр). Сопротивление: 400Ω: ±(1.0%+2емр). Прозвонка цепей. Размеры: 210 x 62 x 36 мм. Вес: 200 г.
208 | DT-9810 - компактные токовые клещи для измерения переменного тока | + | 5796 | DT-9810 – компактные токовые клещи для измерения переменного тока. Особенностью этих токовых клещей является возможность измерения малых токов, в том числе тока утечки.
209 | DT-9812 - компактные токовые клещи для измерения переменного тока |  | 23920
210 | ECLIPSE - клещи электроизмерительные со встроенной тепловизионной камерой |  | 89880 | Измеряет: ACA, DC, AC+DC, DCV, ACV, сопротивление, частота, скважность, ёмкость, температура; Ток переменный А: 1000 (до 3000 с F3000U); Ток постоянный А: 1000; Разрешение по току (А): 0,001; Напряжение переменное В: 1000; Напряжение постоянное В: 1500; Разрешение по напряжению (В): 0,0001; Сопротивление максимум (кОм): 60000; Разрешение по сопротивлению (Ом): 0,1; Частота максимум (МГц): 10; Разрешение по частоте (Гц): 0,01; Емкость максимум (мФ): 100; Разрешение по емкости (пФ): 10; Базовая погрешность: 2 %; Диаметр губок (мм): 40; Измерение ср. кв. значения: да; Интерфейс: Bluetooth; Прозвон цепи: да; Проверка диодов: да; Особенности: Бесконтактное измерение температуры (визуальный инфракрасный термометр) в диапазоне от -20 до 260°C. Цветной экран, удержание показаний и относительные измерения, лазерный целеуказатель для измерения температуры. Внутренняя память для сохранения снимков экрана (BMP), регистратор данных с интервалом от 1 с до 15 минут (до 10 часов непрерывной регистрации измерений). Измерение переменного тока в диапазоне частот от 50 Гц до 1 кГц). TRMS- измерения с опциональными клещами F3000U (рабочий диапазон 50 - 400 Гц). Измерение бросков пускового тока (INRUSH, 50 – 60 Гц). Измерения на низкоимпедансном входе (режим LoZ). Категория электробезопасности, кат IV 600 В, кат III 1000 В.
211 | ETCR035AD - клещи токовые |  | 14070 | Токоизмерительный преобразователь-клещи (1 мВ/ А); Длина провода 1,5 м; Коннектор BNC типа; Для работы с анализатором АКИП-2100/АКИП-2200 и подключения к осциллографам, другим СИ с целью измерений тока без разрыва цепи; Диапазон частот 45 Гц...400 Гц (ACA); Безопасность кат III 1000 В/ кат IV 600В; Размер 122х70х33 мм (питание 9В/ Крона (6LR61).
212 | F-1A1 - клещи гибкие |  | 75600 | Гибкие токоизмерительные клещи используются для измерения переменного тока труднодоступных элементов электроустановки.
213 | F-1A6 - клещи гибкие |  | 118800 | Гибкие токоизмерительные клещи используются для измерения переменного тока труднодоступных элементов электроустановки.
214 | F-2A1 - клещи гибкие |  | 54600 | Гибкие токоизмерительные клещи используются для измерения переменного тока труднодоступных элементов электроустановки.
215 | F-2A6 - клещи гибкие |  | 82800 | Гибкие токоизмерительные клещи используются для измерения переменного тока труднодоступных элементов электроустановки.
216 | F-2А - клещи гибкие |  | 57600 | Клещи гибкие F-2А предназначены для измерения силы переменного тока А. Имеют диаметр обхвата - 250 мм. Для работы с измерителями параметров заземляющих устройств MRU-200 и MRU-200-GPS, анализаторами параметров качества электрической энергии PQM-7XX, а также измерителями параметров электробезопасности электроустановок MPI-530 и MPI-530-IT.
217 | F-3A1 - клещи гибкие |  | 30600 | Гибкие токоизмерительные клещи используются для измерения переменного тока труднодоступных элементов электроустановки.
218 | F-3A6 - клещи гибкие |  | 51600 | Гибкие токоизмерительные клещи используются для измерения переменного тока труднодоступных элементов электроустановки.
219 | F-3А - клещи гибкие |  | 32400 | Клещи гибкие F-3А​ предназначены для измерения силы переменного тока А. Имеют диаметр обхвата - 130 мм. Для работы с измерителями параметров заземляющих устройств MRU-200 и MRU-200-GPS, анализаторами параметров качества электрической энергии PQM-7XX, а также измерителями параметров электробезопасности электроустановок MPI-530 и MPI-530-IT.
220 | F201 - токоизмерительные клещи | + | 38000 | Токоизмерительные клещи F201 серии предназначены для объектов с низкой или средней мощностью. Небольшие размеры делают их удобным инструментом для каждодневного использования.
221 | F203 - токоизмерительные клещи | + | 49000 | Токоизмерительные клещи F203 серии предназначены для объектов с низкой или средней мощностью. Небольшие размеры делают их удобным инструментом для каждодневного использования.
222 | F205 - токоизмерительные клещи | + | 61000 | Токоизмерительные клещи F205 серии предназначены для объектов с низкой или средней мощностью. Небольшие размеры делают их удобным инструментом для каждодневного использования.
223 | F3000U - преобразователь тока |  | 30130 | Измеряет ACA; Ток переменный А 3000 А; Разрешение по току 10 мА; Базовая погрешность 1%; Измерение ср. кв. значения да; гибкая токовая петля, коннекторы типа BANAN длина кабеля 1 м. Кат IV 600 В, кат III 1000 В. Диапазон рабочих частот 50 Гц - 400 Гц. Максимальная длина кабеля гибкой петли 254 мм. Максимальный рабочий диаметр 110 мм.
224 | F401 - токоизмерительные клещи | + | 61000 | Токоизмерительные клещи серии F401 идеальны для низковольтных систем средней мощности. Одним из вариантов использования - обслуживание лифтов, промышленное производство, железные дороги.
225 | F403 - токоизмерительные клещи | + | 67000 | Токоизмерительные клещи серии F403 идеальны для низковольтных систем средней мощности. Одним из вариантов использования - обслуживание лифтов, промышленное производство, железные дороги.
226 | F405 - токоизмерительные клещи | + | 95000 | Токоизмерительные клещи F405 идеальны для низковольтных систем средней мощности. Одним из вариантов использования - обслуживание лифтов, промышленное производство, железные дороги.
227 | F407 - токоизмерительные клещи | + | 115000 | Токоизмерительные клещи серии F407 идеальны для низковольтных систем средней мощности. Одним из вариантов использования - обслуживание лифтов, промышленное производство, железные дороги.
228 | F603 - токоизмерительные клещи | + | 102000 | Токоизмерительные клещи серии F603 разработаны для низковольтных систем высокой мощности. Идеальны для энергетиков, работников химической и нефте-газовой прмышленности, металлургии, транспорта.
229 | F605 - токоизмерительные клещи | + | 113000 | Токоизмерительные клещи серии F605 разработаны для низковольтных систем высокой мощности. Идеальны для энергетиков, работников химической и нефте-газовой прмышленности, металлургии, транспорта.
230 | F607 - токоизмерительные клещи | + | 146000 | Клещи представляют собой многофункциональный цифровой портативный электроизмерительный прибор, в которых применен бесконтактный метод измерения силы постоянного и переменного тока, основанный на применении разъемного магнитопровода с двойным датчиком на эффекте Холла с последующим аналого-цифровым преобразованием входных сигналов и отображением результатов измерений на ЖК-дисплее.
231 | F65 - клещи для измерения токов утечки | + | 109000 | Измеритель F 65 – идеальный прибор для определения местоположения повреждений изоляции и несвоевременного отключения УЗО из-за утечек тока. Удобный и легкий прибор для бесконтактного измерения низких токов. Диаметр охвата клещей составляет 28 мм.
232 | FC-31 - токовые мини клещи |  | 2950 | FC-31 Мини токовые клещи 3 в 1, предназначены для измерения переменного тока до 200А. Токовые клещи FC-31 очень надёжны, удобно лежат в руке и имеют большой дисплей с подсветкой. Реализована функция бесконтактного определения переменного напряжения, о наличии которого сообщит световой индикатор. Для удобства работы в слабо освещенных местах встроен фонарик.
233 | FC-35 - токовые клещи компактные |  | 4886 | Компактные токовые клещи FC-35 предназначены для измерения переменного тока, напряжения и сопротивления. Для удобства работы токовые клещи имеют бесконтактный детектор напряжения и фонарик.
234 | FC-36 - компактные токовые клещи |  | 7470 | Компактные токовые клещи FC-36 предназначены для измерения постоянного и переменного тока до 200А. Также клещи имеют бесконтактный детектор напряжения и фонарик.
235 | FLIR CM174 - тепловизионные токоизмерительные клещи |  | По запросу | Токоизмерительные клещи FLIR CM174 могут показать проблемы, которые невозможно увидеть с помощью стандартных токоизмерительных клещей. Безусловно, FLIR CM174 обеспечивает надежный способ определения горячих точек и перегруженных цепей с безопасного расстояния. Благодаря технологии инфракрасных измерений (IGM) и встроенному тепловизионному датчику FLIR Lepton®. IGM визуально направит вас к точному месту потенциальной проблемы, а также поможет подтвердить ваши выводы с помощью широкого набора функций и показаний температуры.
236 | Fluke 116/323 - комплект мультиметра и токовых клещей |  | 72120 | Fluke 116/323 - комплект мультиметра и токовых клещей.
237 | Fluke 117/323 - комплект мультиметра и токоизмерительных клещей с измерением TrueRMS |  | 74640 | Комплект Fluke 117/323 состоит из мультиметра Fluke 117 и токоизмерительных клещей с измерением TrueRMS Fluke 323.
238 | Fluke 1587/i400 FC - комплект мультиметр-мегаомметр c функцией беспроводной связи + токовые клещи |  | 286800 | Комплект Fluke 1587/MDT FC состоит из мультиметра-мегаомметра c функцией беспроводной связи Fluke 1587 FC и токовых клещей Fluke i400.
239 | Fluke 1587/MDT FC - комплект мультиметр-мегаомметр c функцией беспроводной связи + токовые клещи + индикатор чередования фаз |  | 277800 | Комплект Fluke 1587/MDT FC состоит из мультиметра-мегаомметра c функцией беспроводной связи Fluke 1587 FC, индикатора чередования фаз Fluke 9040 и токовых клещей Fluke i400.
240 | Fluke 1587KIT/62MAX+ FC - комплект мультиметр-мегаомметр c функцией беспроводной связи + токовые клещи + инфракрасный термометр |  | 215040 | Комплект Fluke 1587KIT/62MAX+ FC состоит из мультиметра-мегаомметра c функцией беспроводной связи Fluke 1587 FC, инфракрасного термометра Fluke 62MAX+ и токовых клещей Fluke i400.
241 | Fluke 302+ - токоизмерительные клещи | + | 13920 | Переменный ток 400,0 A, точность 1,8% ± 5; Переменное напряжение 400/600, точность 1,5% ± 5; Постоянное напряжение 400/600, точность 1,5% ± 5; Сопротивление 4000 Ом, точность 1% ± 5; Проверка целостности ≤70 Ом; Подсветка дисплея Да; Функция запоминания данных Data Hold Да; Раскрыв клещей 30 мм; Степень защиты КАТЕГОРИЯ III 600 В; Температура от 0 до 40 °C; Частота обновления экрана более 2 раз/сек.
242 | Fluke 303 - токоизмерительные клещи | + | 16320 | Переменный ток 600,0 А, точность 1,8% ± 5; Переменное напряжение 400/600, точность 1,5% ± 5; Постоянное напряжение 400/600, точность 1,5% ± 5; Сопротивление 4000 Ом, точность 1% ± 5; Проверка целостности ≤70 Ом; Подсветка дисплея Да; Функция задержки данных Data Hold Да; Раскрыв клещей 30 мм; Степень защиты КАТЕГОРИЯ III 600 В; Температура от 0 до 40 °C; Частота обновления экрана более 2 раз/сек.; Измерительные провода TL75; Элемент питания 2 батарея типа АА.
243 | Fluke 305 - токоизмерительные клещи | + | 17520 | Переменный ток 999.9, точность 2% ± 5; Переменное напряжение 400/600, точность 1,5% ± 5; Постоянное напряжение 400/600, точность 1,5% ± 5; Сопротивление 4000 Ом, точность 1% ± 5; Проверка целостности ≤70 Ом; Подсветка дисплея Да; Функция задержки данных Data Hold Да; Раскрыв клещей 30 мм; Степень защиты КАТЕГОРИЯ III 600 В; Температура от 0 до 40 °C; Измерительные провода TL75; Элемент питания 2 батареи типа АА.
244 | Fluke 317 - токоизмерительные клещи | + | 35640 | Измерение постоянного/переменного тока до 600 А (True RMS), погрешность ±1,6% в диапазоне до 40 А; Постоянное/переменное напряжение до 600 В (True RMS); Частота; Сопротивление до 4000 Ом; Прозвон цепи; Удержание показаний; Автовыключение питания; Подсветка дисплея; Раскрытие 37 мм; Питание 3×1,5 В (ААА); Масса 384 г.
245 | Fluke 319 - токоизмерительные клещи | + | 39840 | Измерение постоянного/переменного тока до 1000 А (True RMS), погрешность ±1,6% в диапазоне до 40 А; Постоянное/переменное напряжение до 600 В (True RMS); Частота; Сопротивление до 4000 Ом; Прозвон цепи; Удержание показаний; Автовыключение питания; Подсветка дисплея; Раскрытие 37 мм; Питание 3×1,5 В (ААА); Масса 384 г. В отличие от Fluke 317, данные клещи помимо компактного размера и впечатляющего набора функций снабжены функциями измерения пусковых токов и частоты для проверки электродвигателей, приборов освещения и т. п.
246 | Fluke 323 - токоизмерительные клещи с измерением TrueRMS | + | 30600 | Переменный ток 400,0 A, Погрешность 2 % ± 5 знаков (45 Гц - 65 Гц), 2,5 % ± 5 знаков (65 Гц - 400 Гц); Переменное напряжение 600,0 В, Погрешность 1,5 % ± 5 ед.мл.разр.; Постоянное напряжение 600,0 В, Погрешность 1,0 % ± 5 ед.мл.разр.; Сопротивление 400,0 Ом / 4000 Ом, Погрешность 1,0 % ± 5 ед.мл.разр.; Проверка целостности ≤ 70 Ом; Реакция на переменный ток Истинное среднеквадратичное значение (True-rms); Подсветка нет; Удержание показаний Да; Вес 265 г.
247 | Fluke 324 - токоизмерительные клещи с измерением TrueRMS | + | 39720 | Переменный ток 40 А / 400,0 A, Погрешность 1,5 % ± 5 знаков (45 Гц - 400 Гц); Переменное напряжение 600,0 В, Погрешность 1,5 % ± 5 ед.мл.разр.; Постоянное напряжение 600,0 В, Погрешность 1,0 % ± 5 ед.мл.разр.; Сопротивление 400,0 Ом / 4000 Ом, Погрешность 1,0 % ± 5 ед.мл.разр.; Проверка целостности ≤ 30 Ом; Емкость От 100,0 мкФ до 1000 мкФ; Реакция на переменный ток Истинное среднеквадратичное значение (True-rms); Подсветка Да; Удержание показаний Да; Контактная температура от -10,0 °C до +400,0 °C; Раскрыв клещей 30 мм; Вес 208 г.
248 | Fluke 325 - токоизмерительные клещи с измерением TrueRMS | + | 48240 | Переменный ток 40 А / 400,0 A, Погрешность 2% ± 5 знаков (45 Гц - 65 Гц), 2,5%﻿ ± 5 знаков (65 Гц - 400 Гц); Постоянный ток ﻿40 А / 400,0 A,﻿ Погрешность 2% ± 5 знаков; Переменное напряжение 600,0 В, Погрешность 1,5 % ± 5 ед.мл.разр.; Постоянное напряжение 600,0 В, Погрешность 1,0 % ± 5 ед.мл.разр.; Сопротивление 400,0 Ом / 4000 Ом / 40 Ом, Погрешность 1,0 % ± 5 ед.мл.разр.; Проверка целостности ≤ 30 Ом; Емкость От 100,0 мкФ до 1000 мкФ; Частота 5,0 Гц - 500,0 Гц; Реакция на переменный ток Истинное среднеквадратичное значение (True-rms); Подсветка Да; Удержание показаний Да; Контактная температура от -10,0 °C до +400,0 °C; Минимум/Максимум Да; Раскрыв клещей 30 мм; Вес 283 г.
249 | Fluke 353 - токоизмерительные клещи для измерения токов до 2000 А | + | 121800 | Универсальные и прочные приборы для работы с большими токами. Надежные показания цифровых токоизмерительных клещей Fluke 353 для измерения среднеквадратичных значений. Разработаны для измерения больших токов до 2000 А. Большой раскрыв клещей упрощает измерения на проводниках с большим сечением, которые обычно встречаются в устройствах с большими токами. Прочная конструкция и степень защиты CAT IV 600 В или CAT III 1000 В повышают уровень безопасности при выполнении измерений на мощных установках.
250 | Fluke 355 - токоизмерительные клещи для измерения токов до 2000 А | + | 164040 | Универсальные и прочные приборы для работы с большими токами. Надежные показания цифровых токоизмерительных клещей Fluke 355 для измерения среднеквадратичных значений. Разработаны для измерения больших токов до 2000 А. Большой раскрыв клещей упрощает измерения на проводниках с большим сечением, которые обычно встречаются в устройствах с большими токами. Прочная конструкция и степень защиты CAT IV 600 В или CAT III 1000 В повышают уровень безопасности при выполнении измерений на мощных установках.
251 | Fluke 365 - токоизмерительные клещи с измерением истинного среднеквадратичного значения переменного тока | + | 54840 | Fluke 365 - это прочный измерительный прибор, который идеально подходит для работы в местах с ограниченным доступом к проводам. Съемные тонкие и узкие клещи модели 365 с гибким проводом обеспечивают доступ к проводам и непревзойденную легкость просмотра дисплея.
252 | Fluke 368 FC - токоизмерительные клещи для измерения истинных среднеквадратичных значений тока утечки | + | 171240 | Для измерения истинных среднеквадратичных значений тока утечки позволяют обнаруживать, регистрировать, записывать и сравнивать значения во времени. Это помогает избежать внеплановых простоев, а также обнаруживать причины неожиданного срабатывания автоматических защитных выключателей и УЗО без отключения оборудования.
253 | Fluke 369 FC - токоизмерительные клещи для измерения истинных среднеквадратичных значений тока утечки | + | 171240 | Для измерения истинных среднеквадратичных значений тока утечки позволяют обнаруживать, регистрировать, записывать и сравнивать значения во времени. Это помогает избежать внеплановых простоев, а также обнаруживать причины неожиданного срабатывания автоматических защитных выключателей и УЗО без отключения оборудования.
254 | Fluke 373 - токоизмерительные клещи с измерением истинного среднеквадратичного значения переменного тока | + | 47760 | Токоизмерительные клещи Fluke 373 с измерением истинного среднеквадратичного значения переменного тока — новые токоизмерительные клещи обеспечивают повышенную функциональность и высокую ценность для пользователей, которым необходимы только измерения переменного тока. Обладая возможностью измерения истинного среднеквадратичного значения напряжения и переменного тока, клещи Fluke 373 могут отображать показания до 600 A переменного тока и 600 В переменного или постоянного напряжения.
255 | Fluke 374 - токоизмерительные клещи с измерением истинного среднеквадратичного значения переменного тока | + | 62400 | Новые токоизмерительные клещи обеспечивают повышенную производительность, идеально подходящую для многих случаев измерения тока. Обладая возможностью измерения истинного среднеквадратичного значения напряжения и переменного тока, записи максимального/минимального/среднего значения и пускового броска, клещи Fluke 374 могут отображать показания до 600 В и 600 A как в режиме переменного тока, так и в режиме постоянного тока, и обрабатывать показания минимального/максимального, среднего значений и пускового броска. Прибор совместим с новым гибким токоизмерительным датчиком iFlex™.
256 | Fluke 374 FC - токовые клещи True-RMS c функцией беспроводной связи | + | 118320 | Предназначены для измерения частоты переменного тока, силы переменного и постоянного тока без разрыва токовой цепи, переменного и постоянного напряжения, электрического сопротивления, электрической ёмкости.
257 | Fluke 375 - токоизмерительные клещи | + | 70800 | Новые токоизмерительные клещи Fluke 375 обеспечивают повышенную производительность, идеально подходящую для многих случаев измерения тока. Обладая возможностью измерения истинного среднеквадратичного значения напряжения и переменного тока, записи максимального/минимального/среднего значения и пускового броска, клещи Fluke 375 могут отображать показания до 600 В и 600 A как в режиме переменного тока, так и в режиме постоянного тока, и обрабатывать показания минимального/максимального, среднего значений и пускового броска. Прибор совместим с новым гибким токоизмерительным датчиком iFlex™. Идеально подходящие для промышленных сред, клещи Fluke 375 оснащены фильтром помех низких частот и измеряют частоту до 500 Гц и постоянный ток (мВ) с помощью широкого ряда дополнительного оборудования.
258 | Fluke 375 FC - токовые клещи True-RMS c функцией беспроводной связи | + | 70800 | Предназначены для измерения частоты переменного тока, силы переменного и постоянного тока без разрыва токовой цепи, переменного и постоянного напряжения, электрического сопротивления, электрической ёмкости.
259 | Fluke 376 - токоизмерительные клещи с измерением истинного среднеквадратичного значения переменного/постоянного тока с датчиком iFlex | + | 85680 | При помощи новых токоизмерительных клещей Fluke 376 пользователи смогут решить любую задачу по измерению. Они предназначены для использования в сложнейших промышленных условиях и измеряют ток до 2500 A переменного тока и 1000 A постоянного тока и помогут устранить неисправности двигателей и приводов с высочайшими помехами. Обладая возможностью измерения истинного среднеквадратичного значения напряжения и переменного тока, записи максимального/минимального/среднего значения и пускового броска, клещи Fluke 376 могут отображать показания до 1000 В и 1000 A как в режиме переменного тока, так и в режиме постоянного тока. В комплект включен новый гибкий токоизмерительный датчик iFlex.
260 | Fluke 376 FC - токовые клещи True-RMS c функцией беспроводной связи с датчиком iFlex | + | 87600 | Предназначены для измерения частоты переменного тока, силы переменного и постоянного тока без разрыва токовой цепи, переменного и постоянного напряжения, электрического сопротивления, электрической ёмкости.
261 | Fluke 377 - токоизмерительные клещи с датчиком iFlex для бесконтактного измерения истинных среднеквадратичных значений постоянного/переменного тока и напряжения |  | 163680 | Токоизмерительные клещи Fluke 377 идеально подходят для диагностики, ремонта и техобслуживания электрооборудования специалистами разного профиля, среди которых электрики, электротехники, специалисты ОВКВ, инженеры по обслуживанию оборудования в полевых условиях, специалисты по техническому обслуживанию.
262 | Fluke 377 FC - токоизмерительные клещи с датчиком iFlex для бесконтактного измерения истинных среднеквадратичных значений постоянного/переменного тока и напряжения |  | 163680 | Токоизмерительные клещи Fluke 377 FC​ идеально подходят для диагностики, ремонта и техобслуживания электрооборудования специалистами разного профиля, среди которых электрики, электротехники, специалисты ОВКВ, инженеры по обслуживанию оборудования в полевых условиях, специалисты по техническому обслуживанию.
263 | Fluke 378 - токоизмерительные клещи с датчиком iFlex для бесконтактного измерения истинных среднеквадратичных значений постоянного/переменного тока и напряжения |  | 188880 | Токоизмерительные клещи Fluke 378 идеально подходят для диагностики, ремонта и техобслуживания электрооборудования специалистами разного профиля, среди которых электрики, электротехники, специалисты ОВКВ, инженеры по обслуживанию оборудования в полевых условиях, специалисты по техническому обслуживанию.
264 | Fluke 378 FC - токоизмерительные клещи с датчиком iFlex для бесконтактного измерения истинных среднеквадратичных значений постоянного/переменного тока и напряжения |  | 188880 | Токоизмерительные клещи Fluke 378 FC идеально подходят для диагностики, ремонта и техобслуживания электрооборудования специалистами разного профиля, среди которых электрики, электротехники, специалисты ОВКВ, инженеры по обслуживанию оборудования в полевых условиях, специалисты по техническому обслуживанию.
265 | Fluke 381 - токоизмерительные клещи со съемным дисплеем с измерением истинного среднеквадратичного значения переменного/постоянного тока | + | 130440 | Это полнофункциональные токоизмерительные клещи с важной дополнительной возможностью: пользователь может снять съемный беспроводной дисплей, что еще больше повышает гибкость, удобство и безопасность использования прибора. Теперь один технический специалист может выполнять задания, где раньше требовалось участие двоих: установить Fluke 381 на проводнике, снять дисплей, затем закрыть шкаф с оборудованием или перейти в другое место, чтобы переключить органы управления, и все это время наблюдать показания в реальном времени. В комплект включен новый гибкий токоизмерительный датчик iFlex.
266 | Fluke 62MAX+/323/1AC - комплект инфракрасного термометра, токоизмерительных клещей и детектор напряжения переменного тока |  | 49080 | Комплект Fluke 62MAX+/323/1AC состоит из инфракрасного термометра Fluke 62MAX+, токоизмерительных клещей с измерением TrueRMS Fluke 323 и детектора напряжения переменного тока Fluke 1AC-A1-II.
267 | Fluke 80i-110s - токовые клещи-адаптер | + | 216720 | Номинальный диапазон тока: 10 A, AC/DC; 100 A, AC/DC. Диапазон постоянного тока: 0.1A - 10 A / 1 A - 100 A AC/DC. Минимальный измеряемый ток: 0,1 A. Базовая погрешность: 3% + 50 мА. Частотный диапазон: 1Гц...20кГц. Установка нуля. Максимальное рабочее напряжение:600 В. Максимальный охват: 11,8 мм. Уровень выходного сигнала: 100 mV/A (до 10А); 10 mV/A (до 100 А). Длина выходного кабеля: 1,6 м. Вес 0,52 кг.
268 | Fluke 902 FC - токовые клещи True-RMS c функцией беспроводной связи | + | 62400 | Предназначены для измерения частоты переменного тока, силы переменного и постоянного тока без разрыва токовой цепи, переменного и постоянного напряжения, электрического сопротивления, электрической ёмкости.
269 | Fluke i1000s - выносные токовые клещи переменного тока | + | 198000 | Клещи-адаптер (токовый датчик); Максимальный измеряемый диаметр 54 мм; Базовая погрешность 1%; Ток переменный 10 А...1000 А; Измерение гармоник.
270 | Fluke i1010 - токовые клещи постоянного/переменного тока (до 1000 А) | + | 140040 | Два диапазона измерения тока - 600 А/1000 А. Максимальный ток 1000 А. Базовая точность 2%. Идеальны для расширения диапазона измерения тока мультиметрами Fluke.
271 | Fluke i1010 Kit - клещи токовые с футляром | + | 143040 | Два диапазона измерения тока - 600 А/1000 А. Максимальный ток 1000 А. Базовая точность 2%. Идеальны для расширения диапазона измерения тока мультиметрами Fluke. В комплекте удобная сумка для переноски.
272 | Fluke I17XX-FLEX1500 - гибкие токоизмерительные датчики 1 штука |  | 46920
273 | Fluke I17XX-FLEX1500/3PK - гибкие токоизмерительные датчики 3 штуки |  | 136320
274 | Fluke i17XX-FLEX1500/4PK - гибкие токоизмерительные датчики 4 штуки |  | 177840
275 | Fluke i17XX-FLEX3000 - гибкий токоизмерительный датчик |  | 50160 | Гибкие токоизмерительные датчики i17XX-FLEX3000 24 дюйма для регистратора энергии Fluke 17XX расширяют диапазон измерений регистратора энергии или потребляемой мощности Fluke 17XX до 3000 A переменного тока и обеспечивают непревзойденную гибкость в проведении измерений.
276 | Fluke i17XX-FLEX3000/3PK - гибкие токоизмерительные датчики, 3 шт |  | 171600 | Гибкие токоизмерительные датчики i17XX-FLEX3000 24 дюйма для регистратора энергии Fluke 17XX расширяют диапазон измерений регистратора энергии или потребляемой мощности Fluke 17XX до 3000 A переменного тока и обеспечивают непревзойденную гибкость в проведении измерений.
277 | Fluke i17XX-FLEX3000/4PK - гибкие токоизмерительные датчики, 4 шт |  | 223800 | Гибкие токоизмерительные датчики i17XX-FLEX3000 24 дюйма для регистратора энергии Fluke 17XX расширяют диапазон измерений регистратора энергии или потребляемой мощности Fluke 17XX до 3000 A переменного тока и обеспечивают непревзойденную гибкость в проведении измерений.
278 | Fluke i17XX-FLEX6000 - гибкий токоизмерительный датчик |  | 63240 | Гибкие токоизмерительные датчики i17XX-FLEX6000 36 дюймов для регистратора энергии Fluke 17XX расширяют диапазон измерений регистратора энергии или потребляемой мощности Fluke 17XX до 6000 A переменного тока и обеспечивают непревзойденную гибкость в проведении измерений.
279 | Fluke i17XX-FLEX6000/3PK - гибкие токоизмерительные датчики, 3 шт |  | 182040 | Гибкие токоизмерительные датчики i17XX-FLEX6000 36 дюймов для регистратора энергии Fluke 17XX расширяют диапазон измерений регистратора энергии или потребляемой мощности Fluke 17XX до 6000 A переменного тока и обеспечивают непревзойденную гибкость в проведении измерений.
280 | Fluke i17XX-FLEX6000/4PK - гибкие токоизмерительные датчики, 4 шт |  | 237960 | Гибкие токоизмерительные датчики i17XX-FLEX6000 36 дюймов для регистратора энергии Fluke 17XX расширяют диапазон измерений регистратора энергии или потребляемой мощности Fluke 17XX до 6000 A переменного тока и обеспечивают непревзойденную гибкость в проведении измерений.
281 | Fluke i200 - выносные токовые клещи переменного тока | + | 49560 | Клещи-адаптер (токовый датчик); Максимальный измеряемый диаметр 20 мм; Базовая погрешность 1%; Ток переменный 0 А...200 А.
282 | Fluke i2000 flex - гибкие токовые клещи переменного тока | + | 92640 | Гибкие клещи-адаптер (токовый датчик); Максимальный измеряемый диаметр 178 мм; Базовая погрешность 1%; Ток переменный 20 А...2 кА. Измерение TrueRMS.
283 | Fluke i200s - выносные токовые клещи переменного тока | + | 85920 | Клещи-адаптер (токовый датчик); Макс. измеряемый диаметр 20 мм; Базовая погрешность 1,5%; Ток переменный 20 А...200 А.
284 | Fluke i2500-10 - гибкий токоизмерительный датчик iFlex (25 см) |  | 27720 | Новый гибкий токоизмерительный датчик iFlex повышает диапазон измерений отдельных приборов Fluke до 2500 A переменного тока и обеспечивают непревзойденную гибкость измерений. Датчики iFlex подключаются напрямую к прибору, отображая измерения тока без коэффициентов пересчета, которые часто вызывают ошибки. Крупная катушка позволяет пользователю обойти крупные и неудобные проводники, тогда как профиль размером 0,3 дюйма позволяет катушке пройти через плотно расположенные кабели и улучшает возможности доступа в тесных пространствах. 6-футовый провод облегчает снятие показаний на расстоянии от проводника. Предлагаемый размер: 25 см.
285 | Fluke i2500-18 - гибкий токоизмерительный датчик iFlex (45 см) |  | 27720 | Новый гибкий токоизмерительный датчик iFlex повышает диапазон измерений отдельных приборов Fluke до 2500 A переменного тока и обеспечивают непревзойденную гибкость измерений. Датчики iFlex подключаются напрямую к прибору, отображая измерения тока без коэффициентов пересчета, которые часто вызывают ошибки. Крупная катушка позволяет пользователю обойти крупные и неудобные проводники, тогда как профиль размером 0,3 дюйма позволяет катушке пройти через плотно расположенные кабели и улучшает возможности доступа в тесных пространствах. 6-футовый провод облегчает снятие показаний на расстоянии от проводника. Предлагаемый размер: 45 см.
286 | Fluke i30 - выносные токовые клещи постоянного и переменного тока Fluke | + | 119280 | Клещи-адаптер (токовый датчик); Максимальный измеряемый диаметр 19 мм; Базовая погрешность 1%; Ток постоянный 0 А...30 А; Ток переменный 0 А...20 А; Измерения TRMS.
287 | Fluke i3000 flex-4PK - клещи-преобразователь тока (4 шт.) | + | 403440 | Гибкие клещи-адаптер (токовый датчик); Максимальный измеряемый диаметр 275 мм; Базовая погрешность 1%; Ток переменный 30 А...3 кА; Измерение TRMS. В комплекте 4 шт.
288 | Fluke i3000s - выносные токовые клещи переменного тока | + | 226560 | Клещи-адаптер (токовый датчик); Максимальный измеряемый диаметр 64 мм; Базовая погрешность 2%; Ток переменный 30 А...3 кА.
289 | Fluke i3000s flex-24 - гибкие токовые клещи переменного тока | + | 143040 | Гибкие клещи-адаптер (токовый датчик); Максимальный измеряемый диаметр 178 мм; Базовая погрешность 1%; Ток переменный 30 А...3 кА; Измерение TRMS.
290 | Fluke i3000s flex-36 - гибкие токовые клещи переменного тока | + | 170640 | Гибкие клещи-адаптер (токовый датчик); Максимальный измеряемый диаметр 275 мм; Базовая погрешность 1%; Ток переменный 30 А...3 кА; Измерение TRMS.
291 | Fluke i30s - выносные токовые клещи переменного тока | + | 169680 | Клещи-адаптер (токовый датчик); Максимальный измеряемый диаметр 19 мм; Базовая погрешность 1%; Ток постоянный 0 А...20 А; Ток переменный 0 А...30 А; Измерение TRMS.
292 | Fluke i310s - осциллографический преобразователь постоянного и переменного тока 50 мА ... 30 А / 100 мА ... 300 А | + | 104040 | Осциллогрфафический преобразователь постоянного и переменного тока 50 мА … 30 А / 100 мА ... 300 А; базовая погрешность 1 % (1 кГц); чувствительность 10 мВ / А и 1 мВ / А ( > 10 кОм); диапазон частот 0 - 20 кГц; диаметр губок 19 мм; выходной разъем BNC; длина провода 2 м; защита 300 В (кат. III).
293 | Fluke i400 - выносные токовые клещи переменного тока |  | 45240 | Клещи-адаптер (токовый датчик); Макс. измеряемый диаметр 32 мм; Базовая погрешность 2%; Ток переменный 0 А...400 А.
294 | Fluke i400E ERTA - токоизмерительные клещи для переменного тока | + | По запросу | Токоизмерительные клещи Fluke i400E — это идеальный инструмент, позволяющий использовать дополнительные возможности при измерении тока. Токоизмерительные клещи Fluke i400E предназначены для работы с новым портативным цифровым мультиметром Fluke 107, а также с большинством мультиметров Fluke или другими приборами для измерения напряжения, которые позволяют подключить закрытые штекеры типа «банан» 19,05 мм и обладают функциями измерения мВ переменного тока.
295 | Fluke i400s - токовые клещи переменного тока с высоким уровнем безопасности | + | 84720 | Подходят к осциллографу или измерителю качества электроэнергии для измерения переменного тока до 400 А. Единственные токовые клещи с категорией безопасности КАТ IV 600 В / КАТ III 1000 В. Специально разработаны для достижения максимальных возможностей при небольших размерах. Обеспечивают точное считывание тока без разрыва цепи. Мягкая нескользящая формованная рукоятка. Дополнительный переходник BNC — однополюсный штепсель PM9081/001 для цифровых мультиметров. Два диапазона: 40 A и 400 A, выход 10 и 1 мВ/А. Максимальный диаметр проводника Ø32 мм.
296 | Fluke i410 - выносные токовые клещи переменного тока | + | 86880 | Клещи-адаптер (токовый датчик); Максимальный измеряемый диаметр 30 мм; Базовая погрешность 3,5%; Ток переменный 0 А...400 А.
297 | Fluke i410 Kit - выносные токовые клещи переменного тока с мягким чехлом | + | 89520 | Клещи-адаптер (токовый датчик); Максимальный измеряемый диаметр 30 мм; Базовая погрешность 3,5%; Ток переменный 0 А...400 А; Сумка/чехол.
298 | Fluke i5s - токовые клещи для переменного тока | + | 153120 | Использование анализатора качества электроснабжения Fluke серии 430 расширяется токоизмерительными клещами для измерения переменного тока силой до 5 A, созданными специально для обеспечения высокой точности измерения малых токов во вторичных обмотках трансформаторов тока. Токоизмерительные клещи для малых токов позволяют измерять токи до 5 A переменного напряжения. Небольшой размер делает транспортировку и хранение более удобными. Размеры зажима составляют всего 116 x 43 x 23 мм. Выполняйте точные измерения, не размыкая цепи. Класс защиты CAT III 600 V (Только для изолированных проводников).
299 | Fluke i5sPQ3 - токовые клещи на 5 А переменного тока (3 штуки) | + | 376200 | Комплект, состоящий из трех токопроводящих зажимов i5, создан специально для обеспечения высокой точности измерения малых токов во вторичных обмотках трансформаторов тока. Этот комплект помогает снизить затраты и идеально подходит для использования с трехфазными приборами, например, с Fluke 434 или Fluke 435. Токоизмерительные клещи для малых токов позволяют измерять токи до 5 A переменного напряжения. Небольшой размер делает транспортировку и хранение более удобными.
300 | Fluke i6000s flex-24 - токовая петля | + | 183480 | Токовая петля. Диапазоны преобразования переменного тока 60 A / 600 A / 6000 А, чувствительность 50 мВ /5 мВ / 0,5 мВ на 1А (>100 кОм), базовая погрешность 1 % (45 - 65 Гц), диапазон частот 10 Гц - 50 кГц, максимальный диаметр проводника 178 мм, выходной разъем BNC + адаптер под 4 мм штекеры, длина провода 2,5 м, защита 600 В (кат. III).
301 | Fluke i6000s flex-36 - токовая петля | + | 209880 | Аналог i6000s Flex-24. Максимальный диаметр проводника 275 мм.
302 | Fluke i800 - токовые клещи для переменного тока | + | 66720 | Преобразователь переменного тока 100 мА … 800 А, базовая погрешность 1 %, чувствительность 1 мА / А, диапазон частот 30 Гц - 10 кГц, диаметр губок 54 мм, выходной разъем - 4 мм штекеры, длина провода 1,6 м, защита 600 В (кат. III).
303 | Fluke T5-1000 - клещи токоизмерительные |  | 33960 | Незамкнутые губки; базовая погрешность 1 %; постоянное / переменное напряжение 1 … 1000 В (45 … 66 Гц); переменный ток 0,1 … 100 А (45 … 66 Гц); Сопротивление 1 … 1000 Ом; прозвон цепи (до 25 Ом); удержание показаний; автовыключение; ударопрочный корпус; съемные наконечники щупов; масса 380 г.
304 | Fluke T5-600 - клещи токоизмерительные | + | 30840 | Незамкнутые губки; базовая погрешность 1 %; постоянное / переменное напряжение 1 … 600 В (45 … 66 Гц); переменный ток 0,1 … 100 А (45 … 66 Гц); Сопротивление 1 … 1000 Ом; прозвон цепи (до 25 Ом); удержание показаний; автовыключение; ударопрочный корпус; съемные наконечники щупов; масса 380 г.
305 | Fluke T5-600/62MAX+/1ACE - комплект клещей токоизмерительных, инфракрасного термометра и индикатора переменного напряжения |  | 56040 | Комплект Fluke 62MAX+/323/1AC состоит из токоизмерительных клещей Fluke T5-600, инфракрасного термометра Fluke 62MAX+ и детектора напряжения переменного тока Fluke 1AC-E2-II.
306 | Fluke T5-H5-1AC Kit - комплект Fluke T5-1000 + Fluke 1AC II + чехол |  | 50280 | Комплект приборов: Fluke T5-1000; H5; Fluke 1AC II.
307 | Fluke T6-1000 - тестер электрооборудования | + | 69600 | Диапазон измеряемых напряжений: от 1 до 1000 В перем. или пост. тока; True-rms значения напряжения и тока; Сопротивления: от 1 Ом до 100 кОм; Частоты: от 45 до 66 Гц; Благодаря захвату с просветом 17,8 мм, для измерений тестером пригодны большинство типов проводов, вплоть до калибра AWG 4/0 (120 мм2).
308 | Fluke Т5-1000 kit - токоизмерительные клещи в комплекте с L210 |  | По запросу | Тестер Fluke серии T5 - универсальный комбинированный пробник, который позволяет измерить напряжение, сопротивление и силу тока с точностью цифрового мультиметра. Для измерения тока не требуется разрывать электрическую цепь, поскольку измерение производится с помощью открытого токоизмерительного контура.
309 | FS-2 - клещи гибкие |  | 131400 | Гибкие токоизмерительные клещи используются для измерения переменного тока труднодоступных элементов электроустановки.
310 | FSX-3 - клещи гибкие |  | 121200 | Гибкие токоизмерительные клещи используются для измерения переменного тока труднодоступных элементов электроустановки.
311 | G72 - токоизмерительные клещи к прибору СА6424 |  | 46000
312 | HCL-1000DM - клещи токовые |  | По запросу | Клещи токовые высоковольтные HCL-1000DM обеспечивает широкий диапазон измерения силы тока от 0,01 А до 600 А переменного тока и имеют рабочее напряжение 80 В…46 кВ ср.кв., а также функцию Peak Hold. Клещи имеют встроенный курковый механизм для удаленного запуска измерений при подключении к токоведущему проводу, специальный коннектор для крепления штатного универсального адаптера (в случае использования с удлинительной д/электр. штангой – hot stick).
313 | HT200A - токовые клещи |  | 1842 | HT200A является новым поколением высокопроизводительных цифровых токизмерительных клещей-мультиметра и позволяет более легко, безопасно и эффективно выполнять Вашу работу. HT 200A обеспечивает измерение переменного и постоянного напряжения, переменного тока, сопротивления и выполнение "прозвонки" цепи.
314 | HT206A - токовые клещи |  | По запросу | HT206A является новым поколением высокопроизводительных цифровых токизмерительных клещей-мультиметра и позволяет более легко, безопасно и эффективно выполнять Вашу работу. HT 200A обеспечивает измерение переменного и постоянного напряжения, переменного тока, сопротивления и выполнение "прозвонки" цепи.
315 | HT206B - токовые клещи True RMS |  | По запросу | HT206B является новым поколением высокопроизводительных цифровых токизмерительных клещей-мультиметра c поддержкой двух импедансов и измерением среднеквадратического значения (True RMS). HT206B объединяет многообразие функций и позволяет более легко, безопасно и эффективно выполнять Вашу работу.
316 | HT206D - клещи токоизмерительные True RMS AC/DC |  | 4196
317 | HT4003 - токовый преобразователь (клещи) 1…400 А/1 В диаметр 30 мм |  | 12880
318 | HT4004 - клещи токовые |  | 41745 | Токовый преобразователь (клещи) для измерения переменного и постоянного тока (AC/ DC), датчик Холла, два предела 100 мА…10 А/ 100 мА…100 A ; диапазон частот 40 Гц…1кГц, макс. выходной уровень 1 В, коэф. трансформации: 0,1 В/А (на 10 A); 10 мВ /A (на 100 A); погрешность базовая DCA ± 1%/ ACA ± 1,5%; соединительный кабель 2 м (3-х конт. соединитель hypertac/ FRB-D01); макс. диам. провода 30 мм, питание 2×1,5 В (ААА), 175 × 70 × 35 мм, масса 200 г. Исполнение кат. III 600В (МЭК 61010-1) (подходит для всех моделей многофункциональных измерителей электрических сетей АКИП™. Совместим с универсальными вольтметрами и мультиметрами при помощи адаптера переходника NOCAMBA).
319 | HT4004N - токовый преобразователь (клещи) |  | 61180 | Токовый преобразователь (клещи) для измерения постоянного тока DC, два переключаемых диапазона 10 мА…10А и 100 мА…100A ; максимальный выходной уровень 1 В; погрешн. ± 1%; кабель подключения 2 м (3-х конт. соединитель hypertac/ FRB-D01); диам. 32 мм, питание 1×9 В, 200 × 74 × 15 мм, масса 300г (для всех моделей многофункциональных измерителей электрических сетей АКИП)
320 | HT4005K - клещи токовые |  | 51175 | Токовые клещи - преобразователь переменного тока; Диапазон измерений 0,1...200 А; Базовая погрешность 0,5 % +20 мА; Коннектор Hypertac, длина кабеля 3 м; Категория безопасности CAT III 600V; Совместим с универсальными вольтметрами и мультиметрами при помощи адаптера переходника NOCAMBA.
321 | HT4005N - токовые клещи - преобразователь |  | 50945 | Токовые клещи для измерения переменного тока (преобразователь), 2 предела измерений 5 А/ 100 A (диапазоны измерений 0,005 … 5А/ 0,1…100 A); коэффициент трансформации 200 мВ/A (5 А); 10 мВ/А (100 А); максимальное Uвых=1 В, погрешность ±1% (базовая); диапазон частот 48 Гц… 65 Гц, фазовый сдвиг 2,2°, раб. условия -10 …+55 °C , 139 × 51 × 30 мм, максимальный диаметр 20 мм, масса 180 г, защита кат. III/ 600 В, 2 м соед. кабель с концевым 3-х конт. разъемом (совместимость АКЭ-823/824, ПКК-57, МЭТ-5080, АКЭ-9032/2020).
322 | HT4006 - клещи токовые |  | 13455 | Измеряет DCA, ACA; Ток переменный 400 А; Ток постоянный 400 А; Базовая погрешность 2,5%; Диаметр губок 30 мм; Токоизмерительный преобразователь; Коннекторы типа BANAN; Длина соединительного кабеля 2 м. 600 В (кат III), 300 В (кат IV).
323 | HT4022 - клещи-ваттметр |  | 56580 | Возможность применения в 1ф и 3ф сетях; Измерение переменного (TRMS) тока до 400 А; Измерение постоянного и переменного (TRMS) напряжения до 600 В; Измерение пиковых (от 1 мс), макс, мин, усреднённых значений тока и напряжения; Измерение гармоник напряжения (DC.. 25-я) и гармоник тока (1..25-я); Измерение частоты тока и напряжения (макс, мин, усредн) 40 Гц... 399,9 Гц; Измерение сопротивления (макс, мин, усредн), прозвон цепи (до 40 Ом); Определение порядка чередования фаз и совпадения фаз в соединяемых фидерах 3ф сети; Измерение мощности (активной, реактивной, полной); Измерение коэффициента мощности (макс, мин, усредн) с учетом типа нагрузки; Измерение энергии (активной, реактивной, полной).
324 | HT97U - токовые клещи - преобразователь |  | 63940 | Токовые клещи для измерения переменного тока, 3 предела измерений 10 А/ 100 A/ 1000 A (диапазоны измерений 0,1A … 10 А/ 0,5…100 A/ 1 A …1000 A); коэффициент трансформации 100 мВ/A; 10 мВ/А; 1 мВ/A; макс. U вых=1 В, погрешность ±1% (базовая); диапазон частот 40 Гц… 10 кГц, фазовый сдвиг < 1,0°, рабочие условия -10 …+50 °C , 105 × 225 × 31 мм, максимальный диаметр 54 мм, масса 720 г, защита кат. III/ 600 В, 2 м соединительный кабель с концевым 3-х контактным разъемом (совместимость АКЭ-823/-824, ПКК-57, МЭТ-5080, АКЭ-9032/-2020).
325 | HT98U - токовые клещи - преобразователь |  | 160655 | Токовые клещи для измерений постоянного и переменного тока, 1 предел измерений 1000 А (диапазон: 1 А…1200 А), переключение AC/DC; коэффициент трансформации 1 мВ/А; максимальное Uвых=1 В, погрешность ±1% (базовая); диапазон частот 0 … 20 кГц, фазовый сдвиг не норм., раб. условия 0 …+50 °C , 213 × 85 × 24 мм, максимальный диаметр 52 мм, масса 600 г, защита категории III/ 600 В, 2 м соед. кабель с концевым 3-х конт. разъемом (совместимость АКЭ-823/-824, ПКК-57, МЭТ-5080, АКЭ-9032/-2020).
326 | HTFLEX3003 - комплект из трех токоизмерительных петель |  | 187910 | Гибкий зажим с внутренним диаметром 174 мм; Выбор диапазонов 300 и 3000 А; Питание от внешнего адаптера; Безопасность в соответствии с IEC / EN61010-1, CAT III 1000V; Выходной разъем Hypertac.
327 | HTFLEX33E - гибкая токовая петля для измерений переменного тока |  | 38410 | Гибкая токовая петля для измерений переменного тока до 3000 A, диаметр 174 мм, категория III 1000 В.
328 | KEW 2002PA - клещи токоизмерительные | + | По запросу | 2000 А, 750/1000 В, 400 кОм, цифр., диам. обхв. 55 мм
329 | KEW 2002R - клещи токоизмерительные |  | По запросу | Защита от перегрузок: 2400 А переменного тока в течение 10 сек; 1200 В переменного/постоянного напряжения в течение 10 сек.; 600 В переменного напряжения 10 сек.; сопротивление изоляции: 10 МОм или выше при напряжении между электрической цепью и корпусом прибора или металлическими частями клещей 1000 В.
330 | KEW 2003A - клещи токоизмерительные | + | По запросу | Измерение RMS; удержание показаний; выходной терминал; индикация полярности; индикация перегрузки; автоматическое выключение; индикация разряда.
331 | KEW 2006 - клещи токоизмерительные | + | цена по запросу | Клещи токоизмерительные KEW 2006: 200 А, 500 В, 2 кОм.
332 | KEW 2007A - клещи токоизмерительные | + | цена по запросу | Клещи токоизмерительные 600 А, 750 В, 4 кОм, зв.прозв., цифр., диам. обхв. 55 мм
333 | KEW 2007R - цифровые токоизмерительные клещи True RMS для измерения переменного тока |  | По запросу | Максимально безопасные раскрывающиеся клещи каплевидной формы диаметром 33 мм; Удобный корпус, спроектированный для проведения измерений одной рукой; Большой легко читаемый дисплей с разрешением 0,1 А; Точные измерения TRUE RMS с автоматическим переключением диапазонов 600/1000 А; Длительный срок службы батарей; Стандарты безопасности: IEC 61010-1 CAT IV 300В / CAT III 600В.
334 | KEW 2009R - клещи токоизмерительные | + | По запросу | Измерение RMS: TRUE RMS; удержание показаний; защита от перегрузки: 2400 А АС/DC (в течение 10 сек); 1200 В АС/DC (в течение 10 сек); омметр: 600 В (в течение 10 сек); выходной терминал; - Скорость измерения: 3 изм./сек.; индикация полярности; индикация перегрузки; автоматическое выключение; индикация разряда
335 | KEW 2010 - клещи токоизмерительные | + | По запросу | Клещи токоизмерительные высокочувствительные: пост./перем. 20 А; интерфейс РС; цифр.; диам. обхв. 7.5 мм
336 | KEW 2027 - клещи токоизмерительные | + | цена по запросу | Цифровая шкала: 4 разряда (1999); выбор предела: ручной; измерение RMS; удержание показаний; защита от перегрузки: 660В АС/DC (в течение 10сек); омметр: 660В (в течение 10 сек); скорость измерения: 2,5 изм./сек.; индикация перегрузки; автоматическое выключение
337 | KEW 2031 - клещи токоизмерительные | + | По запросу | Клещи токоизмерительные KEW 2031 200 A, цифр., диам. обхв. 24 мм
338 | KEW 2033 - клещи токоизмерительные | + | По запросу | Переменный ток 40/300А. Постоянный ток 40/300А. Частотный диапазон 20 Гц – 1 кГц. Предельное напряжение 3700 В АС до 1 мин. Максимальный диаметр обхвата 24 мм. Габаритные размеры 147х59х25 мм. Масса 0,1 кг.
339 | KEW 2040 - клещи токоизмерительные |  | цена по запросу | Клещи токоизмерительные KEW 2040 600 А, 600 В, 60 МОм, цифр., диам. обхв. 33 мм
340 | KEW 2046R - клещи токоизмерительные |  | По запросу | Многофункциональные токоизмерительные клещи идеально подходят для сбытовых компаний, энергопредприятий и обслуживающих бригад; красный светодиод функции "NCV" (Non Contact Voltage, бесконтактное напряжение) предупреждает пользователя о присутствии напряжения переменного тока; прибор приятно держать в руках благодаря двойному молдингу, улучшающему эргономику; максимально индицируемое значение 6039 с гистограммой.
341 | KEW 2055 - токоизмерительные клещи |  | По запросу | Клещи KEW 2055 были разработаны в соответствии с требованиями международных стандартов безопасности МЭК61010-1, МЭК6110-031 и МЭК6110-2-3-032.
342 | KEW 2056R - клещи токоизмерительные |  | По запросу | Переменный ток 0-600.0 / 1000 А. Переменное напряжение 6 / 60 / 600 В. Автоматическая подстройка диапазона 1,5%rdg ± 4ед.мл.р. (50 / 60 Гц), 3,5%rdg ± 5ед.мл.р. (40~400 Гц). Постоянный ток 0-600.0 / 1000 А. Постоянное напряжение 600м / 6 / 60 / 600 В. Автоматическая подстройка диапазона 1,0%rdg ± 3 ед.мл.р. Сопротивление 600 / 6 к / 60 к / 600 к / 6 М / 60 МОм. Максимальный диаметр обхвата 40 мм.
343 | KEW 2117R - цифровые токоизмерительные клещи |  | По запросу | Клещи KEW 2117R предназначены для измерения переменного тока, переменного и постоянного напряжения, измерения сопротивления.
344 | KEW 2127R - цифровые токоизмерительные клещи |  | По запросу | Клещи KEW 2127R предназначены для измерения переменного тока, переменного и постоянного напряжения, измерения сопротивления.
345 | KEW 2200 - цифровые токоизмерительные клещи для измерения переменного тока |  | По запросу | Ультратонкий и легкий дизайн; Раскрывающиеся клещи каплевидной формы диаметром 33 мм для удобного использования в труднодоступных местах; Измерение тока до 1000 А; Электронная защита (без предохранителя) при измерениях сопротивления, прозвонке цепи, проверке целостности цепи; Стандарты безопасности: IEC 61010-1, 61010-2-032 CAT III 600В.
346 | KEW 2204R - цифровые токоизмерительные клещи для измерения переменного тока |  | По запросу | Клещи KEW 2204R предназначены для измерения переменного тока.
347 | KEW 2210R - цифровые токоизмерительные клещи для измерения переменного тока |  | По запросу | Клещи KEW 2210R​ предназначены для измерения переменного тока.
348 | KEW 2300R - токоизмерительные клещи |  | По запросу | Токоизмерительные клещи KEW 2300R позволяют проводить измерение постоянного и переменного токов, напряжения, а также проводить измерение сопротивления электрических цепей. Они являются хорошими помощниками при выполнении пуско-наладочных и ремонтных работ. Клещи токоизмерительные KEW 2300R – одни из лучших представителей данного вида измерительной аппаратуры, так как они обеспечивают безопасное и точное измерение важных параметров электрической цепи. Вам стоит выбрать токовые клещи KEW 2300R, если Вы цените многофункциональность и удобство в работе.
349 | KEW 2413F - токоизмерительные клещи | + | По запросу | Огромный диаметр захвата раздвижных клещей. Идеально подходит для измерения тока утечки в системе с 3-4 проводами; частотный переключатель для устранения гармоник; функция измерения пиковых значений; аналоговый выходной терминал. 200 мА/1кА, разр. 0,1 мА, 40 Гц-1 кГц, интерфейс РС.
350 | KEW 2413R - цифровые токоизмерительные клещи для измерения тока утечки на переменном напряжении |  | По запросу | Клещи KEW 2413R предназначены для измерения переменного тока.
351 | KEW 2431 - токоизмерительные клещи | + | По запросу | Частотный переключатель для устранения гармоник; три диапазона переменного тока 20 мА/200 мА/200 А; диапазон 20мА с минимальным разрешением 0,01 мА; автоматическое отключение (примерно через 10 минут); вращаемый переключатель диапазонов, удобный для вращения одним пальцем.
352 | KEW 2432 - токоизмерительные клещи | + | По запросу | Не подвержен воздействию внешних магнитных полей; при измерении переменного тока и расстоянии между проводами 15 мм для диапазона 100А погрешность составляет 2 мА; переключатель выбора частоты для устранения гармоника; три диапазона измерения переменного тока: 4 мА /40 мА/ 100 А; функция запоминания данных; удержания пикового значения; режим «Sleep» для экономии батареи.
353 | KEW 2433 - токоизмерительные клещи | + | По запросу | Не подвержен воздействию внешних магнитных полей; при измерении переменного тока и расстоянии между проводами 15 мм для диапазона 100 А погрешность составляет 10 мА (для 2433); переключатель выбора частоты для устранения гармоника; три диапазона измерения переменного тока: 400 мА/400 А (2433); функция запоминания данных; удержания пикового значения; режим «Sleep» для экономии батареи.
354 | KEW 2433R - токоизмерительные клещи | + | По запросу | Не подвержен воздействию внешних магнитных полей. При измерении переменного тока и расстоянии между проводами 15 мм для диапазона 100А погрешность составляет 10 мА (для 2433). Переключатель выбора частоты для устранения гармоника; Три диапазона измерения переменного тока: 400 мА/400 А (2433). Функция запоминания данных; Удержания пикового значения; Режим «Sleep» для экономии батареи; True RMS
355 | KEW 2434 - токоизмерительные клещи | + | По запросу | Не подвержены воздействию внешних магнитных полей; при измерении переменного тока в диапазоне 100 А, с расстоянием между проводами 15 мм погрешность не превышает 20 мА; частотный переключатель для устранения гармоник; функция сохранения данных; дежурный режим для экономии батареи.
356 | KEW 2500 - прецизионные цифровые токоизмерительные клещи для измерения постоянного тока - миллиамперметр |  | По запросу | Разрешение при измерении постоянного тока - 0,01 мА; Высокая точность измерений - 0,2%; Раскрывающиеся клещи с диаметром обхвата 6мм удобны в тесных местах; Измерения от 0,01 мА до 120.0 мА; Двойной дисплей с подсветкой индицирует одновременно результат измерений и процентное соотношение от диапазона 4-20мА; Подсветка точки измерения; Аналоговый выход для внешнего записывающего устройства.
357 | KEW 2510 - цифровые токоизмерительные клещи |  | По запросу | Клещи KEW 2510 предназначены для измерения постоянного тока.
358 | KEW 2608A - клещи токоизмерительные | + | По запросу | Выбор предела: ручной; измерение RMS; удержание показаний: функция Pointer Lock; измерение температуры: - 20 ºС…+ 150 ºС ±5 ºС; защита от перегрузки: 360 А АС (в течение 10сек); 720 В АС/DC (в течение 10сек); Омметр: 230 В
359 | KEW KT200 - клещи токоизмерительные |  | По запросу | Цифровая шкала: 4 разряда (3999); выбор предела: автоматический; измерение RMS: есть; удержание показаний: есть; подстройка нуля: нет; защита от перегрузки: 480 А АС (в течение 10 сек), 720 В АС (в течение 10сек); омметр: 300 В (в течение 10 сек); скорость измерения: 2,5 изм./сек; индикация полярности: есть; индикация перегрузки: есть; индикация разряда: есть; условия эксплуатации: 0 С…40 С, отн. влажность, не более 85%; поясная сумка: есть; сертификат об утверждении типа: нет
360 | KEW KT203 - клещи токоизмерительные |  | По запросу | Выбор предела: автоматический; измерение RMS; удержание показаний; подстройка нуля; защита от перегрузки: 480 А АС/DC (в течение 10 сек); 720 В АС/DC (в течение 10 сек); омметр: 300 В (в течение 10 сек); скорость измерения: 2,5 изм./сек.; индикация полярности; индикация перегрузки; автоматическое выключение; индикация разряда/
361 | M9912 - токоизмерительные клещи |  | 6749 | Тип клещей: цифровые; напряжение переменное: 700 В; напряжение постоянное: 1000 В; ток переменный: 300 /1000 А; ток постоянный: 300 /1000 А; сопротивление: 0,1 Ом–30 МОм; доп.функции: проверка диодов, частотомер.
362 | Mastech M266 - токоизмерительные клещи |  | 1935 | Токовые клещи Mastech M266 позволяют производить измерения переменного тока (200 - 1000 А), сопротивления (2 - 20 кОм), постоянного (1000 В) и переменного (750 В) напряжения и (при использовании специальной приставки - измерителя изоляции Mastech M261) сопротивление изоляции (20 - 2000 МОм); Большой 3 1/2 ЖК дисплей (15 х 47 мм); Питание от батареи 1 х 9В или 1 х "Крона"; Звуковой пробник; Проверка диодов; Память HOLD; Раскрыв клещей 50 мм; Масса 310 г (с батареей).
363 | Mastech M266C - токоизмерительные клещи |  | 2111 | Отличительной особенностью токовых клещей Mastech M266C, является возможность измерения значения температуры окружающей среды в широком диапазоне (0 - 750 °C). В зависимости от положения дискового переключателя, измеренное значение температуры может индицироваться как °C, так и в °K. Модель Mastech M266C позволяет производить измерения переменного тока (20 - 400 А), сопротивления (0,2 - 2000 кОм), постоянного (0,2 - 1000 В) и переменного (200 - 750 В) напряжения и (при использовании специальной приставки - измерителя изоляции Mastech M261) сопротивление изоляции (20 - 2000 МОм). Большой (15 х 47 мм) 3 1/2-разрядный ЖК дисплей; Питание от одной батареи 9 В типа 1604 или 6F22 ("Крона"); Звуковой пробник; Проверка диодов; Раскрыв клещей 50 мм; Память HOLD; Масса 310 г.
364 | Mastech M266F - токоизмерительные клещи |  | 2075 | Токовые клещи Mastech M266F отличаются от токоизмерительных клещей Mastech M266 возможностью измерять частоту входного сигнала на щупах в диапазоне от 1 Гц до 2 кГц с погрешностью +/- 2%. Они также позволяют производить измерения переменного тока (200 - 1000 А), сопротивления (0,2 - 2000 кОм), постоянного (2 - 1000 В) и переменного (200 - 750 В) напряжения и (при использовании специальной приставки - измерителя изоляции Mastech M261) сопротивление изоляции 20 - 2000 МОм. Большой (15 х 47 мм) 3 1/2 -разрядный ЖК дисплей; Питание от одной батареи 9 В типа 1604 или 6F22 ("Крона"); Звуковой пробник; Проверка диодов; Раскрыв клещей 50 мм; Память HOLD; Масса 310 г.
365 | MCP-10.1 - токоизмерительные клещи (разъемные трансформаторы тока) |  | По запросу
366 | MCP-100.1 - токоизмерительные клещи (разъемные трансформаторы тока) |  | По запросу
367 | MCP-1000.1 - токоизмерительные клещи (разъемные трансформаторы тока) |  | По запросу
368 | MD 9210 - токовые клещи | + | 21600 | Токоизмерительные клещи MD 9210 – универсальны, имеют надежный кожух, высокую точность измерений и множество измерительных функций.
369 | MD 9220 - токоизмерительные клещи | + | 15000 | Токоизмерительне клещи MD 9220 – профессиональный прибор с функцией измерения TRMS, обеспечивающий измерение тока до 2000 А.
370 | MD 9221 - токоизмерительные клещи | + | 19400 | Токоизмерительные клещи c дополнительными функциями измерения температуры, бесконтактного определения электрического поля.
371 | MD 9225 - токоизмерительные клещи | + | 29400 | MD 9225 – это универсальные токоизмерительные клещи. С их помощью можно измерять как переменное, так и постоянное напряжение и ток, емкость, температуру, полный диапазон сопротивлений, а также фиксировать пусковой ток. Дисплей с крупными, легко читаемыми цифрами, и возможность работы одной рукой, делают MD 9225 чрезвычайно простым в использовании.
372 | MD 9226 - токоизмерительные клещи | + | 34100 | Токоизмерительные клещи c дополнительными функциями измерения температуры, бесконтактного определения электрического поля.
373 | MD 9231 - токоизмерительные клещи | + | 41600 | Имеют магнитопровод с внутренним диаметром 51 мм. Данные клещи можно применять для измерения постоянного и переменного тока, напряжения, частоты, емкости и других параметров.
374 | MD 9235 - токоизмерительные клещи | + | 40200 | MD 9235 – это токоизмерительные клещи с удлиненными зажимами, способные измерять 3-фазную несбалансированную нагрузку и регистрировать потребляемую электроэнергию. MD 9235 обеспечивает измерение переменного тока (TRMS) до 600 А, анализ одно- и трехфазной мощности, измерение общего коэффициента мощности и сопротивления.
375 | MD 9240 - токоизмерительные клещи | + | 38500 | Токоизмерительные клещи MD 9240 – это высококачественные и чрезвычайно простые в обращении клещи для измерения мощности. Токоизмерительные клещи MD 9240 обеспечивают измерение переменного тока (TRMS) до 1000 А, анализ однофазного питания, измерение напряжения постоянного и переменного тока, измерение температуры.
376 | MD 9250 - токоизмерительные клещи | + | 65000 | Токоизмерительные клещи MD 9250 – это высококачественный прибор, специально разработанный для работы одной рукой. Токоизмерительные клещи MD 9250 предназначены для измерений на проводниках сечением до 55 мм. К особенностям прибора относятся высокая точность, быстрый сбор и передача данных (через оптический интерфейс), бесконтактное обнаружение напряжения и функция автопроверки.
377 | MD 9272 - токовые клещи | + | 80500 | MD 9272 - это уникальные клещи для измерения тока утечки на землю. Они могут не только точно измерять истинное среднеквадратичное значение (TRMS) переменного тока утечки в системе, но также обнаруживать потери и предлагать возможные причины этих потерь.
378 | ME-FLEX-1.0 - гибкие токовые датчики однофазные |  | По запросу
379 | ME-FLEX-3003 - гибкие токовые датчики трехфазные с интегратором |  | По запросу
380 | MN73A - токоизмерительные клещи до 200А для C.A 6133 |  | 51000 | Токоизмерительные клещи MN73A до 200 А предназначены для использования с измерителем параметров безопасности электроустановок C.A 6133.
381 | MN93A (3 шт.) - комплект из 3-х токовых клещей | + | 144000
382 | MN93A (4 шт.) - комплект из 4-х токовых клещей | + | 192000
383 | MS2000G - токоизмерительные клещи |  | 5568.36 | Тип клещей: цифровые; макс. измеряемый диаметр: 50 мм; базовая погрешность: 0,5%; выбор пределов измерений: ручной; разрядность дисплея: 3½; напряжение постоянное: 2 В...1000 В; напряжение переменное: 200 В...750 В; ток переменный: 200 А...2 кА; сопротивление: 200 мОм...2 МОм; частота: 0 Гц...30 кГц; доп.функции: режим удержания данных, измерение температуры, тест диодов, прозвон цепи.
384 | MS2001 - токоизмерительные клещи |  | 3616.87 | Тип клещей: цифровые; выбор пределов измерений: ручной; разрядность дисплея: 3½; напряжение постоянное: 1000 (±1,0%)В; напряжение переменное: 750 (±1,0%)В; ток переменный: 20 / 200 / 1000 (±2,0%)А; сопротивление: 0,2 /2 (±1,0%)Ом; доп.функции: режим удержания данных, тест диодов, прозвон цепи.
385 | MS2001C - токоизмерительные клещи |  | 3907.62 | Тип клещей: цифровые; выбор пределов измерений: ручной; разрядность дисплея: 3½; напряжение постоянное: 1000 (±1,0%)В; напряжение переменное: 750 (±1,0%)В; ток переменный: 20 / 200 / 1000 (±2,0%)А; сопротивление: 0,2 /2 (±1,0%)кОм; доп.функции: режим удержания данных, прозвон цепи.
386 | MS2001F - клещи токоизмерительные цифровые |  | 4047.17
387 | MS2002 - клещи токоизмерительные цифровые |  | По запросу
388 | MS2002A - клещи токоизмерительные цифровые |  | 3907.62
389 | MS2007B - токоизмерительные клещи |  | По запросу | Тип клещей: цифровые; выбор пределов измерений: ручной; разрядность дисплея: 3½; ток переменный: 0,002 / 0,02 / 150 (±2,0 %) А.
390 | MS2008A - токоизмерительные клещи |  | По запросу | Тип клещей: цифровые; выбор пределов измерений: автоматический; разрядность дисплея: 3½; напряжение постоянное: 0,2 / 2 / 20 /200 /600 (±0,7%) В; напряжение переменное: 0,2 / 2 / 20 /200 /600 (±0,8%) В; ток переменный: 2 / 20 / 200 / 600 (±2,0%) А; сопротивление: 0,2 / 2 / 20 / 200 / 2000 / 200000 (±1,2%) кОм; доп.функции: режим удержания данных.
391 | MS2008B - токоизмерительные клещи |  | По запросу | Тип клещей: цифровые; выбор пределов измерений: автоматический; разрядность дисплея: 3½; напряжение постоянное: 0,4 / 4 / 40 /400 /600 (±0,8%) В; напряжение переменное: 0,4 (±3.0%), 4 / 40 /400 /600 (±1.0%) В; ток переменный: 4 / 40 / 400 / 600 (±2,0%) А; сопротивление: 0,4 / 4 / 40 / 400 / 4000 (±1.2%), 200000 (±2.0%) кОм; емкость: 0,05 / 0,5 / 5 / 50 / 100 (±4,0%) мкФ; доп.функции: режим удержания данных, проверка диодов, автоматическое отключение питания.
392 | MS2009A - клещи токоизмерительные цифровые |  | 3488.94
393 | MS2009C - клещи токоизмерительные цифровые |  | 4419.32 | Цифровые токоизмерительные клещи MS2009C являются безопасным и надежным прибором со стабильной работой. Функция DATA HOLD позволяет фиксировать только что полученное измерение на дисплее. Клещи раскрываются максимум на 26 мм.
394 | MS2010B - клещи токоизмерительные цифровые |  | 23259.6
395 | MS2015A - клещи токоизмерительные цифровые |  | 6396.39 | Цифровые токоизмерительные клещи MS2015A – прибор с автоматическим выбором пределов измерений. Можно работать даже в условиях плохого освещения, используя внутреннюю подсветку экрана и светодиодную подсветку зоны захвата клещей. Режим HOLD позволяет удерживать данные на экране, что упрощает работу в труднодоступных местах.
396 | MS2026 - клещи токоизмерительные цифровые автоматические |  | По запросу
397 | MS2030 - клещи токоизмерительные цифровые |  | 2907.45 | Токовые клещи MS2030 - компактный измерительный прибор, предназначенный для определения текущих параметров напряжения, переменного тока и сопротивления. Полученные результаты выводятся на легко читаемый 4-разрядный дисплей. Функция HOLD позволяет удерживать данные на экране, что обеспечивает удобство при работе в труднодоступных местах. Выбор диапазона измерения производится автоматически.
398 | MS2030A - клещи токоизмерительные цифровые |  | По запросу | Токоизмерительные цифровые клещи MS2030A станет надежным помощником для специалистов-практиков. Подходит для измерения различных параметров электрической сети. Прибор сделан из долговечных и качественных материалов. Предусмотрена функция автоматического выбора пределов измерения. Усиленный переключатель обеспечивает безопасность эксплуатации и исключает возможность самопроизвольного включения.
399 | MS2030B - клещи токоизмерительные цифровые |  | 7559.37 | Токоизмерительные цифровые клещи MS2030B позволяет определять переменный ток, напряжение, сопротивление, частоту, емкость, температуру. Функция автоматического отключения питанияпомогает экономить заряд батареи. Оснащены подсветкой рабочей зоны, которая позволяют работать даже в темное время суток.
400 | MS2101 - клещи токоизмерительные цифровые автоматические |  | 6452.23
401 | MS2102 - токоизмерительные клещи |  | 9420.14 | Тип клещей: цифровые; выбор пределов измерений: ручной/автоматический; разрядность дисплея: 3¾; напряжение постоянное:400 / 600 (±1,0%) В; напряжение переменное: 400 / 600 (±1,5%) В; ток постоянный: 40 / 400 (±2,5%) А; ток переменный: 40 / 400 (±2,0%) А; сопротивление: 400 (±1,0%) кОм; доп.функции: проверка диодов.
402 | MS2108 - клещи токоизмерительные цифровые автоматические |  | 11048.31 | Многофункциональный карманный измерительный комплекс, позволяющий проводить измерения большого количества параметров электрической сети. Более того, прибор позволяет измерять среднеквадратичные значения. Прибор полностью соответствует стандартам электробезопасности IEC61010-1 и IEC61010-032.
403 | MS2109A - клещи токоизмерительные цифровые автоматические |  | 6754.59
404 | MS2115A - клещи токоизмерительные цифровые |  | 9071.24 | Цифровые токоизмерительные клещи MS2115A полностью соответствуют уровню профессиональных моделей В приборе предусмотрена редко встречающаяся функция: TRUE RMS, что позволяет с повышенной точностью изменять параметры несинусоидальных сигналов. Также встроен бесконтактный детектор напряжения.
405 | MS2115B - клещи токоизмерительные цифровые |  | По запросу | Токоизмерительные цифровые клещи MS2115B является портативным измерительным прибором. Позволяет определять переменный и постоянный ток, напряжение, сопротивление, частоту, емкость. Выполняет тестирование диодов и прозвонку цепи. Предусмотрен автоматический и ручной выбор диапазона. Есть возможность измерения максимальных и минимальных значений. Функция автоматического отключения питания помогает экономить заряд батареи. Кнопка HOLD фиксирует данные на экране - для удобства работы в труднодоступных местах.
406 | MS2128 - клещи токоизмерительные цифровые |  | 11629.8 | Токоизмерительные цифровые клещи MS2128 измеряют сопротивление, напряжение, емкость, частоту, постоянный и переменный ток, а также пусковой ток.
407 | MS2128A - клещи токоизмерительные цифровые |  | 11629.8 | Токоизмерительные цифровые клещи MS2128A оборудованы встроенным фонариком и позволяют работать в условиях плохой освещенности. Компактный размер и большой цифровой дисплей позволяют пользоваться прибором продолжительное время. Предусмотрен автоматический выбор диапазона измерения.
408 | MS2138 - токоизмерительные клещи |  | 7954.79 | Тип клещей: цифровые; выбор пределов измерений: ручной/автоматический; разрядность дисплея: 3¾; напряжение постоянное:4 / 40 / 400 (±0.8%), 100 (±1.0%) В; напряжение переменное: 4 / 40 / 400 (±1.0%), 100 (±1.2%) В; ток постоянный: 400 / 1000 (±3.0%) А; ток переменный: 400 / 1000 < 600 (±2.5%) ≥ 600 (±3.0%) А; сопротивление: 0,4 / 4 / 40 / 400 / 4.000 (±1.0%), 40.0000 (±2.0% кОм; доп.функции: проверка диодов.
409 | MS2138R - токоизмерительные клещи |  | 8103.65 | Тип клещей: цифровые; выбор пределов измерений: ручной/автоматический; разрядность дисплея: 3¾; напряжение постоянное:4 / 40 / 400 (±0.8%), 100 (±1.0%) В, True RMS; напряжение переменное: 4 / 40 / 400 (±1.0%), 100 (±1.2%) В, True RMS; ток постоянный: 400 / 1000 (±3.0%) А, True RMS; ток переменный: 400 / 1000 < 600 (±2.5%) ≥ 600 (±3.0%) А, True RMS; сопротивление: 0,4 / 4 / 40 / 400 / 4.000 (±1.0%), 40.0000 (±2.0% кОм; доп.функции: проверка диодов.
410 | MS2203 - клещи токовые (трехфазные) |  | По запросу | Токовые клещи MS2203 предназначены для измерения параметров трехфазной электрической сети.
411 | MS2205 - токоизмерительные клещи |  | По запросу | Тип клещей: цифровые; выбор пределов измерений: автоматический; напряжение переменное: 0.1В - 600В ±(1%+5); ток переменный: 0.01А - 1000A ±(2%+5); активная мощность: 0.01кВт - 600кВт ±(3%+5); реактивная мощность: 0.001квар - 600квар ±(3%+5); полная мощность: 0.001кВА - 600кВА ±(3%+5); доп.функции: подсветка дисплея, True RMS, Data Hold.
412 | MS2600 - токоизмерительные клещи |  | 7443.07 | Тип клещей: цифровые; разрядность дисплея: 3¾; напряжение постоянное: 4 / 40 / 400 (±0.7%), 1000 (±0,8%) В; напряжение переменное: 4 / 40 / 400 (±0.8%), 700 (±1.0%) В; ток переменный: 200 (±3,0%) А (при частоте 50 - 400 Гц); сопротивление: 0.4 / 4 / 40 /400 /4000 (±1.2%), 40000 (±2.0%) кОм, емкость: 0,04 / 0,4 / 4 (±4,0%) мкФ; частота: 10 - 100000 (±2.0%) Гц.
413 | MS3302 - токоизмерительные клещи |  | 3163.32 | Тип клещей: клещи-адаптер (токовый датчик), для мультиметров; ток переменный: 0,1 - 400 (±3,0%) А среднеквадратичное значение; максимальный раскрыв клещей: 29 мм.
414 | MULTI 100 - клещи токоизмерительные | + | По запросу | Клещи электроизмерительные, измерение переменного тока, пределы измерений 200 мА/ 20 А (50/60 Гц) с разрешением 0,1/ 10 мА, базовая погрешность 1 %, раскрытие 18 мм, 2 изм./сек, функция удержание показаний, индикатор разряда батареи, ЖК-дисплей (разрешение 1999), 2 х 1,5 В тип «LR-44» (время работы 100 ч), 45 х 140 х 20 мм, 80 г.
415 | MULTI 102 - клещи токоизмерительные | + | 9240 | Клещи электроизмерительные, измерение переменного тока, пределы измерений 200 мА/ 100 А (50/60 Гц) с разрешением 0,1 мА/ 0,1 А, базовая погрешность 2 %, раскрытие 23 мм, 2 изм./сек, функция удержание показаний, индикатор разряда батареи, ЖК-дисплей (разрешение 1999), 2 х 1,5 В тип «LR-44» (время работы 100 ч), 48 х 146 х 20 мм, 80 г.
416 | MULTI 104 - клещи токоизмерительные | + | 9240 | Клещи электроизмерительные, измерение переменного тока, пределы измерений 200 мА/ 150 А (50/60 Гц) с разрешением 0,1 мА/ 0,1 А, базовая погрешность 2 %, раскрытие 33 мм, 2 изм./сек, функция удержание показаний, индикатор разряда батареи, ЖК-дисплей (разрешение 1999), 2 х 1,5 В тип «LR-44» (время работы 100 ч), 54 х 155 х 20 мм, 80 г.
417 | MULTI 110 - клещи токоизмерительные | + | По запросу | Клещи электроизмерительные, измерение переменного тока 2/ 20 мА/ 60 А (50/60 Гц), разрешение 1/10 мкА/ 10 мА, базовая погрешность 1 %, раскрытие 30 мм, 2 изм./сек, функция удержание показаний, индикатор разряда батареи, ЖК-дисплей (разрешение 1999), герметичный влагозащищенный корпус, 2 х 1,5 В тип «LR-44», 59 х 158 х 23 мм, 120 г.
418 | MULTI 140 - клещи токоизмерительные | + | По запросу | Клещи электроизмерительные, пределы измерения тока утечки 0…30/ 300 мА/30/ 300 А (45…60 Гц), разрешение 100 нА/ 1/ 10/ 300 мкА/ 3/ 30 мА, погрешность 1,2 %, 2 изм./сек, ЖК-дисплей (разрешение 3200), удержание показаний, автооткл. через 10 мин., раскрытие 40 мм, 2 х 1,5 В тип LR-44; 135 х 166 х 61 мм, 125 г
419 | MULTI 200 - клещи токоизмерительные | + | 8640 | Клещи электроизмерительные, 2 измерительных типа входа: клещи и тип «U» (открытый вход), пределы измерения переменного (50/ 60 Гц) тока 20/ 200 А (клещи) и 200 А (открытый вход), базовая погрешность 1,2 %, 2 изм./сек, ЖК-дисплей (разрешение 1999), удержание показаний, автооткл. через 10 мин., индикатор разряда батарей, раскрытие 33 мм, макс. размер проводника на открытом входе 20 мм, 2 х 1,5 В тип «LR-44»; 54 х 170 х 21 мм, 100 г
420 | MULTI 220 - клещи токоизмерительные | + | По запросу | Клещи электроизмерительные, пределы измерения переменного тока 20/200 А (50/60 Гц), разрешение 0,01/0,1 А, погрешность 1,2 %, раскрытие 33 мм, 2 изм./сек, функция удержание измеренных значений, индикатор разряда батареи. Элементы питания и время работы: 1,55 В, SR-44х2 (200 ч), LR-44х2 (100 ч). Масса и габариты: 100 г, 54 х 167 х 23 мм.
421 | MULTI 225 - клещи токоизмерительные | + | 4920 | Ультракомпактный размер и раскрытие клещей до 40 мм; Категория безопасности CAT III 300 В, CAT II 600 В; Диапазон частот 45...65 Гц.
422 | MULTI 230 - клещи токоизмерительные | + | По запросу | Клещи электроизмерительные, пределы измерения переменного и постоянного тока 20/200 А (50/60 Гц), разрешение 0,01/0,1 А, погрешность 1 %, раскрытие 23 мм, 2 изм./сек, функция удержание измеренных значений. Элементы питания и время работы: 1,55 В, SR-44х2 (200 ч), LR-44х2 (100 ч). Масса и габариты: 100 г, 48 х 146 х 20 мм
423 | MULTI 240 - клещи токоизмерительные | + | По запросу | Клещи электроизмерительные, пределы измерения переменного и постоянного тока 20/200 А (50/60 Гц), разрешение 0,01/0,1 А, погрешность 1,5 %, раскрытие 30 мм, 2 изм./сек, функция удержание измеренных значений. Элементы питания и время работы: 1,55 В, SR-44х2 (200 ч), LR-44х2 (100 ч). Масса и габариты: 80 г, 44 х 146 х 20 мм
424 | MULTI 310 - клещи токоизмерительные | + | 18210 | Клещи электроизмерительные, 2 измерительных типа входа: клещи и тип «U» (открытый вход), пределы измерения переменного (50/ 60 Гц) тока 30/ 300 мА/ 30/ 300 А (клещи) и 300 А (открытый вход), базовая погрешность 1,2 %, 2 изм./сек, ЖК-дисплей (разрешение 3200), удержание показаний, автооткл. через 10 мин., индикатор разряда батарей, раскрытие клещей 40 мм, макс. размер проводника на открытом входе 20 мм, 2 х 1,5 В тип «LR-44»; 64 х 180 х 21 мм, 135 г
425 | MULTI ALCL-40 - клещи электроизмерительные для проверки громоотводов |  | 99240 | Клещи электроизмерительные для проверки громоотводов, пределы измерения тока утечки 0…300 мкА/ 30 мА (45…60 Гц), разрешение 100 нА/ 1/ 10/ 300 мкА/ 3/ 30 мА, погрешность 1,2 %, 2 изм./сек, измерение 1 и 3 гармоник (погрешность 1%), ЖК-дисплей (разрешение 3200), удержание показаний, автооткл. через 10 мин., раскрытие 40 мм, 1 х 9 В тип Крона; изм. блок: 95 х 160 х 34 мм, 260 г, клещи: 135 х 166 х 61 мм, 1000 г.
426 | MULTI ALCL-40D - преобразователь переменного тока |  | По запросу | Преобразователь переменного тока для измерения токов утечки 1 мкА…50 А (45…65 Гц), коэф. преобразования 2400:1, погрешность ±2%, внутренний диаметр 37 мм, масса 1 кг, 135 х 166 х 61 мм
427 | MULTI CTP-30DC - преобразователь постоянного тока |  | 9970 | Преобразователь постоянного тока, пределы измерения постоянного тока утечки 100/ 1000 мА (разрешение 0,01/ 0,1 мА), переменного тока утечки 100/ 1000 мА/ 10 А (45 – 65 Гц, разрешение 0,01/ 0,1/ 1 мА), базовая погрешность 2 %, раскрытие 30 мм, 33 х 170 х 24 мм, 165 г, длина соед. провода 1,2 м.
428 | MULTI DCZCT-110S - преобразователь постоянного тока |  | 26594 | Преобразователь постоянного тока 0,1 мА…100 мА, погрешность ± 0,1 мА, коэф. преобразования 25 мВ/мА, раскрытие 30 мм, внешнее питание 5 В, длина кабеля 5 см, масса 120 г, 59 х 117 х 20 мм
429 | MULTI FCM-100 - токоизмерительный преобразователь |  | 106320 | Токоизмерительный преобразователь (датчик + измеритель), изм. постоянного/переменного тока 0,001... 2500 А, пределы измерений 3A/30A/300A/3000A (50Гц/ 60 Гц), погрешность 3%, макс. разрешение 0,001 А, внутр. диаметр петли 200 мм, длина соед. провода датчик -измеритель 2 м, 2 изм./сек, аналоговый выход для контроля и записи измерений (300 мВ – полная шкала), ЖК-дисплей 4 разряда (3200), удержание показаний, индикатор разряда батареи, питание 6 х 1,5 В (тип LR6), изм. блок: 159 х 105 х 53 мм, 380 г, токовая петля: 280 г.
430 | MULTI HCL-1000D - клещи токоизмерительные |  | По запросу | Клещи электроизмерительные HCL-1000D, измерение переменного тока 0,1 А...20/600 А (50/60 Гц), разрешение 0,01/1 А, погрешность 2 %, раскрытие 35 мм, 2 изм./сек, функция удержание пиковых значений, индикатор разряда батареи, герметичный влагозащищенный корпус, 2 х 1,5 В AAA, 350 г, 70 х 290 х 32 мм.
431 | MULTI HCL-36UX - клещи токовые |  | 134630 | Клещи токовые MULTI HCL-36UX.
432 | MULTI HCL-9000S - клещи токоизмерительные и преобразователи тока |  | По запросу | Клещи электроизмерительные, работа с цепями электропитания от 80 Вскз до 23 кВскз с помощью выдвижной штанги, измерение переменного тока 0,1 А...20/600 А (50/60 Гц), разрешение 0,01/1 А, погрешность 2,5 %, раскрытие 35 мм, 2 изм./сек, специальный механизм раскрытия губок, аналоговый выход для контроля и записи измерений (полная шкала: 100 мВ на пределе 20 А, 30 мВ на пределе 600 А), функция удержание пиковых значений, индикатор разряда батареи, герметичный влагозащищенный корпус, 3 х 1,5 В AAA (клещи), 2 х 1,5 В AAA (индикатор), 800 г, 70 х 550 х 48 мм (в сложенном положении), 70 х 1100 х 48 мм (в раскрытом положении).
433 | MULTI M-140HC - клещи токоизмерительные | + | 29400 | Клещи электроизмерительные, измерение тока утечки и линейного тока, пределы измерений 0…300 мА/ 320 А (50/60 Гц), разрешение 0,01 мА/ 0,01 А, базовая погрешность 1,2 %, 2 изм./сек, ЖК-дисплей (разрешение 3200), удержание показаний, функция автоотключения, раскрытие 40 мм, 3 х 1,5 В тип «ААА»; 64 х 193 х 24 мм, 190 г
434 | MULTI M-1800 - клещи токоизмерительные | + | 15600 | Клещи электроизмерительные M-1800, пределы измерения переменного тока 20/200/1800 А (50/60 Гц), разрешение 0,01/0,1/1 А, погрешность 3 %, аналоговый выход для контроля измерений (100 мВ – полная шкала), раскрытие 80 мм, 2 изм./сек, 2 х 1,5 В "AAA" (время работы 350 ч), 500 г, 138 х 225 х 37 мм.
435 | MULTI M-2002 - клещи токоизмерительные | + | 63000 | Клещи электроизмерительные M-2002 для измерения переменного тока нагрузки и тока утечки (основные клещи + дополнительные): измерение переменного тока 0...20 мА/200 А и тока утечки 0…200 мА/2000 мА, базовая погрешность 1 %, раскрытие основных клещей 40 мм/ дополнительных 5 мм, 2 изм./сек, ЖК-дисплей (разрешение 9999), 3 х 1,5 В "AAA" (автоотключение 10 мин), размеры основных клещей 64 х 195 х 24 мм/ доп. 25 х 114 х 19 мм, длина кабеля доп. клещей 1,5 м, 190 г.
436 | MULTI M-2020 - клещи токоизмерительные | + | По запросу | Клещи электроизмерительные, пределы измерения переменного (50/ 60 Гц) тока 30/ 300 А, базовая погрешность 2 %, измерение пост./ перемен. напряжения до 500 В, сопротивления до 3000 Ом, автовыбор диапазона, 2 изм./сек, ЖК-дисплей (разрешение 3200), удержание показаний, автооткл. через 10 мин., индикатор разряда батарей, раскрытие 40 мм, 2 х 1,5 В тип «LR-44»; 64 х 193 х 24 мм, 100 г
437 | MULTI M-210 - клещи токоизмерительные | + | 5400 | Клещи электроизмерительные, пределы измерения переменного тока 20/200 А (50/60 Гц), разрешение 0,01/0,1 А, погрешность 1,2 %, раскрытие 23 мм, 2 изм./сек, функция удержание измеренных значений, индикатор разряда батареи. Элементы питания и время работы: 1,55 В, SR-44х2 (200 ч), LR-44х2 (100 ч). Масса и габариты: 80 г, 48 х 146 х 20 мм.
438 | MULTI M-280 - клещи токоизмерительные | + | По запросу | Клещи электроизмерительные, пределы измерения пост./перем. (50/60 Гц) тока 1000 А (разрешение 0,1 А), погрешность 1,5 %, U пост./перем. (50/60 Гц) до 500 В (разреш. от 0,1 В), сопротивл. до 600 Ом (разрешение от 0,1 Ом), 2 изм/с, раскрытие 30 мм, автооткл. через 10 мин., функция удержание измеренных значений, удержание макс/ мин показаний, индикатор разряда батареи, 1,55 В, SR-44х2 или LR-44х2; 95 г, 44,5 х 177 х 24 мм
439 | MULTI M-290RMS - клещи токоизмерительные | + | По запросу | Клещи электроизмерительные (измерение сигналов произвольной формы TRMS), пределы измерения постоянного/переменного (50/ 60 Гц) тока 40/ 400 А (разрешение 0,01/ 0,1 А), базовая погрешность 1,5 %, измерение пост./ перемен. напряжения до 600 В (разрешение 0,01 В), сопротивления до 1000 Ом (разрешение 0,1 Ом), 2 изм./сек, ЖК-дисплей (разрешение 3999), удержание показаний, автооткл. через 10 мин., индикатор разряда батарей, раскрытие 30 мм, 3 х 1,5 В тип «ААА»; 45 х 180 х 24 мм, 135 г
440 | MULTI M-700 - клещи токоизмерительные и преобразователи тока | + | 76955 | Клещи электроизмерительные, пределы измерения постоянного тока утечки 100/ 1000 мА (разрешение 0,01/ 0,1 мА), переменного тока утечки 100/ 1000 мА/ 10 А (45 – 65 Гц, разрешение 0,01/ 0,1/ 1 мА), базовая погрешность 1 %, установка нуля для DC, автооткл. через 10 мин., аналоговый выход для контроля измерений (100 мВ – полная шкала), раскрытие 5 мм, 1 изм./сек для DC, 6 изм./сек для AC, 4 х 1,5 В AA (время работы 200 ч), изм. блок: 78 х 155 х 32 мм, 280 г, клещи: 19 х 133 х 28 мм, 100 г, длина соед. провода 1,2 м.
441 | MULTI M-730 - токовые клещи-миллиамперметр | + | 82274 | Клещи - миллиамперметр M-730 для измерения токов утечки. Измерение постоянного/переменного тока, токов утечки с разрешением от 10 мкА, пределы измерений на постоянном токе: 100/ 1000 мА (1 изм./сек), на переменном токе (45 - 65 Гц): 100/ 1000 мА/ 10 А (6 изм./сек); погрешность ± 1 %, аналоговый выход постоянного напряжения (мВ) для внешнего контроля при измерении тока удержание показаний, ЖК-индикатор 4 разряда (2000), макс. диаметр 30 мм, автовыключение питания, размеры 33 х 170 х 24 мм - клещи / 78 х 155 х 32 мм - измеритель; масса 165 г - клещи/ 280 г - измеритель, питание 4×1,5 В (тип АА).
442 | MULTI M-740 - клещи токоизмерительные и преобразователи тока | + | По запросу | Клещи электроизмерительные, пределы измерения постоянного тока утечки 100/ 1000 мА (разрешение 0,01/ 0,1 мА), переменного тока утечки 100/ 1000 мА/ 10 А (45 – 65 Гц, разрешение 0,01/ 0,1/ 1 мА), базовая погрешность 1 %, установка нуля для DC, автооткл. через 10 мин., аналоговый выход для контроля измерений (100 мВ – полная шкала), раскрытие 40 мм, 1 изм./сек для DC, 6 изм./сек для AC, 4 х 1,5 В AA (время работы 200 ч), изм. блок: 78 х 155 х 32 мм, 280 г, клещи: 64 х 122 х 23 мм, 130 г, длина соед. провода 1,2 м.
443 | MULTI MCL-1100D - клещи токоизмерительные | + | По запросу | Клещи электроизмерительные MCL-1100D, пределы измерения переменного тока нагрузки и тока утечки 0,3/ 3/ 30/ 300/ 3000 А (50/60 Гц), разрешение 0,1/ 1/ 10/ 100 мА/ 1 А, погрешность 1,5 %, НЧ-фильтр 150 Гц, аналоговый выход для контроля измерений (300 мВ – полная шкала), автооткл. через 10 мин., раскрытие 108 мм, 2 изм./сек, 2 х 1,5 В "AAA" (время работы 200 ч); 1,9 кг, 194 х 342 х 52 мм.
444 | MULTI MCL-3000D - клещи токоизмерительные | + | 37800 | Клещи электроизмерительные MCL-3000D, пределы измерения переменного тока 30/300/3000 А (50/60 Гц), разрешение 0,01/0,1/1 А, погрешность 1,5 %, раскрытие 108 мм, 2 изм./сек, автооткл. через 10 мин., 2 х 1,5 В "AA" (время работы 200 ч), 194 х 342 х 52 мм, 1,8 кг.
445 | MULTI MCL-4000F - клещи токоизмерительные | + | 86400 | Измеритель переменного линейного тока и тока утечки с выносными токовыми преобразователями, пределы измерения 2000 мА/ 800 А (50/ 60 Гц), базовая погрешность 1 %, 2 изм./сек, ФНЧ 130 Гц, аналоговый выход для контроля измерений (100 мВ – полная шкала); измеритель: 2 х 1,5 В тип «ААА», 130 х 200 х 38 мм, 500 г; токовые преобразователи: раскрытие 36 мм, соединительный провод 3 м, 100 х 130 х 25 мм, 420 г.
446 | MULTI MCL-500IR - клещи токоизмерительные |  | 30720 | Клещи электроизмерительные, измерение перем. тока утечки/ резистивного тока (Iо/ Ior) 0,4 мА…4 А, перемен. тока нагрузки 2…500 А (50/ 60 Гц), переменное напряжение до 500 В, 2 изм./сек, ЖК-дисплей (разрешение 4000); удержание показаний; автооткл. через 10 мин.; раскрытие 40 мм; 3 х 1,5 В тип «ААА»; 70 х 223 х 34 мм, 440 г
447 | MULTI MCL-800D+ - клещи токовые |  | По запросу
448 | MULTI MCL-800DX - клещи токовые |  | По запросу
449 | MULTI MCL-800DXR - клещи токовые |  | По запросу
450 | MULTI MCL-800IR - клещи токоизмерительные |  | 45900 | Клещи электроизмерительные, измерение перемен. тока утечки/ резистивного тока (Iо/ Ior) 0…10 А, перемен. линейного тока (I) 0…10 А (50/ 60 Гц), разрешение 1 мкА, переменное напряжение 10…500 В разрешение 0,1 В, сопротивление изоляции 0,001…9,999 МОм, 2 изм./сек, ЖК-дисплей (разрешение 9999); удержание показаний; автооткл. через 10 мин.; раскрытие 80 мм; 3 х 1,5 В тип «ААА»; 71 х 315 х 37 мм, 750 г
451 | MULTI MLIT-1 - клещи-микроамперметр |  | 82680 | Клещи - микроамперметры для измерения токов утечки, напряжения и сопротивления изоляции электромоторов, инверторных и сервомоторов (клещи + измеритель). Измерение переменного тока утечки (Io)/ линейного тока (I)/ резистивного тока (Ior) 0…200 мкА / 2/ 20/ 200 мА (45…65 Гц) с разрешением от 0,1 мкА; погрешность для I/ Io ± 1 %, для Ior 1,5 %; перем. напряжения до 500 В (разрешение 0,1 В), 2 изм./сек; удержание показаний, запись показаний во внутр. память, ЖК-индикатор 4 разряда (1999), автовыкл. через 10 мин, клещи: 30 х 90 х 71 мм, раскрытие 30 мм, длина соед. провода 2 м, 200 г; измеритель: 4 х 1,5 В тип «АА», 78 х 155 х 32 мм, 300 г
452 | MULTI Model 2010 - клещи токоизмерительные | + | 10800 | Клещи электроизмерительные, пределы измерения переменного (50/60 Гц) тока 20/200/600 А (разрешение 0,01 А), погрешность 1,0 %, U пост./перем. (50/60 Гц) до 600 В (разреш. от 0,01 В), сопротивл. до 20 МОм (разрешение от 0,1 Ом), прозвон цепи (до 400 Ом), проверка диодов (p-n переходов), 2 изм/с, раскрытие 40 мм, автооткл. через 10 мин., функция удержание измеренных значений, индикатор разряда батареи; 2 х 1,5 В «AAA»; 350 г, 85 х 240 х 34 мм
453 | MULTI Model 2100 - клещи токоизмерительные | + | 18283 | Клещи электроизмерительные, пределы измерения переменного тока 20/ 200 /2000 А (50/ 60 Гц), базовая погрешность 1,2 %, измерение пост./ перемен. напряжения до 600 В, сопротивления до 20 МОм, прозвон цепи, проверка диодов, 2 изм./сек, ЖК-дисплей (разрешение 1999), удержание показаний, автооткл. через 10 мин., раскрытие 55 мм, 2 х 1,5 В тип «ААА»; 85 х 240 х 34 мм, 350 г
454 | MULTI Model 260 - клещи токоизмерительные | + | По запросу | Клещи электроизмерительные, пределы измерения пост./перем. (50/60 Гц) тока 40/ 400/ 2000 А (разрешение 0,01/ 0,1/ 1 А), погрешность 1,5 %, U пост./перем. (50/60 Гц) до 600 В (разреш. от 0,1 мВ), сопротивл. до 40 МОм (разрешение от 0,1 Ом), частота до 1 МГц, прозвон цепи (до 400 Ом), проверка диодов (p-n переходов), 2 изм/с, раскрытие 55 мм, автооткл. через 10 мин., функция удержание измеренных значений, индикатор разряда батареи, 2 х 1,5 В «AAA» (время работы 100 ч); 350 г, 85 х 240 х 34 мм
455 | MULTI Model 270 - клещи токоизмерительные | + | По запросу | Клещи электроизмерительные, пределы измерения пост./перем. тока 40/ 400/ 2000 А (разрешение 0,01/ 0,1/ 1 А), погрешность 1,5 %, U пер и пост до 600 В (разреш. от 0,1 мВ), сопротивл. до 40 МОм (разрешение от 0,1 Ом), частота до 1 МГц, прозвон цепи (до 400 Ом), проверка диодов (p-n переходов), 2 изм/с, раскрытие 55 мм, автооткл. через 10 мин., 2 х 1,5 В «AAA» (время работы 90 ч); 350 г, 85 х 240 х 34 мм
456 | MULTI Model 3000 - клещи токоизмерительные | + | 26262 | Клещи электроизмерительные со стрелочным индикатором, пределы измерения переменного тока 6/15/50/150/600 А (50/60 Гц), погрешность 3 %, U пост. до 60 В, перем. (50/60 Гц) до 600 В, сопротивл. до 100 кОм, температуры: -50 … 200°С, раскрытие 30 мм; 2 х 1,5 В «AAA»; 400 г, 69 х 210 х 34 мм
457 | MULTI ZCT-110 - преобразователь переменного тока |  | По запросу | Преобразователь переменного тока для измерения токов утечки 0,01 мА…20 А (10 Гц…1 кГц), коэф. преобразования 1600:1, погрешность ±2%, внутренний диаметр 30 мм, длина экранированного кабеля 20 см, масса 105 г, 59 х 158 х 23 мм
458 | PAC93 (3 шт.) - комплект из 3-х токовых клещей | + | 221250 | Предназначены для приборов: C.A 8331/C.A 8333.
459 | PAC93 (4 шт.) - комплект из 4-х токовых клещей | + | 295000
460 | PeakMeter M266 - токовые клещи |  | 1644 | Разрядность шкалы дисплея: 2000 отсчетов; Переменный ток: 0,1 А … 1000 А, базовая погрешность ±2,5% ±5 единиц счета; Переменное напряжение: 1 В … 750 В, базовая погрешность ±1,2% ±5 единиц счета; Постоянное напряжение: 1 В … 1000 В, базовая погрешность ±0,8% ±3 единицы счета; Сопротивление: 0,1 Ом … 20 кОм, базовая погрешность ±1,0% ±8 единиц счета; Звуковая прозвонка: сигнал при сопротивлении менее 50 Ом; Диаметр раскрыва клещей: 50 мм; Фиксация показаний; Индикатор разряженной батареи; Индикация перегрузки: символ «1» в старшем разряде ЖК-дисплея; Измерение сопротивления изоляции (с дополнительной приставкой 500 В).
461 | PeakMeter M266C - токовые клещи |  | По запросу | Разрядность шкалы дисплея: 2000 отсчетов; Переменный ток: 0,01 А … 1000 А, базовая погрешность ±2,5% ±5 единиц счета; Переменное напряжение: 0,1 В … 750 В, базовая погрешность ±1,2% ±5 единиц счета; Постоянное напряжение: 0,1 мВ … 1000 В, базовая погрешность ±0,8% ±3 единицы счета; Сопротивление: 0,1 Ом … 2 МОм, базовая погрешность ±1,0% ±8 единиц счета; Температура: 0°С ... ~+750°С, базовая погрешность ±2,0% ±2 единицы счета; Звуковая прозвонка: сигнал при сопротивлении менее 50 Ом; Диаметр раскрыва клещей: 50 мм; Фиксация показаний; Индикатор разряженной батареи; Индикация перегрузки: символ «1» в старшем разряде ЖК-дисплея; Измерение сопротивления изоляции (с дополнительной приставкой 500В).
462 | PeakMeter M266F - токовые клещи |  | 1854 | Разрядность шкалы дисплея: 2000 отсчетов; Переменный ток: 0,1 А … 1000 А, базовая погрешность ±2,5% ±5 единиц счета; Переменное напряжение: 0,1 В … 750 В, базовая погрешность ±1,2% ±5 единиц счета; Постоянное напряжение: 1 мВ … 1000 В, базовая погрешность ±0,8% ±3 единицы счета; Сопротивление: 0,1 Ом … 2 МОм, базовая погрешность ±1,0% ±8 единиц счета; Частота: 0,1 Гц ... 2 КГц, базовая погрешность ±2,0% ±5 единиц счета; Звуковая прозвонка: сигнал при сопротивлении менее 50 Ом; Тест диодов: 2,7 В; Диаметр раскрыва клещей: 50 мм; Фиксация показаний; Индикатор разряженной батареи; Индикация перегрузки: символ «1» в старшем разряде ЖК-дисплея; Измерение сопротивления изоляции (с дополнительной приставкой 500 В).
463 | PM2008B - токовые клещи |  | 3194 | PM2008B – цифровые клещи-мультиметр с подсветкой дисплея, фонариком и возможностью измерения температуры в диапазоне от -20 до 1000 ℃
464 | PM2016A - токовые клещи мини |  | 2064 | Разрядность шкалы дисплея: 6000 отсчетов; Автоматический выбор пределов измерений; Переменный ток: 0,001 А … 200 А, базовая погрешность ±2,5% ±8 единиц счета; Переменное напряжение: 0,1 В … 600 В, погрешность ±0,8% ±5 единиц счета; Постоянное напряжение: 0,1 В … 600 В, погрешность ±0,5% ±3 единицы счета; Сопротивление: 1 Ом … 6 кОм, погрешность ±0,8% ±3 единицы счета; Звуковая прозвонка: сигнал при сопротивлении менее ~50 Ом; Диаметр раскрыва клещей: 20 мм; Автоотключение питания: 10 минут отсутствия активности; Фиксация показаний (Data Hold); Подсветка дисплея; Индикатор разряженной батареи; Индикация перегрузки: символ «OL» на ЖК-дисплее.
465 | PM2016S - токовые клещи Smart мини |  | По запросу | Бесконтактное обнаружение наличия напряжения (NCV); Измерение частоты тока проводника в клещах: 40 Гц ... 1 кГц; Разрядность шкалы дисплея: 6000 отсчетов; Автоматический выбор пределов измерений; Переменный ток: 0,001 А … 200 А, базовая погрешность ±2,5% ±8 единиц счета; Переменное напряжение: 0,1 В … 600 В, погрешность ±0,8% ±5 единиц счета; Постоянное напряжение: 0,1 В … 600 В, погрешность ±0,5% ±3 единицы счета; Сопротивление: 1 Ом … 6 кОм, погрешность ±0,8% ±3 единицы счета; Частота: 40 Гц ... 1 кГц, погрешность ±1% ±5 единиц счета; Звуковая прозвонка: сигнал при сопротивлении менее ~50 Ом; Диаметр раскрыва клещей: 20 мм; Автоотключение питания: 10 минут отсутствия активности; Фиксация показаний (Data Hold); Подсветка дисплея; Индикатор разряженной батареи; Индикация перегрузки: символ «OL» на ЖК-дисплее.
466 | PM2018B - токовые клещи |  | По запросу | Бесконтактное обнаружение наличия напряжения (NCV); Измерение частоты тока проводника в клещах: 40 Гц ... 1 кГц; Двойной дисплей; Разрядность шкалы дисплея: 6000 отсчетов; Автоматический выбор пределов измерений; Переменный ток: 0,001 А … 600 А, базовая погрешность ±2,5% ±8 единиц счета; Переменное напряжение: 1 мВ … 600 В, погрешность ±0,8% ±5 единиц счета; Постоянное напряжение: 1 мВ … 600 В, погрешность ±0,5% ±3 единицы счета; Сопротивление: 1 Ом … 60 МОм, погрешность ±0,8% ±3 единицы счета; Емкость: 0,1 мкФ ... 6000 мкФ, базовая погрешность ±4% ±3 единицы счета; Частота: 40 Гц ... 1 кГц, погрешность ±1% ±5 единиц счета; Температура: -20°С ... ~+1000°С, погрешность ±1,0% ±2 единицы счета; Звуковая прозвонка: сигнал при сопротивлении менее ~50 Ом; Диаметр раскрыва клещей: 24 мм; Автоотключение питания: 10 минут отсутствия активности; Фиксация показаний (Data Hold); Подсветка дисплея; Индикатор разряженной батареи; Индикация перегрузки: символ «OL» на ЖК-дисплее.
467 | PM2018S - токовые клещи Smart |  | 3206 | Бесконтактное обнаружение наличия напряжения (NCV); Измерение частоты тока проводника в клещах: 40 Гц ... 1 кГц; Двойной дисплей; Разрядность шкалы дисплея: 6000 отсчетов; Автоматический выбор пределов измерений; Переменный ток: 0,001 А … 600 А, базовая погрешность ±2,5% ±8 единиц счета; Переменное напряжение: 1 мВ … 600 В, погрешность ±0,8% ±5 единиц счета; Постоянное напряжение: 1 мВ … 600 В, погрешность ±0,5% ±3 единицы счета; Сопротивление: 1 Ом … 10 МОм, погрешность ±0,8% ±3 единицы счета; Частота: 40 Гц ... 1 кГц, погрешность ±1% ±5 единиц счета; Звуковая прозвонка: сигнал при сопротивлении менее ~50 Ом; Диаметр раскрыва клещей: 24 мм; Автоотключение питания: 10 минут отсутствия активности; Фиксация показаний (Data Hold); Подсветка дисплея; Индикатор разряженной батареи; Индикация перегрузки: символ «OL» на ЖК-дисплее.
468 | PM2019A - токовые клещи гибкие |  | По запросу | Разрядность шкалы дисплея: 6000 отсчетов; Автоматический выбор пределов измерений; Переменный ток: 30A/300A/3000A, погрешность ±3.0%+5 единиц счета; Частота: 20 Гц ... 5 кГц, погрешность ±1% ±2 единиц счета; Фиксация показаний (Data Hold); Максимальный диаметр проводника: 75 мм; Подсветка дисплея; Подсветка рабочей зоны; Индикатор разряженной батареи; Индикация перегрузки: символ «OL» на ЖК-дисплее.
469 | PM2019S - токовые клещи Smart гибкие |  | По запросу | Разрядность шкалы дисплея: 6000 отсчетов; Автоматический выбор пределов измерений; Среднеквадратичное измерение напряжения и тока True RMS; Переменный ток: 30A/300A/3000A, погрешность ±3.0%+5 единиц счета; Переменное напряжение: 1 мВ … 600 В, погрешность ±1,2% ±3 единиц счета; Постоянное напряжение: 1 мВ … 600 В, погрешность ±1,0% ±3 единицы счета; Сопротивление: 1 Ом … 60 МОм, погрешность ±3,0% ±5 единицы счета; Частота: 20 Гц ... 1 кГц, погрешность ±1% ±2 единиц счета; Фиксация показаний (Data Hold); Максимальный диаметр проводника: 75 мм; Подсветка дисплея; Подсветка рабочей зоны; Индикатор разряженной батареи; Индикация перегрузки: символ «OL» на ЖК-дисплее.
470 | PM2028B - токовые клещи True RMS |  | 4688
471 | PM2108 - токовые клещи AC/DC |  | По запросу | Разрядность шкалы дисплея: 6600 отсчетов; Метод измерений: True RMS; Измерение пусковых величин переменного напряжения и тока; Автоматический выбор пределов измерений; Возможность ручного выбора предела измерений; Переменный ток: 0,01 А … 600 А; Постоянный ток: 0,01 А … 600 А; Переменное напряжение: 0,1 мВ … 660 В; Постоянное напряжение: 0,1 мВ … 660 В; Сопротивление: 0,1 Ом … 66 МОм; Емкость: 10 пФ ... 66 000 мкФ; Частота: 0,1 Гц ... 10 кГц; Скважность импульсов: 10% ... 95%; Звуковая прозвонка; Входной импеданс: ~ 10 МОм; Тест диодов; Диаметр раскрыва клещей: 26 мм.
472 | PM2116S - токовые клещи Smart мини AC/DC |  | 5012 | Бесконтактное обнаружение наличия напряжения (NCV); Измерение частоты тока проводника в клещах: 40 Гц ... 1 кГц; Измерение постоянного тока до 200 А; Разрядность шкалы дисплея: 6000 отсчетов; Автоматический выбор пределов измерений; Переменный ток: 0,001 А … 200 А, базовая погрешность ±2,5% ±8 единиц счета; Постоянный ток: 0,001 А … 200 А, базовая погрешность ±2,5% ±8 единиц счета; Переменное напряжение: 0,1 В … 600 В, погрешность ±0,8% ±5 единиц счета; Постоянное напряжение: 0,1 В … 600 В, погрешность ±0,5% ±3 единицы счета; Сопротивление: 1 Ом … 6 кОм, погрешность ±0,8% ±3 единицы счета; Частота: 40 Гц ... 1 кГц, погрешность ±1% ±5 единиц счета; Звуковая прозвонка: сигнал при сопротивлении менее ~50 Ом; Диаметр раскрыва клещей: 20 мм; Автоотключение питания: 10 минут отсутствия активности; Фиксация показаний (Data Hold); Подсветка дисплея; Индикатор разряженной батареи; Индикация перегрузки: символ «OL» на ЖК-дисплее.
473 | PM2128 - токовые клещи True RMS AC/DC |  | 6021
474 | PM33a - мультиметр - токовые клещи |  | 17949 | Измерение постоянных и переменных токов до 100A с помощью встроенных токовых клещей.
475 | ProsKit MT-3102 - цифровые токоизмерительные клещи |  | 2907.45 | Токовые клещи ProsKit MT-3102 применяются для измерения напряжения, переменного тока, сопротивления и температуры. Базовая погрешность составляет всего 0.8%. Полученные данные отображаются на легко читаемом дисплее с крупными цифрами. Автоматическое выключение прибора в случае бездействия позволяет экономить заряд элементов питания.
476 | ProsKit MT-3266 - цифровые токоизмерительные клещи |  | 1860.77 | Токовые клещи ProsKit MT-3266 пригодятся для измерения напряжения, переменного тока и сопротивления. Имеют функции проверки диодов и прозвонки цепи. Полученные результаты выводятся на легко читаемый дисплей с крупными цифрами. Благодаря функции HOLD возможна фиксация данных на экране. Источником питания прибора служит батарея 9В типа "крона".
477 | PY-3000A - гибкий измерительный преобразователь-петля |  | 11445 | Гибкий измерительный преобразователь-петля PY-3000A.
478 | PY-5000A - гибкий измерительный преобразователь-петля |  | 18375 | Гибкий измерительный преобразователь-петля PY-5000A.
479 | RCT-18 - токоизмерительный преобразователь |  | По запросу | Токоизмерительный преобразователь RCT-18 обеспечивает измерение токов утечки. Коннекторы типа BANAN.
480 | RGK CM-10 - цифровые токовые клещи | + | 3890
481 | RGK CM-12 - цифровые токовые клещи | + | 7190
482 | RGK CM-14 - токоизмерительные клещи |  | 4990 | Токоизмерительные клещи RGK CM-14 используются для измерений силы переменного тока до 1000 А в проводниках сечением до 45 мм. Бесконтактный метод позволяет выполнять замеры быстро и безопасно, целостность провода при этом не нарушается, что положительно сказывается на надежности и долговечности сетей. За счет расширенного функционала токовые клещи могут частично заменить мультиметр, что упрощает работу специалиста-электротехника в полевых условиях.
483 | RGK CM-16 - токоизмерительные клещи |  | 5490 | Токоизмерительные клещи RGK CM-16 используются для измерений силы переменного тока до 1000 А в проводниках сечением до 45 мм. Бесконтактный метод позволяет выполнять замеры быстро и безопасно, целостность провода при этом не нарушается, что положительно сказывается на надежности и долговечности сетей. За счет расширенного функционала токовые клещи могут частично заменить мультиметр, что упрощает работу специалиста-электротехника в полевых условиях.
484 | RGK CM-20 - цифровые токовые клещи | + | 14290
485 | RGK CM-22N - токоизмерительные клещи | + | 5490 | Электрический тестер RGK CM-22N - это универсальный прибор для диагностики электрооборудования и сетей. Захват вилочного типа позволяет быстро и безопасно, в бесконтактном режиме определить силу и частоту тока в проводниках диаметром до 15 мм. При подключении комплектных щупов можно измерить напряжение, сопротивление и проверить целостность цепи. Благодаря такому функционалу тестер напряжения будет полезен как в домашней мастерской, так и в профессиональной деятельности электротехников и специалистов по ремонту электроники.
486 | RGK CM-30 - токоизмерительные клещи |  | 16490 | Токоизмерительные клещи RGK CM-30 используются для измерений силы постоянного и переменного тока до 1000 А в проводниках сечением до 42 мм. Модель относится к классу True RMS - это означает, что пользователь получить точный результат независимо от формы сигнала.
487 | RGK CM-50 - токоизмерительные клещи |  | 32890 | Клещи токоизмерительные RGK CM-50 - профессиональный прибор для замеров силы тока до 2500A бесконтактным методом. Инструмент автоматически выбирает рабочий диапазон и определяет тип тока - постоянный или переменный, что позволяет работать более эффективно, без лишних затрат времени на настройку.
488 | RGK CM-Flex - токовый датчик |  | 9890 | Токовый датчик RGK CM-Flex - это удобное и эффективное средство для точного измерения силы переменного тока большого номинала.
489 | SY-1500A - гибкий измерительный преобразователь-петля |  | 8886 | Гибкий измерительный преобразователь-петля SY-1500A.
490 | SY-6000A - гибкий измерительный преобразователь-петля |  | 20580 | Гибкий измерительный преобразователь-петля SY-6000A.
491 | T2000 - клещи электроизмерительные |  | 169165 | Токовые клещи для измерения сопротивления заземления безразрывным способом. Диапазон измерений Rзаземл 0,01 Ом … 1 кОм (макс. разреш. 1 мОм), базовая погрешность ±1,5 %. Измерение переменного тока произвольной формы (TRMS) 1 мА …..20 А, пределы измерений: 80/ 650/999,5 мА/ 3995/20 А (1 изм./с), токов утечки с максимальным разрешением 50 мкА (50/ 60 Гц); базовая погрешность ±2,5 %. Память на 99 ячеек; ЖК-индикатор 4 разряда; макс. диаметр 32 мм, автовыключение питания, звуковая сигнализация превышения заданного предела, 293 x 90 x 66 мм; масса 1320 г , питание 4×1,5 В (тип АА).
492 | T2100 - клещи электроизмерительные |  | 179400 | Токовые клещи «2 в 1» для измерения сопротивления заземления (безразрывным способом) и переменного тока (TRMS). Предназначены для тестирования сооружений заземления безэлектродным методом. Поддерживают применение с тестерами МЭТ-5035М, GSC60R, серии MACROTESTG1 и MACROTESTG2 (с интерфейсом RS-232).
493 | TCM-45E - клещи электроизмерительные |  | По запросу | Уникальные токоизмерительные клещи TCM-45E с революционным поворотным механизмом открытия/закрытия губок обеспечивают измерение силы тока в узких пространствах. Конструкция и дизайн TCM-45E совершенно меняет концепцию бесконтактного измерения тока клещами. Особенно если это связано с расположением по соседству неизолированных цепей под напряжением или опасных движущихся деталей, вращающихся валов (приводов).
494 | testo 770-1 - токовые клещи с функцией измерения истинного СКЗ | + | 19249 | Бесконтактное измерение силы тока даже в труднодоступных местах
495 | testo 770-2 - токовые клещи с функцией измерения истинного СКЗ | + | По запросу | Бесконтактное измерение силы тока даже в труднодоступных местах
496 | testo 770-3 - токовые клещи с функцией измерения истинного СКЗ | + | 41290 | Бесконтактное измерение силы тока даже в труднодоступных местах
497 | TM-1104 - клещи-преобразователь для TM-6002 |  | 12495 | Опция для измерителя TM-6002 - клещи-преобразователь тока AC/DC (700 А)
498 | Trotec BE38 - токоизмерительные клещи |  | 3000 | 31/2 разрядный ЖК-дисплей (максимальное отображение 1999); Прочный корпус; CAT III 300 В; Измерение переменного тока до 400 А; Измерение напряжения до 300 В (AC / DC); Измерение сопротивления и проверка диодов; Акустический тест на целостность цепи; Функция удержания измеренного значения; Подходит для кабелей диаметром до 25 мм.
499 | Trotec BE40 - токоизмерительные клещи |  | 9500 | 3-х значный ЖК-дисплей; Прочный корпус с резиновым покрытием; CAT III 600 В; Измерение переменного тока до 1000 А; Измерение напряжения до 600 В; Измерение сопротивления; Проверка целостности цепи и проверка диодов; Автоматический и ручной выбор диапазона; Функция удержания измеренного значения и индикация максимального значения; Дисплей с подсветкой; Подходит для кабелей диаметром до 30 мм; Автоматическое отключение; Оптимальное соотношение цены и качества.
500 | Trotec BE44 - токоизмерительные клещи |  | 18900 | 3⅚-значный ЖК-дисплей (максимальное отображение 9999); Прочный корпус; CAT III 1000 В / 750 В; Измерение переменного тока до 1000 А; Измерение постоянного тока до 1000 А; Измерение переменного напряжения до 750 В; Измерение постоянного напряжения до 1000 В; Максимальное разрешение в миллиамперном диапазоне; Бесконтактное обнаружение переменного напряжения; Измерение сопротивления; Измерение рабочего цикла; Измерение частоты; Проверка целостности цепи и диодов; Индикатор полярности; Защита от перегрузки; Индикация низкого уровня заряда батареи; Автоматический и ручной выбор диапазона; Функция удержания измеренного значения; Подсветка дисплея; Индикатор гистограммы; Встроенный светодиод белого света для работы в условиях плохого освещения; Подходит для кабелей диаметром до 38 мм; Автоматическое отключение; Сумка для хранения в комплекте; Оптимальное соотношение цены и качества.
501 | U1194A - токоизмерительные клещи с измерением среднеквадратичного значения |  | цена по запросу | Уникальный разделитель проводов; Функция Vsense для бесконтактного определения напряжения; Встроенный светодиодный фонарик ля подсветки рабочей зоны; Визуальная и звуковая сигнализация целостности цепи; Измерение тока до 600А; Защита в соответствии с нормами CAT III 600V/CAT IV 300V; Встроенный полнофункциональный цифровой мультиметр с возможностью измерения сопротивления, емкости, частоты и температуры.
502 | U1212A - токоизмерительные клещи до 1000А постоянного и переменного тока с измерением среднеквадратичного значения | + | цена по запросу | Измерение силы постоянного тока и истинного среднеквадратичного значения силы переменного тока до 1000 А; Компактные размеры корпуса, раскрыв клещей до 52 мм; Возможность управления одной рукой; Возможность фиксации пиковых значений в режиме измерения пусковых токов; Большой двухстрочный дисплей с подсветкой; Измерение емкости и температуры; Ручной или автоматический выбор диапазонов измерения; Защита от перенапряжения КАТ III 1000 В и КАТ IV 600 В.
503 | UNI-T UT201+ - клещи токоизмерительные цифровые ACA с автодиапазоном |  | 2851.63 | UNI-T UT201+ - это истинные среднеквадратичные клещи переменного тока. Они разработаны в соответствии со стандартами безопасности EN61010-1 и CAT II 600. В / CAT III 300 В. Эти приборы оснащены полнофункциональной защитой, которая обеспечивает пользователям безопасное и надежное измерение. Помимо всех обычных характеристик токовых клещей переменного тока, эти мультиметры также включают измерение частоты сети 220 В, быстрое измерение емкости, аудиовизуальное обнаружение NCV и множество дополнительных функций.
504 | UNI-T UT201R - клещи токоизмерительные цифровые |  | 7559.37 | Токоизмерительные цифровые клещи UNI-T UT201R профессиональные токовые клещи с функцией мультиметра подойдут как для работы, так и для бытового использования. Имеют большой дисплей размером 37х25мм. Функции: True RMS, NCV, MAX/MIN.
505 | UNI-T UT202+ - клещи токоизмерительные цифровые |  | 3226.12 | UNI-T UT202+ - это истинные среднеквадратичные клещи переменного тока. Они разработаны в соответствии со стандартами безопасности EN61010-1 и CAT II 600. В / CAT III 300 В. Эти приборы оснащены полнофункциональной защитой, которая обеспечивает пользователям безопасное и надежное измерение. Помимо всех обычных характеристик токовых клещей переменного тока, эти мультиметры также включают измерение частоты сети 220 В, быстрое измерение емкости, аудиовизуальное обнаружение NCV и множество дополнительных функций.
506 | UNI-T UT202A+ - клещи токоизмерительные цифровые ACA с автодиапазоном |  | 3302.87 | UNI-T UT202A+ - это истинные среднеквадратичные клещи переменного тока. Они разработаны в соответствии со стандартами безопасности EN61010-1 и CAT II 600. В / CAT III 300 В. Эти приборы оснащены полнофункциональной защитой, которая обеспечивает пользователям безопасное и надежное измерение. Помимо всех обычных характеристик токовых клещей переменного тока, эти мультиметры также включают измерение частоты сети 220 В, быстрое измерение емкости, аудиовизуальное обнаружение NCV и множество дополнительных функций. UNI-T UT202A+ также оснащен фазометром.
507 | UNI-T UT202F - клещи токоизмерительные цифровые |  | 6977.88 | UNI-T UT202F – это цифровые токоизмерительные клещи True RMS, предназначенные для измерения переменного тока, постоянного и переменного напряжения, частоты переменного напряжения, сопротивления, емкости и частоты. С их помощью можно тестировать провода под напряжением и диоды, а также выполнять прозвонку электрической цепи.
508 | UNI-T UT202R - клещи токоизмерительные цифровые |  | 8722.35 | UNI-T UT202R – это цифровые токоизмерительные клещи True RMS, предназначенные для измерения переменного тока, постоянного и переменного напряжения, частоты переменного напряжения, сопротивления, емкости, температуры и частоты. С их помощью можно тестировать провода под напряжением и диоды, а также выполнять прозвонку электрической цепи.
509 | UNI-T UT203+ - клещи токоизмерительные цифровые |  | 6006.79 | UNI-T UT203+ это истинные среднеквадратичные клещи постоянного и переменного тока. Они разработаны в соответствии со стандартами безопасности EN61010-1 и CAT II 600. В / CAT III 300 В. Эти приборы оснащены полнофункциональной защитой, которая обеспечивает пользователям безопасное и надежное измерение. Помимо всех обычных характеристик токовых клещей переменного тока, эти мультиметры также включают измерение частоты сети 220 В, быстрое измерение емкости, аудиовизуальное обнаружение NCV и множество дополнительных функций.
510 | UNI-T UT203R - клещи токоизмерительные цифровые |  | 9769.03 | UNI-T UT203R – это цифровые токоизмерительные клещи True RMS, предназначенные для измерения постоянного и переменного тока, постоянного и переменного напряжения, частоты переменного напряжения, сопротивления, емкости и частоты. С их помощью можно тестировать провода под напряжением и диоды, а также выполнять прозвонку электрической цепи.
511 | UNI-T UT204+ - клещи токоизмерительные цифровые ACA&amp;DCA с автодиапазоном |  | 6902.3 | UNI-T UT204+ - это истинные среднеквадратичные клещи постоянного и переменного тока. Они разработаны в соответствии со стандартами безопасности EN61010-1 и CAT II 600. В / CAT III 300 В. Эти приборы оснащены полнофункциональной защитой, которая обеспечивает пользователям безопасное и надежное измерение. Помимо всех обычных характеристик токовых клещей переменного тока, эти мультиметры также включают измерение частоты сети 220В, быстрое измерение емкости, аудиовизуальное обнаружение NCV и множество дополнительных функций. UNI-T UT204+ также оснащен фазометром.
512 | UNI-T UT204R - клещи токоизмерительные цифровые |  | 13374.27 | UNI-T UT204R – это цифровые токоизмерительные клещи True RMS, предназначенные для измерения постоянного и переменного тока, постоянного и переменного напряжения, частоты переменного напряжения, сопротивления, емкости, температуры и частоты. С их помощью можно тестировать провода под напряжением и диоды, а также выполнять прозвонку электрической цепи.
513 | UNI-T UT206 - клещи токоизмерительные цифровые ACA с автодиапазоном |  | 5524.16 | Токовые клещи UNI-T UT206 – портативный измерительный прибор с высококонтрастным ЖК дисплеем 33/4 разряда (максимальное значение 4000) и автоматическим выбором пределов измерений. Прибор гарантирует безопасность и точность измерений. Кроме того, прибор оснащен опцией подсветки дисплея, светодиодной подсветкой при разведении зажимных клещей, что позволяет проводить измерительные работы в слабоосвещенных местах. Также, токовые клещи имеют защиту во всех диапазонах измерений и режим пониженного энергопотребления. Модель UNI-T UT206 позволяет проводить измерения температуры.
514 | UNI-T UT207B - клещи токоизмерительные цифровые TrueRMS (AC/DC 1000A, измерение пусковых токов) |  | 11513.5 | UNI-T UT207B - измерительные клещи с показаниями до 6000, истинным RMS и автоопределением диапазона. Прибор обладает полной защитой от перегрузок и имеет следующие функции: Измерение постоянного и переменного напряжения, постоянного и перемненного тока, сопротивления, проверка диодов, прозвон, измерение емкости, частоты, коэффициент заполнения; Напряжение LPF (низкочастотного фильтра) и LoZ (низкого импеданса), пусковой ток; Аналоговый дисплей; Удержание показаний, максимальные/минимальные показания, относительные показания; Подсветка, индикатор низкого заряда, автоматическое выключение.
515 | UNI-T UT208B - клещи токоизмерительные цифровые TrueRMS, AC/DC 1000A |  | 13205.65 | UNI-T UT208B - измерительные клещи с показаниями до 6000, истинным RMS и автоопределением диапазона. Прибор обладает полной защитой от перегрузок и имеет следующие функции: Измерение постоянного и переменного напряжения, постоянного и перемненного тока, сопротивления, проверка диодов, прозвон, измерение емкости, частоты, коэффициент заполнения; Напряжение LPF (низкочастотного фильтра) и LoZ (низкого импеданса), пусковой ток; Температура; Аналоговый дисплей; Удержание показаний, максимальные/минимальные показания, относительные показания; Подсветка, индикатор низкого заряда, автоматическое выключение. UNI-T UT208B может быть также оснащена гибким токовым щупом с предельным диапазоном 3000 А (опционально).
516 | UNI-T UT210B - клещи токоизмерительные True RMS |  | 3140.05 | Цифровые токовые клещи UNI-T UT210B представляют собой портативный интеллектуальный безопасный и надежный измеритель с дисплеем и со стабильной работой (далее как токоизмерительные клещи). Этот специализированный электротехнический инструмент имеет уникальный дизайн и внешний вид. Его коэффициент разрешения составляет 1 мА. Максимальный диапазон для UNI-T UT210B составляет 200A. Дисплей UNI-T UT210B является истинным действительным значением. Полная защита от перегрузок по диапазону, надежная точность измерения и уникальная внешняя конструкция делают его выдающимся измерительным прибором электрической мощности нового поколения. Он используется для измерения постоянного и переменного тока, напряжения переменного / постоянного тока, сопротивления, прозвонка цепи, проверка полупроводников, может определять провода под напряжением.
517 | UNI-T UT210D - клещи токоизмерительные цифровые ACA&amp;DCA с автодиапазоном |  | 6152.17 | Компактные токовые клещи UNI-T UT210D отличаются такими качествами, как надёжность, безопасность, точность и компактность. Они обладают разрешающей способностью 10 мА и диапазоном измерений до 200 А переменного либо постоянного тока. Особенностью является наличие режима VFC («измерения тока переменной частоты»). Работа в этом режиме позволяют точно замерять напряжение и ток, выполняя соответствующие преобразования для VFC. Во всём рабочем диапазоне имеется защита по перегрузке, а надёжные, точные результаты измерений и уникальный внешний дизайн делают прибор выдающимся достижением в новом поколении функциональной измерительной электроаппаратуры.
518 | UNI-T UT210E - клещи токоизмерительные цифровые ACA&amp;DCA с автодиапазоном |  | 6152.17 | Компактные токовые клещи UNI-T UT210E отличаются такими качествами, как надёжность, безопасность, точность и компактность. Они обладают разрешающей способностью 1мА и диапазоном измерений до 100А переменного либо постоянного тока. Особенностью является наличие режима VFC («измерения тока переменной частоты»). Работа в этом режиме позволяют точно замерять напряжение и ток, выполняя соответствующие преобразования для VFC. Во всём рабочем диапазоне имеется защита по перегрузке, а надёжные, точные результаты измерений и уникальный внешний дизайн делают прибор выдающимся достижением в новом поколении функциональной измерительной электроаппаратуры.
519 | UNI-T UT211B - клещи токоизмерительные постоянного и переменного тока |  | 13141.67 | Миниатюрные цифровые токовые клещи UNI-T UT211B – компактные высоконадежные приборы, обеспечивающие безопасность работы, автоматический режим измерений и высокую точность измерения малых токов с разрешением до 0,1 мА. Прибор оснащен функцией VFC (преобразование напряжение-частота) и позволяет отсекать высокочастотные помехи с помощью специальной фильтрующей схемы, повышая точность измерений. Его можно применять при измерении напряжения или тока в схемах с преобразованием напряжение-частота (VFC). Сочетание защиты от перегрузки на всех пределах измерения и выделяющегося дизайна внешнего вида сделали эти токовые клещи новым практичным измерительным инструментов с выдающимися характеристиками.
520 | Victor 6016B+ - токовые клещи |  | По запросу | Разрядность шкалы: 2000 отсчетов; Постоянное напряжение: 500 В: ±0.8%; Переменное напряжение: 500 В: ±1.2%; Переменный ток: 2000м/20/200/600 А: ±2.0%; Сопротивление: 2000 Ом: ±1.0%; Диодный тест; Прозвонка соединений; Макс. диаметр проводника: 30 мм; Удержание показаний DATA HOLD.
521 | Victor 6050 - клещи электроизмерительные |  | 5483
522 | Victor 6056A+ AC/DC - токовые клещи |  | 4779 | Разрядность шкалы 4000 отсчётов; Максимальное измеряемое постоянное напряжение 1000 В; Максимальное измеряемое переменное напряжение 750 В; Максимальный измеряемый постоянный ток 1000 А; Максимальный измеряемый переменный ток 1000 А; Максимальное измеряемое сопротивление 40 МОм; Максимальная измеряемая ёмкость100 мкФ; Максимальная измеряемая частота 0,1 МГц; Максимальный диаметр проводника 55 мм; Питание батарея, тип "Крона".
523 | Victor 6056B - токовые клещи |  | 5602 | Разрядность шкалы 4000 отсчетов; Постоянное напряжение до 1000V; Переменное напряжение до 750V; Постоянный ток до 1000A; Переменный ток до 1000A; Сопротивление до 40MΩ; Емкость конденсаторов до 100μF; Частота до 99.99KHz; Макс. диаметр проводника: 36 мм; Диодный тест; Прозвонка соединений; Индикатор разряда батареи; Удержание показаний DATA HOLD; Автовыключение (отключаемая функция).
524 | Victor DM6266 - токовые клещи |  | 1399 | Разрядность шкалы: 2000 отсчетов; Постоянное напряжение: 1000 В: ±0.8%; Переменное напряжение: 750 В: ±1.2%; Переменный ток: 200 А: ±3.0%, 1000 А: ±3.0%; Сопротивление: 200 Ом/20 кОм: ±1.0%; Прозвонка соединений; Диодный тест; Макс. диаметр проводника: 50 мм; Удержание показаний HOLD; Индикатор разряженной батареи; Измерение сопротивления изоляции (с опционной приставкой 261) 20 МОм: ±2.0%, 2000 МОм: (500 МОм: ±5.0%).
1.1 Аксессуары к клещам Testo
1 | 0590 0002 - адаптер для термопар K-типа |  | По запросу
2 | 0590 0017 - сумка для транспортировки testo 755/770 |  | По запросу
1.2 Аксессуары к клещам UTB
1.3 Аксессуары к клещам ATK
1 | АТА-2513 - адаптер для связи токовых клещей АТК-2104 с компьютером через RS-232 |  | цена по запросу | Адаптер для связи токовых клещей АТК-2104 с компьютером через RS-232. Программное обеспечение под Windows.
2 | APQT - программное обеспечение для токовых клещей |  | цена по запросу | Приложение AKTAKOM Power Quality Tester (APQT) предназначено для ввода в компьютер, отображения, обработки и сохранения в файлы данных, полученных от токовых клещей AKTAKOM ATK-2012 и для передачи в прибор команд управления.
1.4 Аксессуары к клещам FLUKE
1.5 Аксессуары к клещам CM-400
1.6 Аксессуары для клещей КЭИ
1 | Чехол - для клещей КЭИ-1(10кВ) |  | цена по запросу | Предназначен для хранения и ношения высоковольтных токовых клещей типа КЭИ-1-10кВ со съемными изоляционными ручками.
1.7 Аксессуары к клещам APPA