## Price
Прайс-лист ООО «Электронприбор» от 18.11.2023
Метрологическое оборудование
www.electronpribor.ru
Россия, 141190, Московская область, г. Фрязино, ул. Барские пруды, д. 1А
Тел./факс: (495) 677-91-11
info@electonpribor.ru
Цены указаны в рублях с учетом НДС.
Доставка: самовывоз, по Москве и области автотранспортом компании, экспресс-почта, через "наши" транспортные компании, через "ваши" транспортные компании
+ - приборы, имеющие сертификат об утверждении типа средств измерений (включены в Госреестр)
№п/п | МОДЕЛЬ |  | ЦЕНА | ОСНОВНЫЕ ХАРАКТЕРИСТИКИ
1 Метрологическое оборудование
1.1 Калибраторы токовой петли
1 | АКИП-7304 - калибратор промышленных процессов | + | 69090 | АКИП-7304 – измеритель и имитатор постоянного напряжения и токовой петли.
2 | АКИП-7306 - калибратор токовой петли | + | 91245 | Высокая точность: 0,01% от измеряемого значения; Прочная компактная конструкция с питанием от 4-х стандартных элементов размера AA; Удобный в настройке и работе интуитивный интерфейс с кнопкой быстрой настройки; Поддержка протокола HART для обмена данными и проверки; Питание петли от напряжения 24 В постоянного тока с режимом измерения мА (от -25% до 125%); Разрешение 1 мкА в диапазонах измерения тока в мА и разрешение 1 мВ в диапазонах измерения напряжений; Простое двухпроводное подключение для всех типов измерений; Автоматическое отключение питания для экономии заряда батареи (с регулировкой до 30 минут); Регулируемое время шага и разгона в секундах; Регулируемый выбор диапазона (0 – 20 мА или 4 – 20 мА).
3 | АМ-7070 - калибратор напряжения и тока |  | цена по запросу | Портативный калибратор: напряжения (100 мВ / 15 В, погрешность 0,02%); тока (24 мА, погрешность 0,015%); петли (24 В); входной импеданс 2 МОм,
4 | CA310 - калибратор токовой петли | + | По запросу | Портативный калибратор СА310 измеряет и генерирует напряжение постоянного тока и постоянный ток.
5 | Fluke 705 - калибратор токовой петли | + | 213240 | Fluke 705 обладает богатыми возможностями для калибровки, тестирования и обслуживания токовой петли.
6 | Fluke 707 - калибратор токовой петли | + | 243360 | Калибратор Fluke 707 предназначен для быстрой проверки токовой петли. Он оборудован новым интерфейсом Quick Click, позволяющий выставлять точное значение тока (мА). Поворот ручки на один «щелчок» изменяет выходные параметры тока на 0.001 мА. Вращение нажатой ручки будет изменять значения на 0.100 мА с каждым «щелчком». Большой цифровой дисплей отобразит выставленные Вами значения.
7 | Fluke 709H - прецизионный калибратор петли тока с функцией обмена данными и диагностики по протоколу HART | + | 362400 | Калибратор петли тока Fluke 709H в диапазоне мА предназначен для экономии времени и получения высококачественных результатов. Калибратор 709H оснащен функцией обмена данными HART, а также поддерживает определенный набор универсальных и общепринятых команд HART. Благодаря этому калибратор 709H становится уникальным устройством, являясь не только доступным и компактным калибратором петли тока, но и эффективным средством коммуникации HART.
8 | Fluke 710 - калибратор токовой петли для тестирования клапанов | + | 582720 | Калибратор токовой петли Fluke 710 для тестирования клапанов предназначен для быстрого и простого тестирования клапанов с интеллектуальным управлением HART. Пользуясь встроенными процедурами тестирования и интуитивно понятным пользовательским интерфейсом прибора Fluke 710, можно быстро и легко тестировать клапаны, а диагностические результаты, получаемые при быстрой проверке клапанов, помогают ускорить принятие решений по техническому обслуживанию.
9 | Fluke 715 - калибратор петли тока/напряжения | + | 317760 | Калибратор В/мА Fluke 715 отличается замечательными характеристиками, долговечностью и надежностью. Имеющий прочный корпус цифрового мультиметра из серии Fluke 80, калибратор является компактным прибором, легким и простым в переноске Простота пользования калибратором 715 достигается за счет использования кнопочного интерфейса, сходного с интерфейсом регистрирующих калибраторов процессов серии Fluke 740. Калибратор защищен от воздействия электромагнитных помех, пыли и брызг и имеет съемную крышку для ускорения замен батареи.
10 | Fluke-709 - прецизионный калибратор петли тока | + | 298080 | Прецизионный калибратор петли тока Fluke 709 в диапазоне мА предназначен для быстрого получения высококачественных результатов. Прибор позволяет сократить время на измерение или модев лирование напряжения, тока или мощности в петле.
1.2 Калибраторы напряжения и силы тока
1 | КТ-1-300 - катушка токовая калиброванная |  | 320000 | Катушка токовая калиброванная предназначена для умножения первичного тока, формируемого поверочной установкой или калибратором.
2 | КТ-3-10 - катушка токовая калиброванная |  | 95000 | Катушка токовая калиброванная предназначена для умножения первичного тока, формируемого поверочной установкой или калибратором.
3 | КТ-3-100 - катушка токовая калиброванная |  | 240000 | Катушка токовая калиброванная предназначена для умножения первичного тока, формируемого поверочной установкой или калибратором.
4 | КТ-3-20 - катушка токовая калиброванная |  | 105000 | Катушка токовая калиброванная предназначена для умножения первичного тока, формируемого поверочной установкой или калибратором.
5 | Н4-100 - мера напряжения |  | 119760 | Предназначена для воспроизведения высокоточных значений постоянного напряжения при поверке, калибровке и исследовании электроизмерительных приборов и устройств.
6 | Н4-101 - калибратор универсальный | + | 960000 | Калибратор универсальный Н4-101 предназначен для воспроизведения напряжения и силы постоянного и переменного токов.
7 | Н4-11 - калибратор универсальный | + | цена по запросу | Обеспечивает воспроизведение напряжения и силы постоянного и переменного тока в широком диапазоне. Предназначен для калибровки (поверки) электроизмерительных приборов (стрелочных), в том числе на месте их установки за счет высокой мобильности прибора и малого времени установления рабочего режима. Калибратор Н4-11 обеспечивает воспроизведение напряжения до 600 В и силы тока до 2 А. С блоком преобразователя ПНТ-50 (входит в комплект поставки), калибратор обеспечивает воспроизведение силы постоянного и переменного тока до 50 А.
8 | Н4-11/1 - калибратор универсальный | + | По запросу | Калибратор универсальный Н4-11/1 предназначен для калибровки (поверки) электроизмерительных приборов (стрелочных), в том числе на месте их установки за счет высокой мобильности прибора и малого времени установления рабочего режима. Калибратор Н4-11/1 обеспечивает воспроизведение напряжения до 600 В и силы тока до 2 А. С блоком преобразователя ПНТ-50 (может входить в комплект) калибратор обеспечивает воспроизведение силы постоянного и переменного тока до 50 А.
9 | Н4-19 - калибратор напряжения и постоянного тока | + | По запросу | Калибратор напряжения и постоянного тока Н4-19 - многофункциональный цифровой измерительный прибор. предназначен для воспроизведения напряжений и силы постоянного тока с целью поверки и калибровки вольтметров постоянного тока, в том числе стрелочных на месте их установки за счет мобильности прибора и малого времени установления рабочего режима.
10 | Н4-201 - калибратор универсальный | + | 1368000 | Предназначен для воспроизведения напряжения и силы постоянного и переменного токов.
11 | Н4-22 - калибратор универсальный | + | По запросу | Калибратор универсальный Н4-22 предназначен для калибровки (поверки) электроизмерительных приборов (аналоговых и цифровых) и устройств автоматики.
12 | Н4-23МН - мера напряжения |  | По запросу | Н4-23МН является средством связи поверяемых приборов с мерами центральных метрологических органов, с целью обеспечения абсолютной точности поверяемых средств. Н4-23МН – обеспечивает воспроизведение напряжения 10 V с нестабильностью, которая не может превышать 20 µV за три месяца и 40 µV за год (по спецзаказу 15 и 30 µV – соответственно).
13 | Н4-23МО - мера отношения напряжений |  | По запросу | Н4-23МО используется для калибровки и поверки пределов измерения делителей, вольтметров, и калибраторов. При этом наибольшие трудности вызывает формирование высоковольтных пределов 100-200 V и 1000 V. По крайне мере, для основных пределов 1-2 и 10-20 V, проблемы эффективно решаются однодекадным ультралинейным калибратором Н4-8. Труднее обстоят дела на высоковольтных диапазонах.
14 | Н4-25 - калибратор тока и напряжения | + | цена по запросу | Калибратор Н4-25 предназначен для поверки аналоговых и цифровых средств измерения: напряжения переменного тока, напряжения постоянного тока, силы переменного тока, силы постоянного тока и частоты.
15 | Н4-301 - калибратор универсальный | + | 648072 | Калибраторы Н4-301, Н4-301/1 предназначен для воспроизведения напряжения и силы постоянного и переменного токов. Область применения – калибратор предназначен для использования при метрологическом контроле, регулировке электроизмерительных приборов переменного и постоянного токов. Калибратор обеспечивает работу в составе автоматизированных измерительных систем посредством интерфейса USB.
16 | Н4-301/1 - калибратор универсальный | + | 648072 | Калибраторы Н4-301, Н4-301/1 предназначен для воспроизведения напряжения и силы постоянного и переменного токов. Область применения – калибратор предназначен для использования при метрологическом контроле, регулировке электроизмерительных приборов переменного и постоянного токов. Калибратор обеспечивает работу в составе автоматизированных измерительных систем посредством интерфейса USB.
17 | Н4-8 - мера отношения напряжений | + | цена по запросу | Предназначен для определения линейности основных пределов вольтметров, калибраторов, аналого-цифровых преобразователей, делителей и т.п., а также для расширения диапазона однозначных мер напряжения и ЭДС.
18 | Н5-3 - калибратор переменного напряжения однополосный | + | цена по запросу | Калибратор переменного напряжения широкополосный Н5-3 предназначен для воспроизведения напряжения переменного тока синусоидальной формы в широком диапазоне частот при поверке и калибровке вольтметров переменного тока. Дополнительной функцией прибора является воспроизведение напряжения постоянного тока любой полярности. Выход прибора рассчитан на подключение соединителей коаксиального 50-омного тракта размером 7/3 мм. Выходное напряжение нормируется при подключении нагрузки сопротивлением 50 Ом.
19 | ПТНЧ-М - преобразователь измерительный - калибратор | + | цена по запросу
20 | ПТНЧ-МЛ-01 - преобразователь измерительный - калибратор, лабораторное исполнение, класс точности 0,01 | + | 350000
21 | ПТНЧ-МЛ-02 - преобразователь измерительный - калибратор, лабораторное исполнение, класс точности 0,02 | + | 290000
22 | ПТНЧ-МЛ-05 - преобразователь измерительный - калибратор, лабораторное исполнение, класс точности 0,05 | + | 250000
23 | ПТНЧ-МП-01 - преобразователь измерительный - калибратор, переносное исполнение, класс точности 0,01 | + | 350000
24 | ПТНЧ-МП-02 - преобразователь измерительный - калибратор, переносное исполнение, класс точности 0,02 | + | 290000
25 | ПТНЧ-МП-05 - преобразователь измерительный - калибратор, переносное исполнение, класс точности 0,05 | + | 250000
26 | Ресурс-К2М - калибратор переменного тока | + | цена по запросу | Калибровка и поверка приборов для контроля и анализа качества электроэнергии, других средств измерений переменного напряжения и тока промышленной частоты.
27 | СА500 - калибратор цифровой многофункциональный | + | По запросу | Портативный калибратор CA500 предназначен для тестирования цепей питания датчиков, калибровки полевого оборудования, цифровых мультиметров, регистраторов и другого измерительного оборудования. CA500 незаменим как при обслуживании полевых приборов, так и при лабораторной настройке электронного оборудования, и, кроме того, имеет небольшие размеры и вес.
28 | СА550 - калибратор цифровой многофункциональный | + | По запросу | Портативный калибратор CA550 предназначен для тестирования цепей питания датчиков, калибровки полевого оборудования, цифровых мультиметров, регистраторов и другого измерительного оборудования. CA550 незаменим как при обслуживании полевых приборов, так и при лабораторной настройке электронного оборудования, и, кроме того, имеет небольшие размеры и вес.
29 | ТК-5010 - токовая катушка для калибровки и поверки электроизмерительных клещей | + | 48000 | ТК-5010 - токовая катушка для калибровки и поверки электроизмерительных клещей.
30 | УИ300.1 - устройство для питания измерительных цепей постоянного и переменного токов | + | 471720 | Устройство для питания измерительных цепей постоянного и переменного токов УИ300.1 предназначено для поверки и градуировки амперметров и вольтметров постоянного и переменного тока всех систем методом сличения с показаниями образцовых приборов классом точности 0,2 и менее точных. Устройство УИ300.1 позволяет осуществлять поверку однофазных частотомеров класса 0,05 и менее точных.
31 | УИ300.2-1 - калибратор переменного тока однофазный от 40 Гц до 11 кГц | + | 306720 | Калибратор переменного тока однофазный УИ300.2-1 предназначен для поверки и калибровки амперметров, вольтметров, однофазных ваттметров, фазометров, частотомеров в диапазоне частот от 40 Гц до 11000 Гц.Калибратор переменного тока УИ300.2-1 обеспечивает воспроизведение сигнала переменного тока синусоидальной формы на выходные каналы тока и напряжения в диапазоне частот от 40 Гц до 11000 Гц с возможностью регулирования частоты сигналов и их уровней угла сдвига фаз между током и напряжением.
32 | УИ300.2-1.4 - калибратор переменного тока однофазный в диапазоне частот от 40 Гц до 400 Гц | + | 297240 | Калибратор переменного тока однофазный УИ300.2-1.4 предназначен для воспроизведения силы, напряжения, частоты и фазы переменного тока в однофазных цепях переменного тока в диапазоне частот от 40 Гц до 400 Гц с нормированными параметрами.
33 | УИ300.2-3 - калибратор переменного тока трехфазный от 40 Гц до 11 кГц | + | 623280 | Калибратор переменного тока многофункциональный трехфазный УИ300.2-3 предназначен для поверки и калибровки на переменном токе амперметров, вольтметров, трехфазных ваттметров, варметров, фазометров, частотомеров в диапазоне от 40 Гц до 11000 Гц.
34 | УИ300.2-3.4 - калибратор переменного тока трехфазный от 40 Гц до 400 Гц | + | 619320 | Калибратор переменного тока трехфазный УИ300.2-3.4 предназначен для воспроизведения тока, напряжения, частоты и фазы переменного тока в трехфазных цепях переменного тока в диапазоне частот от 40 Гц до 400 Гц с нормированными параметрами.
35 | 2553A - источник напряжения и силы постоянного тока эталонный | + | По запросу | Источник напряжения и силы постоянного тока эталонный 2553A предназначен для воспроизведения эталонных значений напряжения и силы постоянного тока, электрического сопротивления, а также для воспроизведения (имитации) выходных сигналов датчиков температуры - термопар и термосопротивлений.
36 | 2558A - калибратор переменного тока и напряжения | + | По запросу | Калибратор переменного тока и напряжения 2558А — эталонный источник переменного тока и напряжения.
37 | 2560A - прецизионный калибратор постоянного тока | + | По запросу | 2560А представляет собой эталонный источник высоких напряжений и токов (напряжение до 1224 В, ток до 36,72 А). При параллельном включении двух калибраторов 2560А достигается максимальное значение до 73,44 А.
38 | Fluke 5080A/MEG - калибратор с опцией калибровки мегомметра | + | цена по запросу | Многоцелевой калибратор 5080A/MEG с опцией калибровки мегомного измерителя можно использовать для калибровки высоковольтных выходов мегомных измерителей и других портативных и настольных измерителей сопротивления изоляции.
39 | Fluke 5080A/SC - калибратор с опцией калибровки осциллографа | + | цена по запросу | Совместимость с большим количеством устройств; защитная схема; подходит для калибровки многих устройств, включая аналоговые датчики и цифровые 3,5- и 4,5-разрядные мультиметры; ПО 5080/CAL (дополнительное) для простой автоматической калибровки.
40 | Fluke 5500A/COIL - токовая катушка на 50 витков | + | цена по запросу | Катушка Turn 5500A/COIL с 50 витками используется как инструмент калибровки амперметров с токоизмерительными зажимами.
41 | M-151 - калибратор больших токов | + | По запросу | Калибратор тока M-151 компании Meatest обеспечивает генерацию постоянного и переменного тока до 120 А с точность порядка 0,035%. Он может использоваться для калибровки амперметров или как стабильный источник тока для точных измерений.
1.2.1 Аксессуары к калибратору постоянного напряжения и тока TE1044
1.2.2 Аксессуары к программируемому калибратору постоянного тока и напряжения TE5018
1.2.3 Дополнительное оборудование для H4-12
1 | Н4-12МС - мера сопротивления | + | цена по запросу | Н4-12МС используются в качестве образцовых сопротивлений при измерении силы постоянного и переменного тока калибраторов силы постоянного и переменного тока (синусоидальной формы). Применяемость: метрологические и испытательные подразделения различных отраслей пром-ти.
2 | Я9-44 - преобразователь напряжение-ток | + | цена по запросу | Я9-44 – преобразователь напряжение-ток. Расширяет диапазон воспроизводимых значений силы постоянного и переменного тока от 2 до 30 А.
1.2.4 Аксессуары к устройству для питания измерительных цепей постоянного и переменного токов УИ300.1
1 | ПП300.1 - переключатель полярности |  | цена по запросу | Переключатель полярности ПП300.1 используется совместно с устройством УИ300.1 и предназначен для переключения полярности на входе поверяемых (калибруемых) приборов.
1.3 Калибраторы температуры
1.3.1 Калибраторы пирометров
1 | Кельвин АЧТ-200 (П01) - модель абсолютно черного тела | + | 195000 | Излучатель Кельвин АЧТ-200 предназначен для воспроизведения радиационной температуры. Применяется для поверки (калибровки) неконтактных средств измерений (пирометров, инфракрасных термометров) в диапазоне температур от 40 до 240 °С.
2 | BX-500 - портативный калибратор для калибровки пирометров |  | 151128 | Предназначен для проверки пирометров, Диапазон температур +50...+500°С, Диаметр мишени: 58мм.
1.3.2 Лабораторные калибраторы термопар, термосопротивлений, термопреобразователей
1 | ИТЭМ - измеритель температуры эталонный |  | По запросу | Измеритель температуры эталонный ИТЭМ предназначен для измерения температуры среды, а также для использования в качестве эталонного средства измерений при поверке средств измерений. Область применения – поверка средств измерений температуры, промышленные предприятия и научно-исследовательские лаборатории.
2 | КИТ-1 - калибратор измеритель температуры прецизионный | + | 318000 | Калибратор измеритель температуры прецизионный КИТ-1 предназначен для высокоточного измерения и воспроизведения активного сопротивления (Ом), напряжения (мВ) и силы постоянного тока (мА); сигналов датчиков температуры (ТС и ТП); преобразователей измерительных (ПИ). КИТ-1 позволяет тестировать преобразователи измерительные и реле в автоматическом режиме. Для питания ПИ в приборе предусмотрен блок питания с напряжением 24В постоянного тока.
3 | КТ-1 - калибратор температуры | + | цена по запросу | Калибраторы температуры КТ-1 и КТ-1М предназначены для воспроизведения температуры в диапазонах -40… +110°С и -50…+140°С соответственно. КТ-1 и КТ-1М используются в качестве поверочной установки для определения номинальных статических характеристик преобразования различных типов СИ температуры при их производстве, поверке и калибровке. КТ-1 и КТ-1М удовлетворяют требованиям к эталонам 2-го разряда по ГОСТ 8.558-2009 в отрицательной области температур и к эталонам 3-го разряда в положительной области температур.
4 | КТ-1 - калибратор температуры (-40...+110°C) | + | 400800 | Калибраторы температуры КТ-1 и КТ-1М предназначены для воспроизведения температуры в диапазонах -40… +110°С и -50…+140°С соответственно. КТ-1 и КТ-1М используются в качестве поверочной установки для определения номинальных статических характеристик преобразования различных типов СИ температуры при их производстве, поверке и калибровке. КТ-1 и КТ-1М удовлетворяют требованиям к эталонам 2-го разряда по ГОСТ 8.558-2009 в отрицательной области температур и к эталонам 3-го разряда в положительной области температур.
5 | КТ-1М - калибратор температуры (-50...+140°C) | + | 447600 | Калибраторы температуры КТ-1 и КТ-1М предназначены для воспроизведения температуры в диапазонах -40… +110°С и -50…+140°С соответственно. КТ-1 и КТ-1М используются в качестве поверочной установки для определения номинальных статических характеристик преобразования различных типов СИ температуры при их производстве, поверке и калибровке. КТ-1 и КТ-1М удовлетворяют требованиям к эталонам 2-го разряда по ГОСТ 8.558-2009 в отрицательной области температур и к эталонам 3-го разряда в положительной области температур.
6 | КТ-2 - калибратор температуры | + | цена по запросу | Калибраторы температуры КТ-2 и КТ-2М предназначены для воспроизведения температуры в диапазонах +40… +420 °С и +40…+500 °С соответственно. КТ-2 и КТ-2М используются в качестве поверочной установки для определения номинальных статических характеристик преобразования различных типов СИ температуры при их производстве, поверке и калибровке. КТ-2 и КТ-2М удовлетворяют требованиям к эталонам 3-го разряда по ГОСТ 8.558-2009.
7 | КТ-2 - калибратор температуры (+40...+420°C) | + | 400800 | Калибраторы температуры КТ-2 и КТ-2М предназначены для воспроизведения температуры в диапазонах +40… +420 °С и +40…+500 °С соответственно. КТ-2 и КТ-2М используются в качестве поверочной установки для определения номинальных статических характеристик преобразования различных типов СИ температуры при их производстве, поверке и калибровке. КТ-2 и КТ-2М удовлетворяют требованиям к эталонам 3-го разряда по ГОСТ 8.558-2009.
8 | КТ-2М - калибратор температуры (+40...+500°C) | + | 447600 | Калибраторы температуры КТ-2 и КТ-2М предназначены для воспроизведения температуры в диапазонах +40… +420 °С и +40…+500 °С соответственно. КТ-2 и КТ-2М используются в качестве поверочной установки для определения номинальных статических характеристик преобразования различных типов СИ температуры при их производстве, поверке и калибровке. КТ-2 и КТ-2М удовлетворяют требованиям к эталонам 3-го разряда по ГОСТ 8.558-2009.
9 | КТ-3 - калибратор температуры (+300...+1100°C) | + | 466800 | Калибратор температуры КТ-3 предназначен для воспроизведения температуры в диапазоне +300…+1100 °С. КТ-3 используется в качестве поверочной установки для определения номинальных статических характеристик преобразования различных типов СИ температуры при их производстве, поверке и калибровке. КТ-3 удовлетворяет требованиям к эталонам 3-го разряда по ГОСТ 8.558-2009.
10 | КТ-3M - калибратор температуры (+300...+1200°C) | + | 559200 | Калибраторы температуры КТ-3M предназначены для воспроизведения температуры при проведении калибровки и поверки термопреобразователей сопротивления, термоэлектрических преобразователей, цифровых термометров и других типов термопреобразователей погружного типа.
11 | КТ-4 - криостат (-180...0°C) |  | 612000 | Криостат КТ-4 предназначен для воспроизведения температуры в диапазоне: -180… 0 °С. В приборе реализован метод непосредственного сличения поверяемых термопреобразователей с внутренним или внешним эталонным термопреобразователем. Основными узлами криостата являются: металлический блок с отверстиями (каналами) для установки поверяемых термопреобразователей, эталонный термопреобразователь, прецизионный измеритель/регулятор температуры и сосуд Дьюара с жидким азотом.
12 | КТ-5 - калибратор температуры | + | цена по запросу | Калибраторы температуры серии КТ-5 предна­значены для воспроизведения темпе­ратуры в диапазоне -50… +850°С. КТ-5 используются в каче­стве поверочной установки для определения номи­нальных ста­тических характеристик преобра­зования различных типов СИ температуры при их производстве, поверке и калибровке.
13 | КТ-5.1 - калибратор температуры (-50...+160°С) | + | 542400 | Калибраторы температуры серии КТ-5 предна­значены для воспроизведения темпе­ратуры в диапазоне -50… +850°С. КТ-5 используются в каче­стве поверочной установки для определения номи­нальных ста­тических характеристик преобра­зования различных типов СИ температуры при их производстве, поверке и калибровке.
14 | КТ-5.1М - калибратор температуры (-50...+160°С) | + | 624000 | Калибраторы температуры серии КТ-5 предна­значены для воспроизведения темпе­ратуры в диапазоне -50… +850°С. КТ-5 используются в каче­стве поверочной установки для определения номи­нальных ста­тических характеристик преобра­зования различных типов СИ температуры при их производстве, поверке и калибровке.
15 | КТ-5.2 - калибратор температуры (+40...+500°С) | + | 542400 | Калибраторы температуры серии КТ-5 предна­значены для воспроизведения темпе­ратуры в диапазоне -50… +850°С. КТ-5 используются в каче­стве поверочной установки для определения номи­нальных ста­тических характеристик преобра­зования различных типов СИ температуры при их производстве, поверке и калибровке.
16 | КТ-5.2М - калибратор температуры (+40...+500°С) | + | 624000 | Калибраторы температуры серии КТ-5 предна­значены для воспроизведения темпе­ратуры в диапазоне -50… +850°С. КТ-5 используются в каче­стве поверочной установки для определения номи­нальных ста­тических характеристик преобра­зования различных типов СИ температуры при их производстве, поверке и калибровке.
17 | КТ-5.3 - калибратор температуры (+50...+850°С) | + | 637200 | Калибраторы температуры серии КТ-5 предна­значены для воспроизведения темпе­ратуры в диапазоне -50… +850°С. КТ-5 используются в каче­стве поверочной установки для определения номи­нальных ста­тических характеристик преобра­зования различных типов СИ температуры при их производстве, поверке и калибровке.
18 | КТ-5.3М - калибратор температуры (+50...+850°С) | + | 729600 | Калибраторы температуры серии КТ-5 предна­значены для воспроизведения темпе­ратуры в диапазоне -50… +850°С. КТ-5 используются в каче­стве поверочной установки для определения номи­нальных ста­тических характеристик преобра­зования различных типов СИ температуры при их производстве, поверке и калибровке.
19 | КТ-5.5 - калибратор температуры жидкостный (-20...+150°С) | + | 597600 | Калибраторы температуры жидкостные КТ-5.5 предна­значены для воспроизведения темпе­ратуры в диапазоне -20… +150°С и представляют собой прецизионный переливной термостат со встроенным эталонным платиновым термометром сопротивления. КТ-5.5 используются в каче­стве поверочной установки для определения номи­нальных ста­тических характеристик преобра­зования различных типов СИ температуры при их производстве, поверке и калибровке.
20 | КТ-6 - калибратор температуры малогабаритный | + | цена по запросу | Калибраторы температуры серии КТ-6 предназначены для воспроизведения температуры в диапазоне -50… +850 °С. КТ-6 используются в качестве поверочной установки для определения номинальных статических характеристик преобразования различных типов средств измерений температуры при их производстве, поверке и калибровке.
21 | КТ-6.1 - калибратор температуры малогабаритный (-50...+160°C) | + | 583200 | Калибраторы температуры серии КТ-6 предназначены для воспроизведения температуры в диапазоне -50… +850 °С. КТ-6 используются в качестве поверочной установки для определения номинальных статических характеристик преобразования различных типов средств измерений температуры при их производстве, поверке и калибровке.
22 | КТ-6.2 - калибратор температуры малогабаритный (-30...+140°C) | + | 529200 | Калибраторы температуры серии КТ-6 предназначены для воспроизведения температуры в диапазоне -50… +850 °С. КТ-6 используются в качестве поверочной установки для определения номинальных статических характеристик преобразования различных типов средств измерений температуры при их производстве, поверке и калибровке.
23 | КТ-6.3 - калибратор температуры малогабаритный (+100...+850°C) | + | 620400 | Калибраторы температуры серии КТ-6 предназначены для воспроизведения температуры в диапазоне -50… +850 °С. КТ-6 используются в качестве поверочной установки для определения номинальных статических характеристик преобразования различных типов средств измерений температуры при их производстве, поверке и калибровке.
24 | КТП-1 - калибратор температуры поверхностный | + | 346800 | Калибраторы температуры поверхностные КТП-1 предназначены для воспроизведения температуры поверхности в диапазоне +40… +600°С. КТП-1 должны использоваться в качестве поверочной установки для определения статических характеристик преобразования различных типов поверхностных СИ температуры при их производстве, поверке и калибровке.
25 | КТП-2 - калибратор температуры поверхностный | + | 447600 | Калибраторы температуры поверхностные КТП-2 предназначены для воспроизведения температуры поверхности в диапазоне -50… +140°С. КТП-2 должны использоваться в качестве поверочной установки для определения статических характеристик преобразования различных типов поверхностных СИ температуры при их производстве, поверке и калибровке.
26 | МИТ 2.05М - измеритель температуры двухканальный прецизионный | + | цена по запросу | Двухканальный прецизионный измеритель температуры МИТ 2.05М предназначен для высокоточного измерения температуры, электрического сопротивления и напряжения постоянного тока, в том числе при проведении поверочных (калибровочных) работ.
27 | МИТ 2.05М - измеритель температуры двухканальный прецизионный | + | 115200 | Двухканальный прецизионный измеритель температуры МИТ 2.05М предназначен для высокоточного измерения температуры, электрического сопротивления и напряжения постоянного тока, в том числе при проведении поверочных (калибровочных) работ.
28 | МИТ 2.05М-Lemo - измеритель температуры двухканальный прецизионный | + | 128400 | Двухканальный прецизионный измеритель температуры МИТ 2.05М предназначен для высокоточного измерения температуры, электрического сопротивления и напряжения постоянного тока, в том числе при проведении поверочных (калибровочных) работ.
29 | МИТ 8 - измеритель температуры многоканальный прецизионный | + | цена по запросу | Многоканальный прецизионный измеритель температуры (прецизионный термометрический мост постоянного тока) МИТ 8 предназначен для высокоточных измерений температуры, электрического сопротивления и напряжения постоянного тока, в том числе при проведении поверочных (калибровочных) работ.
30 | МИТ 8.02 - измеритель температуры многоканальный прецизионный | + | По запросу | Многоканальный прецизионный измеритель температуры (прецизионный термометрический мост постоянного тока) МИТ 8 предназначен для высокоточных измерений температуры, электрического сопротивления и напряжения постоянного тока, в том числе при проведении поверочных (калибровочных) работ.
31 | МИТ 8.03 - измеритель температуры многоканальный прецизионный | + | 164400 | Многоканальный прецизионный измеритель температуры (прецизионный термометрический мост постоянного тока) МИТ 8 предназначен для высокоточных измерений температуры, электрического сопротивления и напряжения постоянного тока, в том числе при проведении поверочных (калибровочных) работ.
32 | МИТ 8.04 - измеритель температуры многоканальный прецизионный | + | По запросу | Многоканальный прецизионный измеритель температуры (прецизионный термометрический мост постоянного тока) МИТ 8 предназначен для высокоточных измерений температуры, электрического сопротивления и напряжения постоянного тока, в том числе при проведении поверочных (калибровочных) работ.
33 | МИТ 8.05 - измеритель температуры многоканальный прецизионный | + | По запросу | Многоканальный прецизионный измеритель температуры (прецизионный термометрический мост постоянного тока) МИТ 8 предназначен для высокоточных измерений температуры, электрического сопротивления и напряжения постоянного тока, в том числе при проведении поверочных (калибровочных) работ.
34 | МИТ 8.10 - измеритель температуры многоканальный прецизионный | + | 205200 | Многоканальный прецизионный измеритель температуры (прецизионный термометрический мост постоянного тока) МИТ 8 предназначен для высокоточных измерений температуры, электрического сопротивления и напряжения постоянного тока, в том числе при проведении поверочных (калибровочных) работ.
35 | МИТ 8.10М - измеритель температуры многоканальный прецизионный | + | 220800 | Многоканальный прецизионный измеритель температуры (прецизионный термометрический мост постоянного тока) МИТ 8 предназначен для высокоточных измерений температуры, электрического сопротивления и напряжения постоянного тока, в том числе при проведении поверочных (калибровочных) работ.
36 | МИТ 8.10М-Lemo - измеритель температуры многоканальный прецизионный | + | 288000 | Многоканальный прецизионный измеритель температуры (прецизионный термометрический мост постоянного тока) МИТ 8 предназначен для высокоточных измерений температуры, электрического сопротивления и напряжения постоянного тока, в том числе при проведении поверочных (калибровочных) работ.
37 | МИТ 8.10М1 - измеритель температуры многоканальный прецизионный | + | 262800 | Многоканальный прецизионный измеритель температуры (прецизионный термометрический мост постоянного тока) МИТ 8 предназначен для высокоточных измерений температуры, электрического сопротивления и напряжения постоянного тока, в том числе при проведении поверочных (калибровочных) работ.
38 | МИТ 8.10М1-Lemo - измеритель температуры многоканальный прецизионный | + | 392400 | Многоканальный прецизионный измеритель температуры (прецизионный термометрический мост постоянного тока) МИТ 8 предназначен для высокоточных измерений температуры, электрического сопротивления и напряжения постоянного тока, в том числе при проведении поверочных (калибровочных) работ.
39 | МИТ 8.15 - измеритель температуры многоканальный прецизионный | + | 352800 | Многоканальный прецизионный измеритель температуры (прецизионный термометрический мост постоянного тока) МИТ 8 предназначен для высокоточных измерений температуры, электрического сопротивления и напряжения постоянного тока, в том числе при проведении поверочных (калибровочных) работ.
40 | МИТ 8.15-Lemo - измеритель температуры многоканальный прецизионный | + | 432000 | Многоканальный прецизионный измеритель температуры (прецизионный термометрический мост постоянного тока) МИТ 8 предназначен для высокоточных измерений температуры, электрического сопротивления и напряжения постоянного тока, в том числе при проведении поверочных (калибровочных) работ.
41 | МИТ 8.20 - измеритель температуры двухканальный прецизионный | + | 855600 | Двухканальный прецизионный измеритель температуры (мост измерительный температурный постоянного тока) МИТ 8.20 предназначен для высокоточного измерения температуры и электрического сопротивления, в том числе при проведении поверочных (калибровочных) работ.
42 | МИТ 8.30 - измеритель температуры многоканальный прецизионный | + | цена по запросу | Многоканальный прецизионный измеритель температуры МИТ 8.30 предназначен для высокоточных измерений температуры, электрического сопротивления, напряжения и силы постоянного тока, в том числе при проведении поверочных (калибровочных) работ.
43 | МИТ 8.30-1 - измеритель температуры многоканальный прецизионный | + | 418800 | Многоканальный прецизионный измеритель температуры МИТ 8.30-1 предназначен для высокоточных измерений температуры, электрического сопротивления, напряжения и силы постоянного тока, в том числе при проведении поверочных (калибровочных) работ.
44 | МИТ 8.30-2 - измеритель температуры многоканальный прецизионный | + | 500400 | Многоканальный прецизионный измеритель температуры МИТ 8.30-2 предназначен для высокоточных измерений температуры, электрического сопротивления, напряжения и силы постоянного тока, в том числе при проведении поверочных (калибровочных) работ.
45 | РТП-8 - регулятор температуры прецизионный |  | цена по запросу | Регуляторы температуры прецизионные РТП-8.1, РТП-8.3 предназначены для построения на их основе термостатов, калибраторов температуры и других устройств, требующих прецизионного поддержания температуры, например, приборов для измерения коэффициента теплопроводности.
46 | РТП-8.1 - регулятор температуры прецизионный |  | 114000 | Регуляторы температуры прецизионные РТП-8.1, РТП-8.3 предназначены для построения на их основе термостатов, калибраторов температуры и других устройств, требующих прецизионного поддержания температуры, например, приборов для измерения коэффициента теплопроводности.
47 | РТП-8.3 - регулятор температуры прецизионный |  | 148800 | Регуляторы температуры прецизионные РТП-8.1, РТП-8.3 предназначены для построения на их основе термостатов, калибраторов температуры и других устройств, требующих прецизионного поддержания температуры, например, приборов для измерения коэффициента теплопроводности.
48 | ТЕРКОН - преобразователь сигналов ТС и ТП прецизионный | + | По запросу | ТЕРКОН предназначен для измерения сигналов термопреобразователей сопротивления или термопар и пересчета их в значения температуры.
1.3.2.1 Аксессуары к прецизионным измерителям температуры МИТ
1 | МИТ 8.30-К - коммутатор |  | 247200 | Коммутатор МИТ 8.30-К к многоканальному прецизионный измерителю температуры МИТ 8.30-2.
2 | МИТШ-1.1 - шнур для подключения ТС |  | 1920 | Шнур для подключения ТС МИТШ-1.1 представляет собой переходник с разъема для подключения первичных преобразователей температуры (MiniDin 6) на нажимной 4-х контактный клеммник и предназначен для подключения термометров сопротивления к МИТ по 4-х проводной схеме соединения без пайки.
3 | МИТШ-1.2 - шнур для подключения ТС |  | 1920 | Шнур для подключения ТС МИТШ-1.2 представляет собой переходник с разъема для подключения первичных преобразователей температуры (MiniDin 6) на четыре зажима типа «крокодил» и предназначен для подключения термометров сопротивления к МИТ 8 по 4-х проводной схеме соединения без пайки.
4 | МИТШ-1.3 - шнур для подключения ТС |  | 7560 | Шнур для подключения ТС МИТШ-1.3 представляет собой переходник с разъема для подключения первичных преобразователей температуры (MiniDin 6) на пять завинчивающихся клемм и предназначен для подключения термометров сопротивления к МИТ по 4-х проводной схеме соединения без пайки.
5 | МИТШ-2.1.1 - шнур для подключения ТП |  | 3120 | Шнур для подключения ТП МИТШ-2.1.1 представляет собой переходник с разъемов для подключения первичных преобразователей температуры (MiniDin 6) на нажимные 2-х контактные клеммники и предназначен для подключения термоэлектрических преобразователей к МИТ 8 без пайки.
6 | МИТШ-2.1.2 - шнур для подключения ТП |  | 1920 | Шнур для подключения ТП МИТШ-2.1.2 представляет собой переходник с разъемов для подключения первичных преобразователей температуры (MiniDin 6) на нажимные 2-х контактные клеммники и предназначен для подключения термоэлектрических преобразователей к МИТ 8 без пайки.
7 | МИТШ-2.2.1 - шнур для подключения ТП |  | 3120 | Шнур для подключения ТП МИТШ-2.2.1 представляет собой переходники с разъемов для подключения первичных преобразователей температуры (MiniDin 6) на два зажима типа «крокодил» и предназначен для подключения термоэлектрических преобразователей к МИТ 8 без пайки.
8 | МИТШ-2.2.2 - шнур для подключения ТП |  | 1920 | Шнур для подключения ТП МИТШ-2.2.2 представляет собой переходники с разъемов для подключения первичных преобразователей температуры (MiniDin 6) на два зажима типа «крокодил» и предназначен для подключения термоэлектрических преобразователей к МИТ 8 без пайки.
9 | МИТШ-3.1 - шнур для подключения эталонных мер |  | 1920 | Шнур для подключения эталонных мер МИТШ-3.1 предназначен для подключения к МИТ эталонных мер электрического сопротивления и напряжения при проведении поверки или калибровки прибора. Стандартная длина шнура – 1.5 м.
10 | МИТШ-3.2 - шнур для подключения эталонных мер |  | 1920 | Шнур для подключения эталонных мер МИТШ-3.2 предназначен для подключения эталонных мер электрического сопротивления при проведении поверки или калибровки прибора. Стандартная длина шнура – 1.5 м.
11 | МИТШ-31.1 - шнур |  | 2520 | Шнур МИТШ-31.1 предназначен для подключения ТС и мер электрического сопротивления по 4-х проводной схеме и представляет собой переходник с разъема XS12JK-7P/Y для подключения первичных преобразователей на 4-х контактных клеммник.
12 | МИТШ-31.2 - шнур |  | 2520 | Шнур МИТШ-31.2 предназначен для подключения ТС и мер электрического сопротивления по 4-х проводной схеме и представляет собой переходник с разъема XS12JK-7P/Y для подключения первичных преобразователей на 4 зажима типа «крокодил».
13 | МИТШ-31.3 - шнур для подключения эталонных мер |  | 7560 | Шнур МИТШ-31.3 предназначен для подключения эталонных ТС по 4-х проводной схеме и представляет собой переходник с разъема XS12JK-7P/Y для подключения первичных преобразователей на 5 завинчивающихся клемм. Шнур обеспечивает поддержание мощности саморазогрева не измеряемых в данный момент времени эталонных ТС (ток разогрева - 1 мА). Длина шнура – 1.5 м.
14 | МИТШ-31.4.1 - шнур |  | 2520 | Шнур МИТШ-31.4.1 предназначен для подключения ТС и мер электрического сопротивления по 4-х проводной схеме и представляет собой переходник с разъема XS12JK-7P/Y для подключения первичных преобразователей на 4 «U»-образных клеммы.
15 | МИТШ-31.4.2 - шнур |  | 2520 | Шнур МИТШ-31.4.2 предназначен для подключения мер электрического сопротивления по 4-х проводной схеме с возможностью экранирования корпуса меры и представляет собой переходник с разъема XS12JK-7P/Y для подключения первичных преобразователей на 5 «U»-образных клемм.
16 | МИТШ-31.5 - шнур |  | 2520 | Шнур МИТШ-31.5 предназначен для подключения ТС по 3-х проводной схеме и представляет собой переходник с разъема XS12JK-7P/Y для подключения первичных преобразователей на 3 зажима типа «крокодил».
17 | МИТШ-31.6 - шнур |  | 2520 | Шнур МИТШ-31.6 предназначен для подключения ТС по 3-х проводной схеме и представляет собой переходник с разъема XS12JK-7P/Y для подключения первичных преобразователей на 3 «U»-образные клеммы.
18 | МИТШ-32.1.1 - шнур |  | 3720 | Шнур МИТШ-32.1.1 предназначен для подключения ТП и представляет собой переходник с разъема XS12JK-7P/Y для подключения первичных преобразователей на 2-х контактных клеммник. В шнур МИТШ-32.1.1 встроен ТС класса «АА» и НСХ Pt 100 для компенсации холодных спаев ТП.
19 | МИТШ-32.1.2 - шнур |  | 2520 | Шнур МИТШ-32.1.2 предназначен для подключения ТП и представляет собой переходник с разъема XS12JK-7P/Y для подключения первичных преобразователей на 2-х контактных клеммник. Шнур МИТШ-32.1.2 изготавливается без встроенного компенсационного ТС.
20 | МИТШ-32.2.1 - шнур |  | 3720 | Шнур МИТШ-32.2.1 предназначен для подключения ТП и представляет собой переходник с разъема XS12JK-7P/Y для подключения первичных преобразователей на 2 зажима типа «крокодил». В шнур МИТШ-32.2.1 встроен ТС класса «АА» и НСХ Pt 100 для компенсации холодных спаев ТП.
21 | МИТШ-32.2.2 - шнур |  | 2520 | Шнур МИТШ-32.2.2 предназначен для подключения ТП и представляет собой переходник с разъема XS12JK-7P/Y для подключения первичных преобразователей на 2 зажима типа «крокодил». Шнур МИТШ-32.2.2 изготавливается без встроенного компенсационного ТС.
22 | МИТШ-32.3.1 - шнур |  | 3720 | Шнур МИТШ-32.3.1 предназначен для подключения ТП с компенсацией холодного спая и представляет собой переходник с разъема XS12JK-7P/Y для подключения первичных преобразователей на 2 «U»-образные клеммы. В шнур встроен ТС класса «АА» и НСХ Pt 100.
23 | МИТШ-32.3.2 - шнур |  | 2520 | Шнур МИТШ-32.3.2 предназначен для подключения калибраторов (компараторов) напряжения и нормальных элементов. Шнур МИТШ-32.3.2 представляет собой переходник с разъема XS12JK-7P/Y для подключения первичных преобразователей на 3 «U»-образные клеммы.
24 | МИТШ-33.1 - шнур |  | 2520 | Шнур МИТШ-33.1 предназначен для подключения различных типов измерительных преобразователей (ПИ) и представляет собой переходник с разъема XS12JK-7P/Y для подключения первичных преобразователей на 4-х контактных клеммник. Шнур обеспечивают непрерывное питание ПИ и замыкание токовой цепи (даже если канал в данный момент не измеряется).
25 | МИТШ-33.2 - шнур |  | 2520 | Шнур МИТШ-33.2 предназначен для подключения источников постоянного тока и представляет собой переходник с разъема XS12JK-7P/Y для подключения первичных преобразователей на 2 зажима типа «крокодил». Шнур обеспечивает замыкание токовой цепи, даже если канал в данный момент не измеряется.
26 | МИТШ-33.3 - шнур |  | 2520 | Шнур МИТШ-33.3 предназначен для подключения источников постоянного тока и представляет собой переходник с разъема XS12JK-7P/Y для подключения первичных преобразователей на 2 «U»-образные клеммы. Шнур обеспечивает замыкание токовой цепи, даже если канал в данный момент не измеряется.
27 | МИТШ-33.4 - шнур |  | 2520 | Шнур МИТШ-33.4 предназначен для подключения измерительных преобразователей (ПИ) по двухпроводной схеме (токовая петля) и представляет собой переходник с разъема XS12JK-7P/Y для подключения первичных преобразователей на 2 зажима типа «крокодил». Шнур обеспечивает непрерывное питание ПИ и замыкание токовой цепи (даже если канал в данный момент не измеряется).
28 | МИТШ-33.5 - шнур |  | 2520 | Шнур МИТШ-33.5 предназначен для подключения измерительных преобразователей (ПИ) по двухпроводной схеме (токовая петля) и представляет собой переходник с разъема XS12JK-7P/Y для подключения первичных преобразователей на 2 «U»-образные клеммы. Шнур обеспечивает непрерывное питание ПИ и замыкание токовой цепи (даже если канал в данный момент не измеряется).
29 | МИТШ-34.1 - шнур |  | 2520 | Шнур МИТШ-34.1 представляет собой переходник с разъема Minidin-6 на XS12JK-7P/Y и предназначен для подключения датчиков, которые используются в приборах: МИТ 2.05(М), МИТ 8.02, МИТ 8.03, МИТ 8.04, МИТ 8.10(М, М1) и МИТ 8.15.
30 | МИТШ-35.1.1 - шнур |  | 1320 | Шнур МИТШ-35.1.1 представляет собой провод, с одной стороны заканчивающийся зажимом типа «крокодил», с другой контактом для подключения к шнурам МИТШ-31.1 и МИТШ-33.1.
31 | МИТШ-35.1.2 - шнур |  | 1320 | Шнур МИТШ-35.1.2 представляет собой провод, с одной стороны заканчивающийся зажимом типа «крокодил», с другой двумя контактами для подключения к шнуру МИТШ-33.1.
32 | МИТШ-35.2 - шнур |  | 1320 | Шнур КИТШ-35.2 представляет собой провод, с двух сторон заканчивающийся контактами.
33 | МИТШ-4.1 - шнур-переходник MiniDin 6 - PC 7 |  | 1920 | Шнур-переходник MiniDin 6 - РС 7 МИТШ-4.1 предназначен для подключения к МИТ первичных преобразователей температуры (ТС, ТП), снабженных разъемом РС 7. Разъемы РС 7 длительное время использовались для подключения первичных преобразователей температуры (ТС, ТП) к МИТ.
34 | МИТШ-4.2 - шнур-переходник MiniDin 6 - U |  | 1920 | Шнур-переходник MiniDin 6 (отв.) ↔ “U” клеммы МИТШ-4.2 предназначен для подключения ТС, снабженных разъемом MiniDin 6 к другим измерительным приборам. Стандартная длина переходника – 0.3 м.
35 | МИТШ-5.1 - шнур для измерения силы тока |  | 11400 | Шнур для измерения силы тока МИТШ-5.1 предназначен для подключения термопреобразователей с унифицированным токовым выходом ТСПУ, ТСМУ и других. Стандартная длина шнура – 1.5 м. Сопротивление – 10 Ом.
36 | ПТСВ-2-3 - термометр сопротивления платиновый (-200…+200°С) | + | цена по запросу | Термометр сопротивления платиновый вибропрочный ПТСВ-2-3 предназначен для измерений температуры в диапазоне от -200 до +200°С, а также для поверки и калибровки термометров сопротивления (ТС) и термоэлектрических преобразователей (ТП).
37 | ПТСВ-3-3 - термометр сопротивления платиновый (-50…+500°С) | + | цена по запросу | Термометр сопротивления платиновый вибропрочный ПТСВ-3-3 предназначен для измерений температуры в диапазоне от -50 до +500°С, а также для поверки и калибровки термометров сопротивления (ТС) и термоэлектрических преобразователей (ТП).
38 | ПТСВ-5-3 - термометр сопротивления платиновый (-50…+250°С) | + | цена по запросу | Термометр сопротивления платиновый вибропрочный ПТСВ-5-3 предназначен для измерений температуры в диапазоне от -50 до +250°С, а также для поверки и калибровки термометров сопротивления (ТС) и термоэлектрических преобразователей (ТП).
39 | ТСПВ-1 - термометр сопротивления платиновый | + | 38400 | Термометр сопротивления платиновый вибропрочный ТСПВ предназначен для точных измерений температуры, в том числе при проведении поверочных и калибровочных работ. Термометр соответствует требованиям, предъявляемым к эталонам 3-го разряда по ГОСТ 8.558-2009.
40 | ТСПВ-1.1 - термометр сопротивления платиновый | + | 12000 | Термометр сопротивления платиновый вибропрочный ТСПВ-1.1 предназначен для аттестации испытательного оборудования, в том числе климатических камер, сушильных шкафов, печей, автоклавов.
41 | ТСПВ-2 - термометр сопротивления платиновый | + | 43200 | Термометр сопротивления платиновый вибропрочный ТСПВ предназначен для точных измерений температуры, в том числе при проведении поверочных и калибровочных работ. Термометр соответствует требованиям, предъявляемым к эталонам 3-го разряда по ГОСТ 8.558-2009.
42 | ЧЭПТ-3 - чувствительный элемент платиновый технический | + | цена по запросу | Элемент чувствительный из платины технический ЧЭПТ-3 предназначен для аттестации испытательного оборудования, в том числе климатических камер, сушильных шкафов, печей, автоклавов.
1.3.2.2 Аксессуары для термостатов
1 | АЧТ-1 - вставка |  | 165600 | АЧТ-1 - вставка для термостата переливного прецизионного ТПП-1.
2 | АЧТ-2 - вставка |  | 226800 | АЧТ-2 - вставка для термостата переливного прецизионного ТПП-1.
3 | Выравнивающий блок для ТПП-1 - для поверки и калибровки эталонных термопреобразователей методом непосредственного сличения |  | 22200 | Выравнивающий блок для ТПП-1 для поверки и калибровки эталонных термопреобразователей методом непосредственного сличения.
4 | Выравнивающий блок для ТПП-2 - для поверки и калибровки эталонных термопреобразователей методом непосредственного сличения |  | 22200 | Металлический выравнивающий блок предназначен для поверки и калибровки эталон­ных термопреобразователей мето­дом непосредствен­ного сличения. При этом обеспечива­ется погрешность сличе­ния ±0.001ºС. Блок рассчитан на одновре­менную уста­новку трех термо­преобразова­телей диаметрами 6 мм.
5 | Дополнительная крышка для ТПП-1 - для установки термопреобразователей диаметрами 6, 8, 10 мм |  | 11400 | Дополнительная крышка для ТПП-1 - для установки термопреобразователей диаметрами 6, 8, 10 мм.
6 | Кофр для переноски для ТПП-2 - с двумя боковыми ручками |  | цена по запросу | Кейс для транспортировки снабжен двумя боковыми ручками для переноски.
7 | Крышка для ТПП-1 - для поверки поверхностных термопреобразователей |  | 22200 | Крышка для ТПП-1 - для поверки поверхностных термопреобразователей.
8 | Крышка с регулировкой глубины погружения для ТПП-1 - для установки в термостат термопреобразователей сопротивления, термоэлектрических преобразователей, жидкостных стеклянных термометров |  | 22200 | Крышка с регулировкой глубины погружения для ТПП-1 для установки в термостат термопреобразователей сопротивления, термоэлектрических преобразователей, жидкостных стеклянных термометров.
9 | Крышка с регулировкой глубины погружения для ТПП-2 - для установки в термостат термопреобразователей сопротивления, термоэлектрических преобразователей, жидкостных стеклянных термометров |  | 22200 | Крышка для установки термопреобразователей с возможностью регулировки глубины по­гружения предназначена для установки в термостат термопреобразователей сопро­тивления, термоэлектрических преобразовате­лей, жид­костных стек­лянных термометров.
10 | НЦ-1 - центробежный насос |  | По запросу | Насос центробежный НЦ-1 предназначен для обеспечения циркуляции жидкости между термостатом ТПП-1 и внешним объектом. Насос должен использоваться для термостатирова­ния, нагрева или охлаждения внешних объектов. Все соприкасающиеся с жидкостью детали выполнены из нержавеющей стали.
11 | Тумба - для термостата ТЭМП-3 |  | 94800 | Напольная подставка предназначена для установки на нее ТЭМП-3. Подставка снабжена колесиками для легкого перемещения термостата по помещению.
12 | ШВ-1 - вытяжной шкаф для ТПП-1.0 |  | 138000 | Шкаф вытяжной ШВ-1 предназначен для установки в него термостата переливного пре­цизионного ТПП-1.0 с целью защиты атмосферы помещения от вредных паров, выделяемых при нагреве теплоносителя в термостате.
13 | ШВ-2 - вытяжной шкаф для ТПП-1 всех модификаций |  | 156000 | ШВ-2 - вытяжной шкаф для ТПП-1 всех модификаций.
1.3.2.3 Аксессуары для калибраторов температуры КТ
1 | Выравнивающий блок КТ-5.5 - для поверки и калибровки эталонных термопреобразователей методом непосредственного сличения |  | 22200 | Выравнивающий блок КТ-5.5 для поверки и калибровки эталонных термопреобразователей методом непосредственного сличения
2 | Кейс для транспортировки КТ-5 - для транспортировки калибратора температуры |  | цена по запросу | Кейс для транспортировки калибратора температуры КТ-5.
3 | Кофр для переноски и перевозки КТ-5.5 - с двумя боковыми ручками, съемной выдвижной ручкой и колесами |  | цена по запросу | Кофр для переноски и перевозки КТ-5.5 с двумя боковыми ручками, съемной выдвижной ручкой и колесами.
4 | Кофр для переноски КТ-1 - для транспортировки калибратора температуры |  | цена по запросу | Кофр для переноски КТ-1 - для транспортировки калибратора температуры.
5 | Кофр для переноски КТ-5.5 - с двумя боковыми ручками |  | цена по запросу | Кофр для переноски. Снабжен двумя боковыми ручками для переноски.
6 | Крышка с регулировкой глубины погружения КТ-5.5 - для установки в термостат термопреобразователей сопротивления, термоэлектрических преобразователей, жидкостных стеклянных термометров |  | 22200 | Крышка с регулировкой глубины погружения КТ-5.5 для установки в термостат термопреобразователей сопротивления, термоэлектрических преобразователей, жидкостных стеклянных термометров.
1.3.2.4 Аксессуары для калибратора КИТ-1
1 | КИТ-ТС1 - шнур |  | 13200 | Термометр сопротивления КИТ-ТС1 предназначен для измерения температуры в диапазоне от -30 °С до +150 °С. Погрешность измерения температуры соответствует классу «А» по ГОСТ 6651-2009. Калибровочная характеристика – Pt 100 по ГОСТ 6651-2009. Может использоваться для компенсации холодного спая ТП. Конструктивно КИТ-ТС1 представляет собой чувствительный элемент диаметром 3 миллиметра и длиной 20 миллиметров на гибком жаропрочном кабеле длиной 1 метр.
2 | КИТШ-1.1 - шнур |  | 8760 | При измерениях шнур КИТШ-1.1 предназначен для подключения к КИТ-1: мер электрического сопротивления, термометров сопротивления и термоэлектрических преобразователей. При воспроизведении (эмуляции) шнур КИТШ-1.1 предназначен для подключения к КИТ-1 приборов, входным сигналом которых является электрическое сопротивление.
3 | КИТШ-2.1 - шнур |  | 8760 | При измерениях шнур КИТШ-2.1 предназначен для подключения к КИТ-1: мер электрического сопротивления, термометров сопротивления и термоэлектрических преобразователей. При воспроизведении (эмуляции) шнур КИТШ-2.1 предназначен для подключения к КИТ-1 приборов, входным сигналом которых является электрическое сопротивление.
4 | КИТШ-3.1 - шнур |  | 1320 | Шнур КИТШ-3.1 представляет собой провод, с одной стороны заканчивающийся зажимом типа «крокодил», с другой контактом для подключения к шнурам КИТШ-1.1, КИТШ-2.1 и КИТШ-6.2.
5 | КИТШ-3.2 - шнур |  | 1320 | Шнур КИТШ-3.2 представляет собой провод, с двух сторон заканчивающийся контактами для подключения к шнурам КИТШ-1.1, КИТШ-2.1 и КИТШ-6.2.
6 | КИТШ-5.1 - шнур |  | 8760 | Шнур КИТШ-5.1 предназначен для питания и измерения силы тока при работе с измерительными преобразователями 4… 20 мА (токовая петля).
7 | КИТШ-5.2 - шнур |  | 19200 | Адаптер токовой петли КИТШ-5.2 предназначен для эмуляции прибором КИТ-1 измерительных преобразователей 4...20 мА.
8 | КИТШ-6.1 - шнур |  | 1920 | Шнур КИТШ-6.1 представляет собой переходник с разъема блока питания 24 В на два зажима типа «крокодил».
9 | КИТШ-6.2 - шнур |  | 1920 | Шнур КИТШ-6.2 представляет собой переходник с разъема блока питания 24 В на нажимной 4-х контактный клеммник.
1.3.3 Портативные калибраторы термопар, термосопротивлений, термопреобразователей
1 | АКИП-7303 - калибратор промышленных процессов | + | 69090 | Аналог АКИП-7301. Только функции измерения и калибровки параметров термопар и термосопротивлений.
2 | ИКС-1 - измеритель-калибратор сопротивлений прецизионный | + | 855600 | Измеритель-калибратор сопротивлений прецизионный ИКС-1 предназначен для высокоточного измерения и воспроизведения электрического сопротивления и сигналов термометров сопротивления (ТС).
3 | МК3002 - имитатор (калибратор) термопреобразователей | + | По запросу | Коммутируемый набор мер сопротивления транспортируемый. Диапазон сопротивлений от 10 до 104 Ом (номинальные значения любые). Годовая нестабильность до 0,001%. ТКС ±3 ррм/°С. Погрешность аттестации до 0,0001%. Количество мер от 4 до 16.
4 | НТМ-1 - набор термостатированных мер |  | 525600 | Набор термостатированных мер НТМ-1 предназначен для калибровки и поверки следующих приборов: МИТ 8.02, МИТ 8.03, МИТ 8.04, МИТ 8.05, МИТ 8.10, МИТ 8.10М, МИТ 8.10М1 и МИТ 8.15.
5 | СА500 - калибратор цифровой многофункциональный | + | По запросу | Портативный калибратор CA500 предназначен для тестирования цепей питания датчиков, калибровки полевого оборудования, цифровых мультиметров, регистраторов и другого измерительного оборудования. CA500 незаменим как при обслуживании полевых приборов, так и при лабораторной настройке электронного оборудования, и, кроме того, имеет небольшие размеры и вес.
6 | СА550 - калибратор цифровой многофункциональный | + | По запросу | Портативный калибратор CA550 предназначен для тестирования цепей питания датчиков, калибровки полевого оборудования, цифровых мультиметров, регистраторов и другого измерительного оборудования. CA550 незаменим как при обслуживании полевых приборов, так и при лабораторной настройке электронного оборудования, и, кроме того, имеет небольшие размеры и вес.
7 | CA320 - калибратор сигналов термопар | + | По запросу | Калибратор сигналов термопар СА320 измеряет и генерирует сигналы от термопар и напряжение постоянного тока.
8 | CA330 - калибратор сигналов термосопротивлений | + | По запросу | Калибратор сигналов термосопротивлений СА330 измеряет и генерирует сигналы от термосопротивлений и сопротивление.
9 | Fluke 712B/RU - калибратор термометров сопротивления | + | 267720 | Калибратор 712B может осуществлять измерения и имитировать (13) различных типов термометров сопротивления и показатели сопротивления. Измеряйте сигналы от 4 до 20 мА с одновременным обеспечением температурного сигнала. Устройство для подвешивания входит в конструкцию каждого прибора. Настраиваемые в диапазоне от 0 до 100 % исходные показатели для быстрого выполнения проверки 25 % линейности. Линейный пилообразный сигнал и автоматический выбор шага пилообразного сигнала в 25 %, исходя из настроек 0 % и 100 %. Двойные входы и дисплей с подсветкой для упрощения чтения показаний. Сохранение настройки отключения питания при включении для упрощения повторного запуска проверок. Характеристики за 1 и 2 года и отслеживаемый сертификат калибровки.
10 | Fluke 714B/RU - калибратор термопар | + | 267720 | Калибратор 714B может осуществлять измерения и имитировать (17) различных типов термометров сопротивления и показатели сопротивления. Измеряйте сигналы от 4 до 20 мА с одновременным обеспечением температурного сигнала. Устройство для подвешивания входит в конструкцию каждого прибора. Настраиваемые в диапазоне от 0 до 100 % исходные показатели для быстрого выполнения проверки 25 % линейности. Линейный пилообразный сигнал и автоматический выбор шага пилообразного сигнала в 25 %, исходя из настроек 0 % и 100 %. Двойные входы и дисплей с подсветкой для упрощения чтения показаний. Сохранение настройки отключения питания при включении для упрощения повторного запуска проверок. Характеристики за 1 и 2 года и отслеживаемый сертификат калибровки.
11 | Fluke 724 - калибратор измерителей температуры | + | 603600 | Калибратор измерителей температуры Fluke 724 – функционально мощный и надежный прибор. Fluke 724 позволяет тестировать и имитировать 10 типов термопар и 7 типов терморезисторов, а также измерять напряжение и сопротивление. При всем богатстве функциональных возможностей прибор понятен и удобен в управлении.
1.3.3.1 Аксессуары к калибратору сопротивления/температуры (1-120МОм) TE5011
1.4 Калибраторы давления
1.4.1 Калибраторы манометров
1 | АПК - автоматический калибратор-контроллер давления | + | По запросу | Автоматический калибратор-контроллер давления АПК предназначен для автоматического создания и поддержания, высокоточного измерения давления для всех этапов процессов производства и испытаний измерительных преобразователей (датчиков) давления, манометров. Поверки и калибровки в автоматическом и полуавтоматическом режиме средств измерений избыточного и абсолютного давления: калибраторов давления, датчиков, эталонных и технических манометров классов точности 0,02 и грубее в диапазоне −0,1…42 МПа.
2 | ГУСК - гидравлическая установка сравнительной калибровки |  | 206520 | Поверка и калибровка средств измерения избыточного давления: измерительных преобразователей давления, образцовых и технических манометров. Поверка и калибровка средств измерения давления работающих в чистых средах (кислородные, медицинские, пищевые и другие).
3 | К-450 - электропневматический усилитель давления |  | 1531920 | Электропневматический усилитель давления К-450 предназначен для создания высоких давлений воздухом или азотом для питания измерительных приборов (контроллеров давления и прочего) и различных исполнительных механизмов, испытания оборудования на герметичность и прочность. Усилитель (бустер, дожимной компрессор) представляет собой систему сжатия газа, подведенного от внешнего источника питания, и конструктивно состоит из силового блока и пульта управления.
4 | ПГМ - пресс гидропневматический малогабаритный |  | 142320 | Создание тестового давления и разряжения для калибровки и поверки средств измерения давления в полевых и лабораторных условиях.
5 | ППКД - переносной поверочный комплекс |  | цена по запросу | Переносной поверочный комплекс ППКДП предназначен для поверки и калибровки средств измерения давления на выезде. В состав комплекса входит пресс гидропневматический малогабаритный ПГМ.
6 | ППКД (кл.т. 0,06) - переносной поверочный комплекс с классом точности 0,06 |  | 690120 | Переносной поверочный комплекс ППКДП предназначен для поверки и калибровки средств измерения давления на выезде. В состав комплекса входит пресс гидропневматический малогабаритный ПГМ.
7 | ППКД (кл.т. 0,1) - переносной поверочный комплекс с классом точности 0,1 |  | 641520 | Переносной поверочный комплекс ППКДП предназначен для поверки и калибровки средств измерения давления на выезде. В состав комплекса входит пресс гидропневматический малогабаритный ПГМ.
8 | ППКД (кл.т. 0,15) - переносной поверочный комплекс с классом точности 0,15 |  | 596160 | Переносной поверочный комплекс ППКДП предназначен для поверки и калибровки средств измерения давления на выезде. В состав комплекса входит пресс гидропневматический малогабаритный ПГМ.
9 | ППКД (кл.т. 0,25) - переносной поверочный комплекс с классом точности 0,25 |  | 557640 | Переносной поверочный комплекс ППКДП предназначен для поверки и калибровки средств измерения давления на выезде. В состав комплекса входит пресс гидропневматический малогабаритный ПГМ.
10 | ПУСК - пневматическая установка сравнительной калибровки |  | 117240 | Поверка и калибровка средств измерения избыточного давления: измерительных преобразователей давления, образцовых и технических манометров, без использования масла.
11 | УМПШ - установка для поверки шинных манометров |  | По запросу | Поверка шинных манометров в диапазоне от 0,04 до 0,9 МПа.
12 | УСД - устройство создания высокого давления |  | цена по запросу | Устройство создания высокого давления УСД предназначено для поверки и калибровки средств измерения высокого давления: измерительных преобразователей давления (датчиков), образцовых и технических манометров. В стандартную поставку не входят эталонные средства измерения давления.
13 | УСД-4000 - устройство создания высокого давления |  | 1544280 | Устройство создания высокого давления УСД предназначено для поверки и калибровки средств измерения высокого давления: измерительных преобразователей давления (датчиков), образцовых и технических манометров. В стандартную поставку не входят эталонные средства измерения давления.
14 | УСД-7000 - устройство создания высокого давления |  | 1581720 | Устройство создания высокого давления УСД предназначено для поверки и калибровки средств измерения высокого давления: измерительных преобразователей давления (датчиков), образцовых и технических манометров. В стандартную поставку не входят эталонные средства измерения давления.
15 | Fluke 2700G - образцовые манометры | + | цена по запросу | Образцовые манометры серии 2700G обеспечивают лучшую в своем классе эффективность измерений в составе надежного, простого в работе и экономичного комплекта. Повышенная точность измерений делает их пригодными для широкого спектра применений. Они идеально подходят для калибровки приборов для измерения давления, таких как манометры, датчики, преобразователи и реле. Кроме того, их можно использовать в качестве образцового средства измерений или для регистрации результатов измерений технологических параметров. Fluke 2700G оснащен удобным интерфейсом, позволяющим настраивать частоту выборки, поправку, демпфирование и интервал автовыключения, а также сбрасывать минимальное и максимальное давление. Также можно просмотреть оставшийся срок службы батареи. На выбор предоставляется 21 различная стандартная система инженерных единиц, включая бары, единицы H2O, кПа, МПа и фунты/кв. дюйм. Кроме того, для выбора одной пользовательской инженерной системы единиц можно использовать меню супервизора. Для предотвращения неправильных измерений каждую из перечисленных выше функций можно заблокировать с помощью меню супервизора. Образцовый манометр Fluke 2700G можно использовать совместно с насосом для сравнительных испытаний серии Р5500 для калибровки компании Fluke для создания завершенной системы калибровки давления. Уникальная конструкция порта серии Р5500 позволяет выполнять герметичное соединение с манометром Fluke 2700G от руки, без использования тефлоновой ленты.
16 | Fluke 2700G-BG100K - образцовый манометр, от –100 до 100 кПа (от –15 до 15 фунтов/кв. дюйм) | + | По запросу | Образцовые манометры серии 2700G обеспечивают лучшую в своем классе эффективность измерений в составе надежного, простого в работе и экономичного комплекта. Повышенная точность измерений делает их пригодными для широкого спектра применений. Они идеально подходят для калибровки приборов для измерения давления, таких как манометры, датчики, преобразователи и реле. Кроме того, их можно использовать в качестве образцового средства измерений или для регистрации результатов измерений технологических параметров. Fluke 2700G оснащен удобным интерфейсом, позволяющим настраивать частоту выборки, поправку, демпфирование и интервал автовыключения, а также сбрасывать минимальное и максимальное давление. Также можно просмотреть оставшийся срок службы батареи. На выбор предоставляется 21 различная стандартная система инженерных единиц, включая бары, единицы H2O, кПа, МПа и фунты/кв. дюйм. Кроме того, для выбора одной пользовательской инженерной системы единиц можно использовать меню супервизора. Для предотвращения неправильных измерений каждую из перечисленных выше функций можно заблокировать с помощью меню супервизора. Образцовый манометр Fluke 2700G можно использовать совместно с насосом для сравнительных испытаний серии Р5500 для калибровки компании Fluke для создания завершенной системы калибровки давления. Уникальная конструкция порта серии Р5500 позволяет выполнять герметичное соединение с манометром Fluke 2700G от руки, без использования тефлоновой ленты.
17 | Fluke 2700G-BG200K - образцовый манометр, от –100 до 200 кПа (от –15 до 30 фунтов/кв. дюйм) | + | По запросу | Образцовые манометры серии 2700G обеспечивают лучшую в своем классе эффективность измерений в составе надежного, простого в работе и экономичного комплекта. Повышенная точность измерений делает их пригодными для широкого спектра применений. Они идеально подходят для калибровки приборов для измерения давления, таких как манометры, датчики, преобразователи и реле. Кроме того, их можно использовать в качестве образцового средства измерений или для регистрации результатов измерений технологических параметров. Fluke 2700G оснащен удобным интерфейсом, позволяющим настраивать частоту выборки, поправку, демпфирование и интервал автовыключения, а также сбрасывать минимальное и максимальное давление. Также можно просмотреть оставшийся срок службы батареи. На выбор предоставляется 21 различная стандартная система инженерных единиц, включая бары, единицы H2O, кПа, МПа и фунты/кв. дюйм. Кроме того, для выбора одной пользовательской инженерной системы единиц можно использовать меню супервизора. Для предотвращения неправильных измерений каждую из перечисленных выше функций можно заблокировать с помощью меню супервизора. Образцовый манометр Fluke 2700G можно использовать совместно с насосом для сравнительных испытаний серии Р5500 для калибровки компании Fluke для создания завершенной системы калибровки давления. Уникальная конструкция порта серии Р5500 позволяет выполнять герметичное соединение с манометром Fluke 2700G от руки, без использования тефлоновой ленты.
18 | Fluke 2700G-BG2M - образцовый манометр, от –80 до 2 МПа (от –12 до 300 фунтов/кв. дюйм) | + | По запросу | Образцовые манометры серии 2700G обеспечивают лучшую в своем классе эффективность измерений в составе надежного, простого в работе и экономичного комплекта. Повышенная точность измерений делает их пригодными для широкого спектра применений. Они идеально подходят для калибровки приборов для измерения давления, таких как манометры, датчики, преобразователи и реле. Кроме того, их можно использовать в качестве образцового средства измерений или для регистрации результатов измерений технологических параметров. Fluke 2700G оснащен удобным интерфейсом, позволяющим настраивать частоту выборки, поправку, демпфирование и интервал автовыключения, а также сбрасывать минимальное и максимальное давление. Также можно просмотреть оставшийся срок службы батареи. На выбор предоставляется 21 различная стандартная система инженерных единиц, включая бары, единицы H2O, кПа, МПа и фунты/кв. дюйм. Кроме того, для выбора одной пользовательской инженерной системы единиц можно использовать меню супервизора. Для предотвращения неправильных измерений каждую из перечисленных выше функций можно заблокировать с помощью меню супервизора. Образцовый манометр Fluke 2700G можно использовать совместно с насосом для сравнительных испытаний серии Р5500 для калибровки компании Fluke для создания завершенной системы калибровки давления. Уникальная конструкция порта серии Р5500 позволяет выполнять герметичное соединение с манометром Fluke 2700G от руки, без использования тефлоновой ленты.
19 | Fluke 2700G-BG3.5M - образцовый манометр, от –80 до 3,5 МПа (от –12 до 500 фунтов/кв. дюйм) | + | По запросу | Образцовые манометры серии 2700G обеспечивают лучшую в своем классе эффективность измерений в составе надежного, простого в работе и экономичного комплекта. Повышенная точность измерений делает их пригодными для широкого спектра применений. Они идеально подходят для калибровки приборов для измерения давления, таких как манометры, датчики, преобразователи и реле. Кроме того, их можно использовать в качестве образцового средства измерений или для регистрации результатов измерений технологических параметров. Fluke 2700G оснащен удобным интерфейсом, позволяющим настраивать частоту выборки, поправку, демпфирование и интервал автовыключения, а также сбрасывать минимальное и максимальное давление. Также можно просмотреть оставшийся срок службы батареи. На выбор предоставляется 21 различная стандартная система инженерных единиц, включая бары, единицы H2O, кПа, МПа и фунты/кв. дюйм. Кроме того, для выбора одной пользовательской инженерной системы единиц можно использовать меню супервизора. Для предотвращения неправильных измерений каждую из перечисленных выше функций можно заблокировать с помощью меню супервизора. Образцовый манометр Fluke 2700G можно использовать совместно с насосом для сравнительных испытаний серии Р5500 для калибровки компании Fluke для создания завершенной системы калибровки давления. Уникальная конструкция порта серии Р5500 позволяет выполнять герметичное соединение с манометром Fluke 2700G от руки, без использования тефлоновой ленты.
20 | Fluke 2700G-BG700K - образцовый манометр, от –80 до 700 кПа (от –12 до 100 фунтов/кв. дюйм) | + | По запросу | Образцовые манометры серии 2700G обеспечивают лучшую в своем классе эффективность измерений в составе надежного, простого в работе и экономичного комплекта. Повышенная точность измерений делает их пригодными для широкого спектра применений. Они идеально подходят для калибровки приборов для измерения давления, таких как манометры, датчики, преобразователи и реле. Кроме того, их можно использовать в качестве образцового средства измерений или для регистрации результатов измерений технологических параметров. Fluke 2700G оснащен удобным интерфейсом, позволяющим настраивать частоту выборки, поправку, демпфирование и интервал автовыключения, а также сбрасывать минимальное и максимальное давление. Также можно просмотреть оставшийся срок службы батареи. На выбор предоставляется 21 различная стандартная система инженерных единиц, включая бары, единицы H2O, кПа, МПа и фунты/кв. дюйм. Кроме того, для выбора одной пользовательской инженерной системы единиц можно использовать меню супервизора. Для предотвращения неправильных измерений каждую из перечисленных выше функций можно заблокировать с помощью меню супервизора. Образцовый манометр Fluke 2700G можно использовать совместно с насосом для сравнительных испытаний серии Р5500 для калибровки компании Fluke для создания завершенной системы калибровки давления. Уникальная конструкция порта серии Р5500 позволяет выполнять герметичное соединение с манометром Fluke 2700G от руки, без использования тефлоновой ленты.
21 | Fluke 2700G-BG7M - образцовый манометр, от –80 до 7 МПа (от –12 до 1000 фунтов/кв. дюйм) | + | По запросу | Образцовые манометры серии 2700G обеспечивают лучшую в своем классе эффективность измерений в составе надежного, простого в работе и экономичного комплекта. Повышенная точность измерений делает их пригодными для широкого спектра применений. Они идеально подходят для калибровки приборов для измерения давления, таких как манометры, датчики, преобразователи и реле. Кроме того, их можно использовать в качестве образцового средства измерений или для регистрации результатов измерений технологических параметров. Fluke 2700G оснащен удобным интерфейсом, позволяющим настраивать частоту выборки, поправку, демпфирование и интервал автовыключения, а также сбрасывать минимальное и максимальное давление. Также можно просмотреть оставшийся срок службы батареи. На выбор предоставляется 21 различная стандартная система инженерных единиц, включая бары, единицы H2O, кПа, МПа и фунты/кв. дюйм. Кроме того, для выбора одной пользовательской инженерной системы единиц можно использовать меню супервизора. Для предотвращения неправильных измерений каждую из перечисленных выше функций можно заблокировать с помощью меню супервизора. Образцовый манометр Fluke 2700G можно использовать совместно с насосом для сравнительных испытаний серии Р5500 для калибровки компании Fluke для создания завершенной системы калибровки давления. Уникальная конструкция порта серии Р5500 позволяет выполнять герметичное соединение с манометром Fluke 2700G от руки, без использования тефлоновой ленты.
22 | Fluke 2700G-G20M - образцовый манометр, от 0 до 20 МПа (от 0 до 3000 фунтов/кв. дюйм) | + | По запросу | Образцовые манометры серии 2700G обеспечивают лучшую в своем классе эффективность измерений в составе надежного, простого в работе и экономичного комплекта. Повышенная точность измерений делает их пригодными для широкого спектра применений. Они идеально подходят для калибровки приборов для измерения давления, таких как манометры, датчики, преобразователи и реле. Кроме того, их можно использовать в качестве образцового средства измерений или для регистрации результатов измерений технологических параметров. Fluke 2700G оснащен удобным интерфейсом, позволяющим настраивать частоту выборки, поправку, демпфирование и интервал автовыключения, а также сбрасывать минимальное и максимальное давление. Также можно просмотреть оставшийся срок службы батареи. На выбор предоставляется 21 различная стандартная система инженерных единиц, включая бары, единицы H2O, кПа, МПа и фунты/кв. дюйм. Кроме того, для выбора одной пользовательской инженерной системы единиц можно использовать меню супервизора. Для предотвращения неправильных измерений каждую из перечисленных выше функций можно заблокировать с помощью меню супервизора. Образцовый манометр Fluke 2700G можно использовать совместно с насосом для сравнительных испытаний серии Р5500 для калибровки компании Fluke для создания завершенной системы калибровки давления. Уникальная конструкция порта серии Р5500 позволяет выполнять герметичное соединение с манометром Fluke 2700G от руки, без использования тефлоновой ленты.
23 | Fluke 2700G-G35M - образцовый манометр, от 0 до 35 МПа (от 0 до 5000 фунтов/кв. дюйм) | + | По запросу | Образцовые манометры серии 2700G обеспечивают лучшую в своем классе эффективность измерений в составе надежного, простого в работе и экономичного комплекта. Повышенная точность измерений делает их пригодными для широкого спектра применений. Они идеально подходят для калибровки приборов для измерения давления, таких как манометры, датчики, преобразователи и реле. Кроме того, их можно использовать в качестве образцового средства измерений или для регистрации результатов измерений технологических параметров. Fluke 2700G оснащен удобным интерфейсом, позволяющим настраивать частоту выборки, поправку, демпфирование и интервал автовыключения, а также сбрасывать минимальное и максимальное давление. Также можно просмотреть оставшийся срок службы батареи. На выбор предоставляется 21 различная стандартная система инженерных единиц, включая бары, единицы H2O, кПа, МПа и фунты/кв. дюйм. Кроме того, для выбора одной пользовательской инженерной системы единиц можно использовать меню супервизора. Для предотвращения неправильных измерений каждую из перечисленных выше функций можно заблокировать с помощью меню супервизора. Образцовый манометр Fluke 2700G можно использовать совместно с насосом для сравнительных испытаний серии Р5500 для калибровки компании Fluke для создания завершенной системы калибровки давления. Уникальная конструкция порта серии Р5500 позволяет выполнять герметичное соединение с манометром Fluke 2700G от руки, без использования тефлоновой ленты.
24 | Fluke 2700G-G70M - образцовый манометр, от 0 до 70 МПа (от 0 до 10000 фунтов/кв. дюйм) | + | По запросу | Образцовые манометры серии 2700G обеспечивают лучшую в своем классе эффективность измерений в составе надежного, простого в работе и экономичного комплекта. Повышенная точность измерений делает их пригодными для широкого спектра применений. Они идеально подходят для калибровки приборов для измерения давления, таких как манометры, датчики, преобразователи и реле. Кроме того, их можно использовать в качестве образцового средства измерений или для регистрации результатов измерений технологических параметров. Fluke 2700G оснащен удобным интерфейсом, позволяющим настраивать частоту выборки, поправку, демпфирование и интервал автовыключения, а также сбрасывать минимальное и максимальное давление. Также можно просмотреть оставшийся срок службы батареи. На выбор предоставляется 21 различная стандартная система инженерных единиц, включая бары, единицы H2O, кПа, МПа и фунты/кв. дюйм. Кроме того, для выбора одной пользовательской инженерной системы единиц можно использовать меню супервизора. Для предотвращения неправильных измерений каждую из перечисленных выше функций можно заблокировать с помощью меню супервизора. Образцовый манометр Fluke 2700G можно использовать совместно с насосом для сравнительных испытаний серии Р5500 для калибровки компании Fluke для создания завершенной системы калибровки давления. Уникальная конструкция порта серии Р5500 позволяет выполнять герметичное соединение с манометром Fluke 2700G от руки, без использования тефлоновой ленты.
25 | Fluke 3130-G2M - портативный пневматический калибратор давления | + | По запросу | Портативный пневматический калибратор давления Fluke 3130 идеально подходит для калибровки, регулировки и поверки датчиков давления, преобразователей, манометров и аналогичных устройств. Калибратор Fluke 3130 содержит всё, что нужно для создания, регулирования и измерения давления, а также для измерения выходных параметров тестируемого устройства.
26 | Fluke 700G04 - прецизионный калибратор манометров | + | 232200 | Fluke 700G04 — это портативный, высококачественный калибратор круглых манометров для получения быстрых и точных результатов испытаний.
27 | Fluke 700G05 - прецизионный калибратор манометров | + | 232200 | Fluke 700G05 — это портативный, высококачественный калибратор круглых манометров для получения быстрых и точных результатов испытаний.
28 | Fluke 700G06 - прецизионный калибратор манометров | + | 232200 | Fluke 700G06 — это портативный, высококачественный калибратор круглых манометров для получения быстрых и точных результатов испытаний.
29 | Fluke 700G07 - прецизионный калибратор манометров | + | 232200 | Fluke 700G07 — это портативный, высококачественный калибратор круглых манометров для получения быстрых и точных результатов испытаний.
30 | Fluke 700G08 - прецизионный калибратор манометров | + | 232200 | Fluke 700G08 — это портативный, высококачественный калибратор круглых манометров для получения быстрых и точных результатов испытаний.
31 | Fluke 700G27 - прецизионный калибратор манометров | + | 232200 | Fluke 700G27 — это портативный, высококачественный калибратор круглых манометров для получения быстрых и точных результатов испытаний.
32 | Fluke 700G29 - прецизионный калибратор манометров | + | 239760 | Fluke 700G29 — это портативный, высококачественный калибратор круглых манометров для получения быстрых и точных результатов испытаний.
33 | Fluke 700G30 - прецизионный калибратор манометров | + | 239760 | Fluke 700G30 — это портативный, высококачественный калибратор круглых манометров для получения быстрых и точных результатов испытаний.
34 | Fluke 700G31 - прецизионный калибратор манометров | + | 239760 | Fluke 700G31 — это портативный, высококачественный калибратор круглых манометров для получения быстрых и точных результатов испытаний.
35 | Fluke P5510-2700G-1 - пневматический калибратор (насос P5510 2 МПа, 1 манометр: 2700G-BG2M) | + | По запросу | Образцовые манометры серии 2700G обеспечивают лучшую в своем классе эффективность измерений в составе надежного, простого в работе и экономичного комплекта. Повышенная точность измерений делает их пригодными для широкого спектра применений. Они идеально подходят для калибровки приборов для измерения давления, таких как манометры, датчики, преобразователи и реле. Кроме того, их можно использовать в качестве образцового средства измерений или для регистрации результатов измерений технологических параметров. Fluke 2700G оснащен удобным интерфейсом, позволяющим настраивать частоту выборки, поправку, демпфирование и интервал автовыключения, а также сбрасывать минимальное и максимальное давление. Также можно просмотреть оставшийся срок службы батареи. На выбор предоставляется 21 различная стандартная система инженерных единиц, включая бары, единицы H2O, кПа, МПа и фунты/кв. дюйм. Кроме того, для выбора одной пользовательской инженерной системы единиц можно использовать меню супервизора. Для предотвращения неправильных измерений каждую из перечисленных выше функций можно заблокировать с помощью меню супервизора. Образцовый манометр Fluke 2700G можно использовать совместно с насосом для сравнительных испытаний серии Р5500 для калибровки компании Fluke для создания завершенной системы калибровки давления. Уникальная конструкция порта серии Р5500 позволяет выполнять герметичное соединение с манометром Fluke 2700G от руки, без использования тефлоновой ленты.
36 | Fluke P5510-2700G-3 - пневматический калибратор (насос P5510 2 МПа, 3 манометра: 2700G-BG2M, 2700G-BG700K, 2700G-BG100K) | + | По запросу | Образцовые манометры серии 2700G обеспечивают лучшую в своем классе эффективность измерений в составе надежного, простого в работе и экономичного комплекта. Повышенная точность измерений делает их пригодными для широкого спектра применений. Они идеально подходят для калибровки приборов для измерения давления, таких как манометры, датчики, преобразователи и реле. Кроме того, их можно использовать в качестве образцового средства измерений или для регистрации результатов измерений технологических параметров. Fluke 2700G оснащен удобным интерфейсом, позволяющим настраивать частоту выборки, поправку, демпфирование и интервал автовыключения, а также сбрасывать минимальное и максимальное давление. Также можно просмотреть оставшийся срок службы батареи. На выбор предоставляется 21 различная стандартная система инженерных единиц, включая бары, единицы H2O, кПа, МПа и фунты/кв. дюйм. Кроме того, для выбора одной пользовательской инженерной системы единиц можно использовать меню супервизора. Для предотвращения неправильных измерений каждую из перечисленных выше функций можно заблокировать с помощью меню супервизора. Образцовый манометр Fluke 2700G можно использовать совместно с насосом для сравнительных испытаний серии Р5500 для калибровки компании Fluke для создания завершенной системы калибровки давления. Уникальная конструкция порта серии Р5500 позволяет выполнять герметичное соединение с манометром Fluke 2700G от руки, без использования тефлоновой ленты.
37 | Fluke P5510/14B-2700G-4 - калибратор давления (насос P5510/P5514B, 4 манометра: 2700G-G70M, 2700G-BG7M, 2700G-BG2M, 2700G-BG200K) | + | По запросу | Образцовые манометры серии 2700G обеспечивают лучшую в своем классе эффективность измерений в составе надежного, простого в работе и экономичного комплекта. Повышенная точность измерений делает их пригодными для широкого спектра применений. Они идеально подходят для калибровки приборов для измерения давления, таких как манометры, датчики, преобразователи и реле. Кроме того, их можно использовать в качестве образцового средства измерений или для регистрации результатов измерений технологических параметров. Fluke 2700G оснащен удобным интерфейсом, позволяющим настраивать частоту выборки, поправку, демпфирование и интервал автовыключения, а также сбрасывать минимальное и максимальное давление. Также можно просмотреть оставшийся срок службы батареи. На выбор предоставляется 21 различная стандартная система инженерных единиц, включая бары, единицы H2O, кПа, МПа и фунты/кв. дюйм. Кроме того, для выбора одной пользовательской инженерной системы единиц можно использовать меню супервизора. Для предотвращения неправильных измерений каждую из перечисленных выше функций можно заблокировать с помощью меню супервизора. Образцовый манометр Fluke 2700G можно использовать совместно с насосом для сравнительных испытаний серии Р5500 для калибровки компании Fluke для создания завершенной системы калибровки давления. Уникальная конструкция порта серии Р5500 позволяет выполнять герметичное соединение с манометром Fluke 2700G от руки, без использования тефлоновой ленты.
38 | Fluke P5510/14B-2700G-6 - калибратор давления (насос P5510/P5514B, 6 манометров: 2700G-G70M, 2700G-G20M, 2700G-BG7M, 2700G-BG2M, 2700G-BG700K, 2700G-BG100K) | + | По запросу | Образцовые манометры серии 2700G обеспечивают лучшую в своем классе эффективность измерений в составе надежного, простого в работе и экономичного комплекта. Повышенная точность измерений делает их пригодными для широкого спектра применений. Они идеально подходят для калибровки приборов для измерения давления, таких как манометры, датчики, преобразователи и реле. Кроме того, их можно использовать в качестве образцового средства измерений или для регистрации результатов измерений технологических параметров. Fluke 2700G оснащен удобным интерфейсом, позволяющим настраивать частоту выборки, поправку, демпфирование и интервал автовыключения, а также сбрасывать минимальное и максимальное давление. Также можно просмотреть оставшийся срок службы батареи. На выбор предоставляется 21 различная стандартная система инженерных единиц, включая бары, единицы H2O, кПа, МПа и фунты/кв. дюйм. Кроме того, для выбора одной пользовательской инженерной системы единиц можно использовать меню супервизора. Для предотвращения неправильных измерений каждую из перечисленных выше функций можно заблокировать с помощью меню супервизора. Образцовый манометр Fluke 2700G можно использовать совместно с насосом для сравнительных испытаний серии Р5500 для калибровки компании Fluke для создания завершенной системы калибровки давления. Уникальная конструкция порта серии Р5500 позволяет выполнять герметичное соединение с манометром Fluke 2700G от руки, без использования тефлоновой ленты.
39 | Fluke P5510/15-2700G-4 - калибратор давления (насос P5510/P5515, 4 манометра: 2700G-G70M, 2700G-BG7M, 2700G-BG2M, 2700G-BG200K) | + | По запросу | Образцовые манометры серии 2700G обеспечивают лучшую в своем классе эффективность измерений в составе надежного, простого в работе и экономичного комплекта. Повышенная точность измерений делает их пригодными для широкого спектра применений. Они идеально подходят для калибровки приборов для измерения давления, таких как манометры, датчики, преобразователи и реле. Кроме того, их можно использовать в качестве образцового средства измерений или для регистрации результатов измерений технологических параметров. Fluke 2700G оснащен удобным интерфейсом, позволяющим настраивать частоту выборки, поправку, демпфирование и интервал автовыключения, а также сбрасывать минимальное и максимальное давление. Также можно просмотреть оставшийся срок службы батареи. На выбор предоставляется 21 различная стандартная система инженерных единиц, включая бары, единицы H2O, кПа, МПа и фунты/кв. дюйм. Кроме того, для выбора одной пользовательской инженерной системы единиц можно использовать меню супервизора. Для предотвращения неправильных измерений каждую из перечисленных выше функций можно заблокировать с помощью меню супервизора. Образцовый манометр Fluke 2700G можно использовать совместно с насосом для сравнительных испытаний серии Р5500 для калибровки компании Fluke для создания завершенной системы калибровки давления. Уникальная конструкция порта серии Р5500 позволяет выполнять герметичное соединение с манометром Fluke 2700G от руки, без использования тефлоновой ленты.
40 | Fluke P5510/15-2700G-6 - калибратор давления (насос P5510/Р5515, 6 манометров: 2700G-G70M, 2700G-G20M, 2700G-BG7M, 2700G-BG2M, 2700G-BG700K, 2700G-BG100K) | + | По запросу | Образцовые манометры серии 2700G обеспечивают лучшую в своем классе эффективность измерений в составе надежного, простого в работе и экономичного комплекта. Повышенная точность измерений делает их пригодными для широкого спектра применений. Они идеально подходят для калибровки приборов для измерения давления, таких как манометры, датчики, преобразователи и реле. Кроме того, их можно использовать в качестве образцового средства измерений или для регистрации результатов измерений технологических параметров. Fluke 2700G оснащен удобным интерфейсом, позволяющим настраивать частоту выборки, поправку, демпфирование и интервал автовыключения, а также сбрасывать минимальное и максимальное давление. Также можно просмотреть оставшийся срок службы батареи. На выбор предоставляется 21 различная стандартная система инженерных единиц, включая бары, единицы H2O, кПа, МПа и фунты/кв. дюйм. Кроме того, для выбора одной пользовательской инженерной системы единиц можно использовать меню супервизора. Для предотвращения неправильных измерений каждую из перечисленных выше функций можно заблокировать с помощью меню супервизора. Образцовый манометр Fluke 2700G можно использовать совместно с насосом для сравнительных испытаний серии Р5500 для калибровки компании Fluke для создания завершенной системы калибровки давления. Уникальная конструкция порта серии Р5500 позволяет выполнять герметичное соединение с манометром Fluke 2700G от руки, без использования тефлоновой ленты.
41 | Fluke P5513-2700G-1 - пневматический калибратор (насос P5513 20 МПа, 1 манометр: 2700G-BG20M) | + | По запросу | Образцовые манометры серии 2700G обеспечивают лучшую в своем классе эффективность измерений в составе надежного, простого в работе и экономичного комплекта. Повышенная точность измерений делает их пригодными для широкого спектра применений. Они идеально подходят для калибровки приборов для измерения давления, таких как манометры, датчики, преобразователи и реле. Кроме того, их можно использовать в качестве образцового средства измерений или для регистрации результатов измерений технологических параметров. Fluke 2700G оснащен удобным интерфейсом, позволяющим настраивать частоту выборки, поправку, демпфирование и интервал автовыключения, а также сбрасывать минимальное и максимальное давление. Также можно просмотреть оставшийся срок службы батареи. На выбор предоставляется 21 различная стандартная система инженерных единиц, включая бары, единицы H2O, кПа, МПа и фунты/кв. дюйм. Кроме того, для выбора одной пользовательской инженерной системы единиц можно использовать меню супервизора. Для предотвращения неправильных измерений каждую из перечисленных выше функций можно заблокировать с помощью меню супервизора. Образцовый манометр Fluke 2700G можно использовать совместно с насосом для сравнительных испытаний серии Р5500 для калибровки компании Fluke для создания завершенной системы калибровки давления. Уникальная конструкция порта серии Р5500 позволяет выполнять герметичное соединение с манометром Fluke 2700G от руки, без использования тефлоновой ленты.
42 | Fluke P5513-2700G-3 - пневматический калибратор (насос P5513 20 МПа, 3 манометра: 2700G-BG20M, 2700G-BG7K, 2700G-BG700K) | + | По запросу | Образцовые манометры серии 2700G обеспечивают лучшую в своем классе эффективность измерений в составе надежного, простого в работе и экономичного комплекта. Повышенная точность измерений делает их пригодными для широкого спектра применений. Они идеально подходят для калибровки приборов для измерения давления, таких как манометры, датчики, преобразователи и реле. Кроме того, их можно использовать в качестве образцового средства измерений или для регистрации результатов измерений технологических параметров. Fluke 2700G оснащен удобным интерфейсом, позволяющим настраивать частоту выборки, поправку, демпфирование и интервал автовыключения, а также сбрасывать минимальное и максимальное давление. Также можно просмотреть оставшийся срок службы батареи. На выбор предоставляется 21 различная стандартная система инженерных единиц, включая бары, единицы H2O, кПа, МПа и фунты/кв. дюйм. Кроме того, для выбора одной пользовательской инженерной системы единиц можно использовать меню супервизора. Для предотвращения неправильных измерений каждую из перечисленных выше функций можно заблокировать с помощью меню супервизора. Образцовый манометр Fluke 2700G можно использовать совместно с насосом для сравнительных испытаний серии Р5500 для калибровки компании Fluke для создания завершенной системы калибровки давления. Уникальная конструкция порта серии Р5500 позволяет выполнять герметичное соединение с манометром Fluke 2700G от руки, без использования тефлоновой ленты.
43 | Fluke P5514B-2700G-1 - гидравлический калибратор (насос P5514B, 1 манометр: 2700G-G70M) | + | По запросу | Образцовые манометры серии 2700G обеспечивают лучшую в своем классе эффективность измерений в составе надежного, простого в работе и экономичного комплекта. Повышенная точность измерений делает их пригодными для широкого спектра применений. Они идеально подходят для калибровки приборов для измерения давления, таких как манометры, датчики, преобразователи и реле. Кроме того, их можно использовать в качестве образцового средства измерений или для регистрации результатов измерений технологических параметров. Fluke 2700G оснащен удобным интерфейсом, позволяющим настраивать частоту выборки, поправку, демпфирование и интервал автовыключения, а также сбрасывать минимальное и максимальное давление. Также можно просмотреть оставшийся срок службы батареи. На выбор предоставляется 21 различная стандартная система инженерных единиц, включая бары, единицы H2O, кПа, МПа и фунты/кв. дюйм. Кроме того, для выбора одной пользовательской инженерной системы единиц можно использовать меню супервизора. Для предотвращения неправильных измерений каждую из перечисленных выше функций можно заблокировать с помощью меню супервизора. Образцовый манометр Fluke 2700G можно использовать совместно с насосом для сравнительных испытаний серии Р5500 для калибровки компании Fluke для создания завершенной системы калибровки давления. Уникальная конструкция порта серии Р5500 позволяет выполнять герметичное соединение с манометром Fluke 2700G от руки, без использования тефлоновой ленты.
44 | Fluke P5514B-2700G-3 - гидравлический калибратор (насос P5514B, 3 манометра: 2700G-G70M, 2700G-G20M, 2700G-BG7M) | + | По запросу | Образцовые манометры серии 2700G обеспечивают лучшую в своем классе эффективность измерений в составе надежного, простого в работе и экономичного комплекта. Повышенная точность измерений делает их пригодными для широкого спектра применений. Они идеально подходят для калибровки приборов для измерения давления, таких как манометры, датчики, преобразователи и реле. Кроме того, их можно использовать в качестве образцового средства измерений или для регистрации результатов измерений технологических параметров. Fluke 2700G оснащен удобным интерфейсом, позволяющим настраивать частоту выборки, поправку, демпфирование и интервал автовыключения, а также сбрасывать минимальное и максимальное давление. Также можно просмотреть оставшийся срок службы батареи. На выбор предоставляется 21 различная стандартная система инженерных единиц, включая бары, единицы H2O, кПа, МПа и фунты/кв. дюйм. Кроме того, для выбора одной пользовательской инженерной системы единиц можно использовать меню супервизора. Для предотвращения неправильных измерений каждую из перечисленных выше функций можно заблокировать с помощью меню супервизора. Образцовый манометр Fluke 2700G можно использовать совместно с насосом для сравнительных испытаний серии Р5500 для калибровки компании Fluke для создания завершенной системы калибровки давления. Уникальная конструкция порта серии Р5500 позволяет выполнять герметичное соединение с манометром Fluke 2700G от руки, без использования тефлоновой ленты.
45 | Fluke P5515-2700G-1 - гидравлический калибратор (насос P5515 70 МПа, 1 манометр: 2700G-G70M) | + | По запросу | Образцовые манометры серии 2700G обеспечивают лучшую в своем классе эффективность измерений в составе надежного, простого в работе и экономичного комплекта. Повышенная точность измерений делает их пригодными для широкого спектра применений. Они идеально подходят для калибровки приборов для измерения давления, таких как манометры, датчики, преобразователи и реле. Кроме того, их можно использовать в качестве образцового средства измерений или для регистрации результатов измерений технологических параметров. Fluke 2700G оснащен удобным интерфейсом, позволяющим настраивать частоту выборки, поправку, демпфирование и интервал автовыключения, а также сбрасывать минимальное и максимальное давление. Также можно просмотреть оставшийся срок службы батареи. На выбор предоставляется 21 различная стандартная система инженерных единиц, включая бары, единицы H2O, кПа, МПа и фунты/кв. дюйм. Кроме того, для выбора одной пользовательской инженерной системы единиц можно использовать меню супервизора. Для предотвращения неправильных измерений каждую из перечисленных выше функций можно заблокировать с помощью меню супервизора. Образцовый манометр Fluke 2700G можно использовать совместно с насосом для сравнительных испытаний серии Р5500 для калибровки компании Fluke для создания завершенной системы калибровки давления. Уникальная конструкция порта серии Р5500 позволяет выполнять герметичное соединение с манометром Fluke 2700G от руки, без использования тефлоновой ленты.
46 | Fluke P5515-2700G-3 - гидравлический калибратор (насос P5515 70 МПа, 3 манометра: 2700G-G70M, 2700G-G20M, 2700G-BG7M) | + | По запросу | Образцовые манометры серии 2700G обеспечивают лучшую в своем классе эффективность измерений в составе надежного, простого в работе и экономичного комплекта. Повышенная точность измерений делает их пригодными для широкого спектра применений. Они идеально подходят для калибровки приборов для измерения давления, таких как манометры, датчики, преобразователи и реле. Кроме того, их можно использовать в качестве образцового средства измерений или для регистрации результатов измерений технологических параметров. Fluke 2700G оснащен удобным интерфейсом, позволяющим настраивать частоту выборки, поправку, демпфирование и интервал автовыключения, а также сбрасывать минимальное и максимальное давление. Также можно просмотреть оставшийся срок службы батареи. На выбор предоставляется 21 различная стандартная система инженерных единиц, включая бары, единицы H2O, кПа, МПа и фунты/кв. дюйм. Кроме того, для выбора одной пользовательской инженерной системы единиц можно использовать меню супервизора. Для предотвращения неправильных измерений каждую из перечисленных выше функций можно заблокировать с помощью меню супервизора. Образцовый манометр Fluke 2700G можно использовать совместно с насосом для сравнительных испытаний серии Р5500 для калибровки компании Fluke для создания завершенной системы калибровки давления. Уникальная конструкция порта серии Р5500 позволяет выполнять герметичное соединение с манометром Fluke 2700G от руки, без использования тефлоновой ленты.
1.4.1.1 Аксессуары к калибраторам давления Fluke
1 | Fluke P5510-2M - пневматический насос для сравнительных испытаний 2 МПа |  | По запросу | Этот пневматический насос для сравнительных испытаний предназначен для тестирования устройств измерения давления по эталонным испытательным приборам. Экономичный прибор обеспечивает точное управление в соответствии с важными требованиями калибровки и включает множество функций, присущих нашей популярной линейке пневматических грузопоршневых манометров.
2 | Fluke P5513-20M - пневматический насос для сравнительных испытаний 20 МПа |  | По запросу | Этот пневматический насос для сравнительных испытаний предназначен для тестирования устройств измерения давления по эталонным испытательным приборам. Экономичный прибор обеспечивает точное управление в соответствии с важными требованиями калибровки и включает множество функций, присущих нашей популярной линейке пневматических грузопоршневых манометров.
3 | Fluke P5514-70M - насос для гидравлических сравнительных испытаний 70 МПа, витоновые уплотнения |  | По запросу | Данные приборы используются для проверки приборов для измерения давления относительно проверочных манометров, индикаторов или датчиков. Такие насосы для гидравлических испытаний обеспечивают быстрое и простое решение для проверки приборов для измерения давления до 70 МПа (700 бар).
4 | Fluke P5514-70M-EP - насос для гидравлических сравнительных испытаний 70 МПа, этилпропиленовые уплотнения |  | По запросу | Данные приборы используются для проверки приборов для измерения давления относительно проверочных манометров, индикаторов или датчиков. Такие насосы для гидравлических испытаний обеспечивают быстрое и простое решение для проверки приборов для измерения давления до 70 МПа (700 бар).
5 | Fluke P5514B-70M - насос для гидравлических сравнительных испытаний 70 МПа, витоновые уплотнения |  | По запросу | Гидравлический компаратор давления Fluke P5514B-70M — это простой, надежный и экономичный насос для проверки давления, пред- назначенный для калибровки манометров, переключателей и преобразователей с возможностями точной регулировки. Он создает давление до 10 000 фунтов/кв. дюйм (70 МПа) и оснащен новой верньерной ручкой, которая позволяет выполнять калибровку кардинальных точек. Fluke P5514B-70M можно легко установить на стенде или использовать портативно. Благодаря прочной конструкции с повышенной герметичностью клапана резервуара этот генератор давления отличается большей стабильностью работы по сравнению с предыдущими версиями этой модели. На измерительных портах были установлены вращающиеся буртики, что позволяет легко и просто подключать проверяемые устройства. Для подключения измерительных портов используются переходники для стандартных размеров NPT и BSP. Для выполнения соединений не требуются инструменты — это еще одно улучшение по сравнению с предыдущей моделью.
6 | Fluke P5514B-70M-EP - насос для гидравлических сравнительных испытаний 70 МПа, этилпропиленовые уплотнения |  | По запросу | Гидравлический компаратор давления Fluke P5514B-70M — это простой, надежный и экономичный насос для проверки давления, пред- назначенный для калибровки манометров, переключателей и преобразователей с возможностями точной регулировки. Он создает давление до 10 000 фунтов/кв. дюйм (70 МПа) и оснащен новой верньерной ручкой, которая позволяет выполнять калибровку кардинальных точек. Fluke P5514B-70M можно легко установить на стенде или использовать портативно. Благодаря прочной конструкции с повышенной герметичностью клапана резервуара этот генератор давления отличается большей стабильностью работы по сравнению с предыдущими версиями этой модели. На измерительных портах были установлены вращающиеся буртики, что позволяет легко и просто подключать проверяемые устройства. Для подключения измерительных портов используются переходники для стандартных размеров NPT и BSP. Для выполнения соединений не требуются инструменты — это еще одно улучшение по сравнению с предыдущей моделью.
7 | Fluke P5515-140M-EP - насос для гидравлических сравнительных испытаний 140 МПа, этиленпропиленовые уплотнения |  | По запросу | Fluke P5515-140M-EP используется для проверки приборов для измерения давления относительно проверочных манометров, индикаторов или датчиков. Такие насосы для гидравлических испытаний обеспечивают быстрое и простое решение для проверки приборов для измерения давления до 140 МПа (1400 бар). Модель Fluke P5515-140M-EP, предназначенная для работы с самыми разными жидкостями, обладает рядом свойств нашей популярной линейки грузопоршневых манометров.
1.4.2 Калибраторы датчиков давления
1 | АПК - автоматический калибратор-контроллер давления | + | По запросу | Автоматический калибратор-контроллер давления АПК предназначен для автоматического создания и поддержания, высокоточного измерения давления для всех этапов процессов производства и испытаний измерительных преобразователей (датчиков) давления, манометров. Поверки и калибровки в автоматическом и полуавтоматическом режиме средств измерений избыточного и абсолютного давления: калибраторов давления, датчиков, эталонных и технических манометров классов точности 0,02 и грубее в диапазоне −0,1…42 МПа.
2 | CA700 - калибратор давления | + | По запросу | Калибраторы давления серии СА700 предназначены для измерений избыточного и дифференциального давления, напряжения и силы постоянного тока, воспроизведения напряжения и силы постоянного тока.
3 | CA700-Е-01 - калибратор давления | + | По запросу | Калибраторы давления серии СА700 предназначены для измерений избыточного и дифференциального давления, напряжения и силы постоянного тока, воспроизведения напряжения и силы постоянного тока.
4 | CA700-Е-02 - калибратор давления | + | По запросу | Калибраторы давления серии СА700 предназначены для измерений избыточного и дифференциального давления, напряжения и силы постоянного тока, воспроизведения напряжения и силы постоянного тока.
5 | CA700-Е-03 - калибратор давления | + | По запросу | Калибраторы давления серии СА700 предназначены для измерений избыточного и дифференциального давления, напряжения и силы постоянного тока, воспроизведения напряжения и силы постоянного тока.
6 | Fluke 2700G - образцовые манометры | + | цена по запросу | Образцовые манометры серии 2700G обеспечивают лучшую в своем классе эффективность измерений в составе надежного, простого в работе и экономичного комплекта. Повышенная точность измерений делает их пригодными для широкого спектра применений. Они идеально подходят для калибровки приборов для измерения давления, таких как манометры, датчики, преобразователи и реле. Кроме того, их можно использовать в качестве образцового средства измерений или для регистрации результатов измерений технологических параметров. Fluke 2700G оснащен удобным интерфейсом, позволяющим настраивать частоту выборки, поправку, демпфирование и интервал автовыключения, а также сбрасывать минимальное и максимальное давление. Также можно просмотреть оставшийся срок службы батареи. На выбор предоставляется 21 различная стандартная система инженерных единиц, включая бары, единицы H2O, кПа, МПа и фунты/кв. дюйм. Кроме того, для выбора одной пользовательской инженерной системы единиц можно использовать меню супервизора. Для предотвращения неправильных измерений каждую из перечисленных выше функций можно заблокировать с помощью меню супервизора. Образцовый манометр Fluke 2700G можно использовать совместно с насосом для сравнительных испытаний серии Р5500 для калибровки компании Fluke для создания завершенной системы калибровки давления. Уникальная конструкция порта серии Р5500 позволяет выполнять герметичное соединение с манометром Fluke 2700G от руки, без использования тефлоновой ленты.
7 | Fluke 2700G-BG100K - образцовый манометр, от –100 до 100 кПа (от –15 до 15 фунтов/кв. дюйм) | + | По запросу | Образцовые манометры серии 2700G обеспечивают лучшую в своем классе эффективность измерений в составе надежного, простого в работе и экономичного комплекта. Повышенная точность измерений делает их пригодными для широкого спектра применений. Они идеально подходят для калибровки приборов для измерения давления, таких как манометры, датчики, преобразователи и реле. Кроме того, их можно использовать в качестве образцового средства измерений или для регистрации результатов измерений технологических параметров. Fluke 2700G оснащен удобным интерфейсом, позволяющим настраивать частоту выборки, поправку, демпфирование и интервал автовыключения, а также сбрасывать минимальное и максимальное давление. Также можно просмотреть оставшийся срок службы батареи. На выбор предоставляется 21 различная стандартная система инженерных единиц, включая бары, единицы H2O, кПа, МПа и фунты/кв. дюйм. Кроме того, для выбора одной пользовательской инженерной системы единиц можно использовать меню супервизора. Для предотвращения неправильных измерений каждую из перечисленных выше функций можно заблокировать с помощью меню супервизора. Образцовый манометр Fluke 2700G можно использовать совместно с насосом для сравнительных испытаний серии Р5500 для калибровки компании Fluke для создания завершенной системы калибровки давления. Уникальная конструкция порта серии Р5500 позволяет выполнять герметичное соединение с манометром Fluke 2700G от руки, без использования тефлоновой ленты.
8 | Fluke 2700G-BG200K - образцовый манометр, от –100 до 200 кПа (от –15 до 30 фунтов/кв. дюйм) | + | По запросу | Образцовые манометры серии 2700G обеспечивают лучшую в своем классе эффективность измерений в составе надежного, простого в работе и экономичного комплекта. Повышенная точность измерений делает их пригодными для широкого спектра применений. Они идеально подходят для калибровки приборов для измерения давления, таких как манометры, датчики, преобразователи и реле. Кроме того, их можно использовать в качестве образцового средства измерений или для регистрации результатов измерений технологических параметров. Fluke 2700G оснащен удобным интерфейсом, позволяющим настраивать частоту выборки, поправку, демпфирование и интервал автовыключения, а также сбрасывать минимальное и максимальное давление. Также можно просмотреть оставшийся срок службы батареи. На выбор предоставляется 21 различная стандартная система инженерных единиц, включая бары, единицы H2O, кПа, МПа и фунты/кв. дюйм. Кроме того, для выбора одной пользовательской инженерной системы единиц можно использовать меню супервизора. Для предотвращения неправильных измерений каждую из перечисленных выше функций можно заблокировать с помощью меню супервизора. Образцовый манометр Fluke 2700G можно использовать совместно с насосом для сравнительных испытаний серии Р5500 для калибровки компании Fluke для создания завершенной системы калибровки давления. Уникальная конструкция порта серии Р5500 позволяет выполнять герметичное соединение с манометром Fluke 2700G от руки, без использования тефлоновой ленты.
9 | Fluke 2700G-BG2M - образцовый манометр, от –80 до 2 МПа (от –12 до 300 фунтов/кв. дюйм) | + | По запросу | Образцовые манометры серии 2700G обеспечивают лучшую в своем классе эффективность измерений в составе надежного, простого в работе и экономичного комплекта. Повышенная точность измерений делает их пригодными для широкого спектра применений. Они идеально подходят для калибровки приборов для измерения давления, таких как манометры, датчики, преобразователи и реле. Кроме того, их можно использовать в качестве образцового средства измерений или для регистрации результатов измерений технологических параметров. Fluke 2700G оснащен удобным интерфейсом, позволяющим настраивать частоту выборки, поправку, демпфирование и интервал автовыключения, а также сбрасывать минимальное и максимальное давление. Также можно просмотреть оставшийся срок службы батареи. На выбор предоставляется 21 различная стандартная система инженерных единиц, включая бары, единицы H2O, кПа, МПа и фунты/кв. дюйм. Кроме того, для выбора одной пользовательской инженерной системы единиц можно использовать меню супервизора. Для предотвращения неправильных измерений каждую из перечисленных выше функций можно заблокировать с помощью меню супервизора. Образцовый манометр Fluke 2700G можно использовать совместно с насосом для сравнительных испытаний серии Р5500 для калибровки компании Fluke для создания завершенной системы калибровки давления. Уникальная конструкция порта серии Р5500 позволяет выполнять герметичное соединение с манометром Fluke 2700G от руки, без использования тефлоновой ленты.
10 | Fluke 2700G-BG3.5M - образцовый манометр, от –80 до 3,5 МПа (от –12 до 500 фунтов/кв. дюйм) | + | По запросу | Образцовые манометры серии 2700G обеспечивают лучшую в своем классе эффективность измерений в составе надежного, простого в работе и экономичного комплекта. Повышенная точность измерений делает их пригодными для широкого спектра применений. Они идеально подходят для калибровки приборов для измерения давления, таких как манометры, датчики, преобразователи и реле. Кроме того, их можно использовать в качестве образцового средства измерений или для регистрации результатов измерений технологических параметров. Fluke 2700G оснащен удобным интерфейсом, позволяющим настраивать частоту выборки, поправку, демпфирование и интервал автовыключения, а также сбрасывать минимальное и максимальное давление. Также можно просмотреть оставшийся срок службы батареи. На выбор предоставляется 21 различная стандартная система инженерных единиц, включая бары, единицы H2O, кПа, МПа и фунты/кв. дюйм. Кроме того, для выбора одной пользовательской инженерной системы единиц можно использовать меню супервизора. Для предотвращения неправильных измерений каждую из перечисленных выше функций можно заблокировать с помощью меню супервизора. Образцовый манометр Fluke 2700G можно использовать совместно с насосом для сравнительных испытаний серии Р5500 для калибровки компании Fluke для создания завершенной системы калибровки давления. Уникальная конструкция порта серии Р5500 позволяет выполнять герметичное соединение с манометром Fluke 2700G от руки, без использования тефлоновой ленты.
11 | Fluke 2700G-BG700K - образцовый манометр, от –80 до 700 кПа (от –12 до 100 фунтов/кв. дюйм) | + | По запросу | Образцовые манометры серии 2700G обеспечивают лучшую в своем классе эффективность измерений в составе надежного, простого в работе и экономичного комплекта. Повышенная точность измерений делает их пригодными для широкого спектра применений. Они идеально подходят для калибровки приборов для измерения давления, таких как манометры, датчики, преобразователи и реле. Кроме того, их можно использовать в качестве образцового средства измерений или для регистрации результатов измерений технологических параметров. Fluke 2700G оснащен удобным интерфейсом, позволяющим настраивать частоту выборки, поправку, демпфирование и интервал автовыключения, а также сбрасывать минимальное и максимальное давление. Также можно просмотреть оставшийся срок службы батареи. На выбор предоставляется 21 различная стандартная система инженерных единиц, включая бары, единицы H2O, кПа, МПа и фунты/кв. дюйм. Кроме того, для выбора одной пользовательской инженерной системы единиц можно использовать меню супервизора. Для предотвращения неправильных измерений каждую из перечисленных выше функций можно заблокировать с помощью меню супервизора. Образцовый манометр Fluke 2700G можно использовать совместно с насосом для сравнительных испытаний серии Р5500 для калибровки компании Fluke для создания завершенной системы калибровки давления. Уникальная конструкция порта серии Р5500 позволяет выполнять герметичное соединение с манометром Fluke 2700G от руки, без использования тефлоновой ленты.
12 | Fluke 2700G-BG7M - образцовый манометр, от –80 до 7 МПа (от –12 до 1000 фунтов/кв. дюйм) | + | По запросу | Образцовые манометры серии 2700G обеспечивают лучшую в своем классе эффективность измерений в составе надежного, простого в работе и экономичного комплекта. Повышенная точность измерений делает их пригодными для широкого спектра применений. Они идеально подходят для калибровки приборов для измерения давления, таких как манометры, датчики, преобразователи и реле. Кроме того, их можно использовать в качестве образцового средства измерений или для регистрации результатов измерений технологических параметров. Fluke 2700G оснащен удобным интерфейсом, позволяющим настраивать частоту выборки, поправку, демпфирование и интервал автовыключения, а также сбрасывать минимальное и максимальное давление. Также можно просмотреть оставшийся срок службы батареи. На выбор предоставляется 21 различная стандартная система инженерных единиц, включая бары, единицы H2O, кПа, МПа и фунты/кв. дюйм. Кроме того, для выбора одной пользовательской инженерной системы единиц можно использовать меню супервизора. Для предотвращения неправильных измерений каждую из перечисленных выше функций можно заблокировать с помощью меню супервизора. Образцовый манометр Fluke 2700G можно использовать совместно с насосом для сравнительных испытаний серии Р5500 для калибровки компании Fluke для создания завершенной системы калибровки давления. Уникальная конструкция порта серии Р5500 позволяет выполнять герметичное соединение с манометром Fluke 2700G от руки, без использования тефлоновой ленты.
13 | Fluke 2700G-G20M - образцовый манометр, от 0 до 20 МПа (от 0 до 3000 фунтов/кв. дюйм) | + | По запросу | Образцовые манометры серии 2700G обеспечивают лучшую в своем классе эффективность измерений в составе надежного, простого в работе и экономичного комплекта. Повышенная точность измерений делает их пригодными для широкого спектра применений. Они идеально подходят для калибровки приборов для измерения давления, таких как манометры, датчики, преобразователи и реле. Кроме того, их можно использовать в качестве образцового средства измерений или для регистрации результатов измерений технологических параметров. Fluke 2700G оснащен удобным интерфейсом, позволяющим настраивать частоту выборки, поправку, демпфирование и интервал автовыключения, а также сбрасывать минимальное и максимальное давление. Также можно просмотреть оставшийся срок службы батареи. На выбор предоставляется 21 различная стандартная система инженерных единиц, включая бары, единицы H2O, кПа, МПа и фунты/кв. дюйм. Кроме того, для выбора одной пользовательской инженерной системы единиц можно использовать меню супервизора. Для предотвращения неправильных измерений каждую из перечисленных выше функций можно заблокировать с помощью меню супервизора. Образцовый манометр Fluke 2700G можно использовать совместно с насосом для сравнительных испытаний серии Р5500 для калибровки компании Fluke для создания завершенной системы калибровки давления. Уникальная конструкция порта серии Р5500 позволяет выполнять герметичное соединение с манометром Fluke 2700G от руки, без использования тефлоновой ленты.
14 | Fluke 2700G-G35M - образцовый манометр, от 0 до 35 МПа (от 0 до 5000 фунтов/кв. дюйм) | + | По запросу | Образцовые манометры серии 2700G обеспечивают лучшую в своем классе эффективность измерений в составе надежного, простого в работе и экономичного комплекта. Повышенная точность измерений делает их пригодными для широкого спектра применений. Они идеально подходят для калибровки приборов для измерения давления, таких как манометры, датчики, преобразователи и реле. Кроме того, их можно использовать в качестве образцового средства измерений или для регистрации результатов измерений технологических параметров. Fluke 2700G оснащен удобным интерфейсом, позволяющим настраивать частоту выборки, поправку, демпфирование и интервал автовыключения, а также сбрасывать минимальное и максимальное давление. Также можно просмотреть оставшийся срок службы батареи. На выбор предоставляется 21 различная стандартная система инженерных единиц, включая бары, единицы H2O, кПа, МПа и фунты/кв. дюйм. Кроме того, для выбора одной пользовательской инженерной системы единиц можно использовать меню супервизора. Для предотвращения неправильных измерений каждую из перечисленных выше функций можно заблокировать с помощью меню супервизора. Образцовый манометр Fluke 2700G можно использовать совместно с насосом для сравнительных испытаний серии Р5500 для калибровки компании Fluke для создания завершенной системы калибровки давления. Уникальная конструкция порта серии Р5500 позволяет выполнять герметичное соединение с манометром Fluke 2700G от руки, без использования тефлоновой ленты.
15 | Fluke 2700G-G70M - образцовый манометр, от 0 до 70 МПа (от 0 до 10000 фунтов/кв. дюйм) | + | По запросу | Образцовые манометры серии 2700G обеспечивают лучшую в своем классе эффективность измерений в составе надежного, простого в работе и экономичного комплекта. Повышенная точность измерений делает их пригодными для широкого спектра применений. Они идеально подходят для калибровки приборов для измерения давления, таких как манометры, датчики, преобразователи и реле. Кроме того, их можно использовать в качестве образцового средства измерений или для регистрации результатов измерений технологических параметров. Fluke 2700G оснащен удобным интерфейсом, позволяющим настраивать частоту выборки, поправку, демпфирование и интервал автовыключения, а также сбрасывать минимальное и максимальное давление. Также можно просмотреть оставшийся срок службы батареи. На выбор предоставляется 21 различная стандартная система инженерных единиц, включая бары, единицы H2O, кПа, МПа и фунты/кв. дюйм. Кроме того, для выбора одной пользовательской инженерной системы единиц можно использовать меню супервизора. Для предотвращения неправильных измерений каждую из перечисленных выше функций можно заблокировать с помощью меню супервизора. Образцовый манометр Fluke 2700G можно использовать совместно с насосом для сравнительных испытаний серии Р5500 для калибровки компании Fluke для создания завершенной системы калибровки давления. Уникальная конструкция порта серии Р5500 позволяет выполнять герметичное соединение с манометром Fluke 2700G от руки, без использования тефлоновой ленты.
16 | Fluke 3130-G2M - портативный пневматический калибратор давления | + | По запросу | Портативный пневматический калибратор давления Fluke 3130 идеально подходит для калибровки, регулировки и поверки датчиков давления, преобразователей, манометров и аналогичных устройств. Калибратор Fluke 3130 содержит всё, что нужно для создания, регулирования и измерения давления, а также для измерения выходных параметров тестируемого устройства.
17 | Fluke 717 - калибратор датчиков давления |  | цена по запросу | Эти калибраторы поставляются в 9 моделях с возможностью измерения давления до 5000 psi/345 бар. Улучшенная функциональность обеспечивается благодаря совместимости с модулями дифференциального, манометрического и абсолютного давления Fluke 700Pxx.
18 | Fluke 717 10000G - калибратор датчиков давления |  | 352200 | Калибратор давления Fluke 717 отличается замечательными характеристиками, долговечностью и надежностью. Калибратор является компактным прибором, легким и удобным в переноске. Удобство калибратора 717 достигается за счет использования кнопочного интерфейса, сходного с интерфейсом регистрирующих калибраторов процессов Fluke серии 740. Калибратор защищен от воздействия электромагнитных помех, пыли и брызг и имеет съемную крышку для быстрой замены элементов питания.
19 | Fluke 717 1000G - калибратор датчиков давления | + | 344400 | Калибратор давления Fluke 717 отличается замечательными характеристиками, долговечностью и надежностью. Калибратор является компактным прибором, легким и удобным в переноске. Удобство калибратора 717 достигается за счет использования кнопочного интерфейса, сходного с интерфейсом регистрирующих калибраторов процессов Fluke серии 740. Калибратор защищен от воздействия электромагнитных помех, пыли и брызг и имеет съемную крышку для быстрой замены элементов питания.
20 | Fluke 717 100G - калибратор датчиков давления | + | 308520 | Калибратор давления Fluke 717 отличается замечательными характеристиками, долговечностью и надежностью. Калибратор является компактным прибором, легким и удобным в переноске. Удобство калибратора 717 достигается за счет использования кнопочного интерфейса, сходного с интерфейсом регистрирующих калибраторов процессов Fluke серии 740. Калибратор защищен от воздействия электромагнитных помех, пыли и брызг и имеет съемную крышку для быстрой замены элементов питания.
21 | Fluke 717 1500G - калибратор датчиков давления | + | 340800 | Калибратор давления Fluke 717 отличается замечательными характеристиками, долговечностью и надежностью. Калибратор является компактным прибором, легким и удобным в переноске. Удобство калибратора 717 достигается за счет использования кнопочного интерфейса, сходного с интерфейсом регистрирующих калибраторов процессов Fluke серии 740. Калибратор защищен от воздействия электромагнитных помех, пыли и брызг и имеет съемную крышку для быстрой замены элементов питания.
22 | Fluke 717 15G - калибратор датчиков давления | + | 313320 | Калибратор давления Fluke 717 отличается замечательными характеристиками, долговечностью и надежностью. Калибратор является компактным прибором, легким и удобным в переноске. Удобство калибратора 717 достигается за счет использования кнопочного интерфейса, сходного с интерфейсом регистрирующих калибраторов процессов Fluke серии 740. Калибратор защищен от воздействия электромагнитных помех, пыли и брызг и имеет съемную крышку для быстрой замены элементов питания.
23 | Fluke 717 1G - калибратор датчиков давления | + | 306240 | Калибратор давления Fluke 717 отличается замечательными характеристиками, долговечностью и надежностью. Калибратор является компактным прибором, легким и удобным в переноске. Удобство калибратора 717 достигается за счет использования кнопочного интерфейса, сходного с интерфейсом регистрирующих калибраторов процессов Fluke серии 740. Калибратор защищен от воздействия электромагнитных помех, пыли и брызг и имеет съемную крышку для быстрой замены элементов питания.
24 | Fluke 717 3000G - калибратор датчиков давления | + | 337920 | Калибратор давления Fluke 717 отличается замечательными характеристиками, долговечностью и надежностью. Калибратор является компактным прибором, легким и удобным в переноске. Удобство калибратора 717 достигается за счет использования кнопочного интерфейса, сходного с интерфейсом регистрирующих калибраторов процессов Fluke серии 740. Калибратор защищен от воздействия электромагнитных помех, пыли и брызг и имеет съемную крышку для быстрой замены элементов питания.
25 | Fluke 717 300G - калибратор датчиков давления | + | 311400 | Калибратор давления Fluke 717 отличается замечательными характеристиками, долговечностью и надежностью. Калибратор является компактным прибором, легким и удобным в переноске. Удобство калибратора 717 достигается за счет использования кнопочного интерфейса, сходного с интерфейсом регистрирующих калибраторов процессов Fluke серии 740. Калибратор защищен от воздействия электромагнитных помех, пыли и брызг и имеет съемную крышку для быстрой замены элементов питания.
26 | Fluke 717 30G - калибратор датчиков давления | + | 306240 | Калибратор давления Fluke 717 отличается замечательными характеристиками, долговечностью и надежностью. Калибратор является компактным прибором, легким и удобным в переноске. Удобство калибратора 717 достигается за счет использования кнопочного интерфейса, сходного с интерфейсом регистрирующих калибраторов процессов Fluke серии 740. Калибратор защищен от воздействия электромагнитных помех, пыли и брызг и имеет съемную крышку для быстрой замены элементов питания.
27 | Fluke 717 5000G - калибратор датчиков давления | + | 344400 | Калибратор давления Fluke 717 отличается замечательными характеристиками, долговечностью и надежностью. Калибратор является компактным прибором, легким и удобным в переноске. Удобство калибратора 717 достигается за счет использования кнопочного интерфейса, сходного с интерфейсом регистрирующих калибраторов процессов Fluke серии 740. Калибратор защищен от воздействия электромагнитных помех, пыли и брызг и имеет съемную крышку для быстрой замены элементов питания.
28 | Fluke 717 500G - калибратор датчиков давления | + | 314880 | Калибратор давления Fluke 717 отличается замечательными характеристиками, долговечностью и надежностью. Калибратор является компактным прибором, легким и удобным в переноске. Удобство калибратора 717 достигается за счет использования кнопочного интерфейса, сходного с интерфейсом регистрирующих калибраторов процессов Fluke серии 740. Калибратор защищен от воздействия электромагнитных помех, пыли и брызг и имеет съемную крышку для быстрой замены элементов питания.
29 | Fluke 718 - калибратор датчиков давления | + | цена по запросу | Семейство калибраторов давления Fluke 718 (4 модели) представляет собой полное решение по калибровке давления для трансмиттеров, датчиков и переключателей. Это компактное решение для калибровки давления имеет в три раза меньшие габариты по сравнению с аналогами и весит всего один килограмм. Уникальный легко очищаемый насос позволяет избежать поломок и обеспечивает возможность обслуживания без разборки, даже в полевых условиях.
30 | Fluke 718 100G - калибратор датчиков давления | + | 662640 | Fluke 718 100G представляет собой полное решение по калибровке давления для трансмиттеров, датчиков и переключателей. Это компактное решение для калибровки давления имеет в три раза меньшие габариты по сравнению с аналогами и весит всего один килограмм. Уникальный легко очищаемый насос позволяет избежать поломок и обеспечивает возможность обслуживания без разборки, даже в полевых условиях.
31 | Fluke 718 1G - калибратор датчиков давления | + | 691680 | Fluke 718 1G представляет собой полное решение по калибровке давления для трансмиттеров, датчиков и переключателей. Это компактное решение для калибровки давления имеет в три раза меньшие габариты по сравнению с аналогами и весит всего один килограмм. Уникальный легко очищаемый насос позволяет избежать поломок и обеспечивает возможность обслуживания без разборки, даже в полевых условиях.
32 | Fluke 718 300G - калибратор датчиков давления | + | 691680 | Fluke 718 300G представляет собой полное решение по калибровке давления для трансмиттеров, датчиков и переключателей. Это компактное решение для калибровки давления имеет в три раза меньшие габариты по сравнению с аналогами и весит всего один килограмм. Уникальный легко очищаемый насос позволяет избежать поломок и обеспечивает возможность обслуживания без разборки, даже в полевых условиях.
33 | Fluke 718 30G - калибратор датчиков давления | + | 662640 | Fluke 718 30G представляет собой полное решение по калибровке давления для трансмиттеров, датчиков и переключателей. Это компактное решение для калибровки давления имеет в три раза меньшие габариты по сравнению с аналогами и весит всего один килограмм. Уникальный легко очищаемый насос позволяет избежать поломок и обеспечивает возможность обслуживания без разборки, даже в полевых условиях.
34 | Fluke 718Ex - взрывобезопасный калибратор давления | + | цена по запросу | Новый взрывобезопасный калибратор давления Fluke 718Ex представляет собой мощный автономный калибратор давления, предназначенный для применения во взрывоопасных зонах.
35 | Fluke 718Ex 100G - взрывобезопасный калибратор давления (100 PSI) | + | 830880 | ATEX II Соответствие стандарту II 1G EEx ia IIC T4. Встроенный ручной насос давления/вакуума с верньером и перепускным клапаном; Возможность выбора из диапазона 100 PSI (7 bar); Измерения давления с погрешностью 0,05% от полной шкалы проводятся при помощи внутреннего датчика давления; Измерения давления до 200 бар проводятся при помощи одного из 8 взрывобезопасных модулей давления Fluke 700PEx; Широкий диапазон выбираемых пользователем устройств измерения давления; Измерения силы тока с погрешностью 0,02% и разрешением 0,001 мА; Функция проверки переключателя давления; Функция min/max; Малые размеры и вес; Простоe кнопочное управление; Прочный и надежный, для применения в полевых условиях.
36 | Fluke 718Ex 300G - взрывобезопасный калибратор давления (300 PSI) | + | 830880 | ATEX II Соответствие стандарту II 1G EEx ia IIC T4. Встроенный ручной насос давления/вакуума с верньером и перепускным клапаном; Возможность выбора из диапазона 300 PSI (7 bar), избыточное давление : 375 psi, 25 bar; Измерения давления с погрешностью 0,05% от полной шкалы проводятся при помощи внутреннего датчика давления; Измерения давления до 200 бар проводятся при помощи одного из 8 взрывобезопасных модулей давления Fluke 700PEx; Широкий диапазон выбираемых пользователем устройств измерения давления; Измерения силы тока с погрешностью 0,02% и разрешением 0,001 мА; Функция проверки переключателя давления; Функция min/max; Малые размеры и вес; Простоe кнопочное управление; Прочный и надежный, для применения в полевых условиях.
37 | Fluke 718Ex 30G - взрывобезопасный калибратор давления (30 PSI) | + | 830880 | ATEX II Соответствие стандарту II 1G EEx ia IIC T4. Встроенный ручной насос давления/вакуума с верньером и перепускным клапаном; Возможность выбора из диапазона 30 PSI (2 bar); Измерения давления с погрешностью 0,05% от полной шкалы проводятся при помощи внутреннего датчика давления; Измерения давления до 200 бар проводятся при помощи одного из 8 взрывобезопасных модулей давления Fluke 700PEx; Широкий диапазон выбираемых пользователем устройств измерения давления; Измерения силы тока с погрешностью 0,02% и разрешением 0,001 мА; Функция проверки переключателя давления; Функция min/max; Малые размеры и вес; Простоe кнопочное управление; Прочный и надежный, для применения в полевых условиях.
38 | Fluke 719 - электрический калибратор давления | + | цена по запросу | Теперь можно легко и быстро проводить калибровку и испытания измерителей давления одной рукой, обеспечивая экономию драгоценного времени. Электрический калибратор давления Fluke 719 со встроенным электрическим насосом современной конструкции превращает калибровку давления в очень простую операцию!
39 | Fluke 719 100G - электрический калибратор давления | + | 784440 | Электрический насос для проведения калибровки одной рукой; Наименьшая в своем классе погрешность измерения давления - 0,025 %; Наивысшая в своем классе точность при использовании в качестве измерителя силы тока (мА) и источника слабого тока - 0,015 %; Верньер для точного регулирования при калибровке давления; Выпускной клапан с переменной скоростью утечки для облегчения регулировки давления; Идеальные рабочие характеристики для высокоточной калибровки измерительных преобразователей; Диапазон давления 100 фунтов на кв. дюйм (PSI); Программируемый предел давления насоса калибратора; Предотвращение создания избыточного давления; Предоставление пользователю возможности программирования заданных значений давления; Расширенный диапазон измерений с любым из двадцати девяти (29) Модулей измерения давления700Pxx; Источник слабого тока (мА) с одновременным измерением давления, используется при проверке клапанов и устройств I/P; Имитация слаботочных электрических сигналов для наладки управляющих цепей с силой тока от 4-х до 20 мА; Встроенная функция проверки переключателя для контроля переключателя давления; Питание преобразователей во время испытания с использованием петли тока 24 В с одновременным измерением силы тока; Калибратор давления оборудован очистным отверстием проверенной конструкции, что сводит к минимуму отказы.
40 | Fluke 719 30G - электрический калибратор давления | + | 784440 | Электрический насос для проведения калибровки одной рукой; Наименьшая в своем классе погрешность измерения давления - 0,025 %; Наивысшая в своем классе точность при использовании в качестве измерителя силы тока (мА) и источника слабого тока - 0,015 %; Верньер для точного регулирования при калибровке давления; Выпускной клапан с переменной скоростью утечки для облегчения регулировки давления; Идеальные рабочие характеристики для высокоточной калибровки измерительных преобразователей; Диапазон давления 30 фунтов на кв. дюйм (PSI); Программируемый предел давления насоса калибратора; Предотвращение создания избыточного давления; Предоставление пользователю возможности программирования заданных значений давления; Расширенный диапазон измерений с любым из двадцати девяти (29) Модулей измерения давления700Pxx; Источник слабого тока (мА) с одновременным измерением давления, используется при проверке клапанов и устройств I/P; Имитация слаботочных электрических сигналов для наладки управляющих цепей с силой тока от 4-х до 20 мА; Встроенная функция проверки переключателя для контроля переключателя давления; Питание преобразователей во время испытания с использованием петли тока 24 В с одновременным измерением силы тока; Калибратор давления оборудован очистным отверстием проверенной конструкции, что сводит к минимуму отказы.
41 | Fluke 719Pro - электрический калибратор давления | + | цена по запросу | 719Pro включает полнофункциональный калибратор петли, который подает, эмулирует и измеряет сигналы мА и является идеальным инструментом для калибровки высокоточных передатчиков, реле давления и манометров.
42 | Fluke 719Pro-150G - электрический калибратор давления | + | 883800 | 719Pro включает полнофункциональный калибратор петли, который подает, эмулирует и измеряет сигналы мА и является идеальным инструментом для калибровки высокоточных передатчиков, реле давления и манометров.
43 | Fluke 719Pro-300G - электрический калибратор давления | + | 939120 | 719Pro включает полнофункциональный калибратор петли, который подает, эмулирует и измеряет сигналы мА и является идеальным инструментом для калибровки высокоточных передатчиков, реле давления и манометров.
44 | Fluke 719Pro-30G - электрический калибратор давления | + | 883800 | 719Pro включает полнофункциональный калибратор петли, который подает, эмулирует и измеряет сигналы мА и является идеальным инструментом для калибровки высокоточных передатчиков, реле давления и манометров.
45 | Fluke 721 - прецизионный калибратор давления | + | цена по запросу | Прецизионный калибратор давления Fluke 721 — идеальный инструмент для использования при транспортировке газа. Два изолированных датчика давления позволяют одновременно измерять статическое и дифференциальное давление одним инструментом.
46 | Fluke 721-1601 - прецизионный калибратор давления | + | 552000 | Прецизионный калибратор давления Fluke 721 — идеальный инструмент для использования при транспортировке газа. Два изолированных датчика давления позволяют одновременно измерять статическое и дифференциальное давление одним инструментом.
47 | Fluke 721-1603 - прецизионный калибратор давления | + | 552000 | Прецизионный калибратор давления Fluke 721 — идеальный инструмент для использования при транспортировке газа. Два изолированных датчика давления позволяют одновременно измерять статическое и дифференциальное давление одним инструментом.
48 | Fluke 721-1605 - прецизионный калибратор давления | + | 552000 | Прецизионный калибратор давления Fluke 721 — идеальный инструмент для использования при транспортировке газа. Два изолированных датчика давления позволяют одновременно измерять статическое и дифференциальное давление одним инструментом.
49 | Fluke 721-1610 - прецизионный калибратор давления | + | 552000 | Прецизионный калибратор давления Fluke 721 — идеальный инструмент для использования при транспортировке газа. Два изолированных датчика давления позволяют одновременно измерять статическое и дифференциальное давление одним инструментом.
50 | Fluke 721-1615 - прецизионный калибратор давления | + | 552000 | Прецизионный калибратор давления Fluke 721 — идеальный инструмент для использования при транспортировке газа. Два изолированных датчика давления позволяют одновременно измерять статическое и дифференциальное давление одним инструментом.
51 | Fluke 721-1630 - прецизионный калибратор давления | + | 552000 | Прецизионный калибратор давления Fluke 721 — идеальный инструмент для использования при транспортировке газа. Два изолированных датчика давления позволяют одновременно измерять статическое и дифференциальное давление одним инструментом.
52 | Fluke 721-1650 - прецизионный калибратор давления | + | 552000 | Прецизионный калибратор давления Fluke 721 — идеальный инструмент для использования при транспортировке газа. Два изолированных датчика давления позволяют одновременно измерять статическое и дифференциальное давление одним инструментом.
53 | Fluke 721-3601 - прецизионный калибратор давления | + | 552000 | Прецизионный калибратор давления Fluke 721 — идеальный инструмент для использования при транспортировке газа. Два изолированных датчика давления позволяют одновременно измерять статическое и дифференциальное давление одним инструментом.
54 | Fluke 721-3603 - прецизионный калибратор давления | + | 552000 | Прецизионный калибратор давления Fluke 721 — идеальный инструмент для использования при транспортировке газа. Два изолированных датчика давления позволяют одновременно измерять статическое и дифференциальное давление одним инструментом.
55 | Fluke 721-3605 - прецизионный калибратор давления | + | 552000 | Прецизионный калибратор давления Fluke 721 — идеальный инструмент для использования при транспортировке газа. Два изолированных датчика давления позволяют одновременно измерять статическое и дифференциальное давление одним инструментом.
56 | Fluke 721-3610 - прецизионный калибратор давления | + | 552000 | Прецизионный калибратор давления Fluke 721 — идеальный инструмент для использования при транспортировке газа. Два изолированных датчика давления позволяют одновременно измерять статическое и дифференциальное давление одним инструментом.
57 | Fluke 721-3615 - прецизионный калибратор давления | + | 552000 | Прецизионный калибратор давления Fluke 721 — идеальный инструмент для использования при транспортировке газа. Два изолированных датчика давления позволяют одновременно измерять статическое и дифференциальное давление одним инструментом.
58 | Fluke 721-3630 - прецизионный калибратор давления | + | 552000 | Прецизионный калибратор давления Fluke 721 — идеальный инструмент для использования при транспортировке газа. Два изолированных датчика давления позволяют одновременно измерять статическое и дифференциальное давление одним инструментом.
59 | Fluke 721-3650 - прецизионный калибратор давления | + | 552000
60 | Fluke 725 - многофункциональный калибратор процессов | + | 852720 | Fluke 725 является мощным, но в то же время простым в использовании портативным многофункциональным калибратором. С помощью функций измерения и генерации можно измерить и откалибровать практически любой технологический параметр.
61 | Fluke 726 - прецизионный многофункциональный калибратор процессов | + | 1008120 | Прецизионный многофункциональный калибратор процессов Fluke 726 разработан специально для обрабатывающей промышленности и обеспечивает широкую зону действия, мощные возможности калибровки и непревзойденную точность. Fluke 726 может измерять, генерировать и калибровать практически любые технологические параметры. Fluke 726 позволяет интерпретировать результаты измерений без помощи калькулятора, а также сохранять данные для дальнейшего анализа.
62 | Fluke 729 - автоматический калибратор давления | + | цена по запросу | Автоматический калибратор давления Fluke 729 специально разработан для технических специалистов и технологов для упрощения процесса калибровки давления, ускорения и повышения точности результатов тестирования. Технические специалисты знают, что калибровка давления может занимать много времени. Однако простой в эксплуатации, прочный портативный Fluke 729 позволяет значительно упростить этот процесс благодаря внутреннему электрическому насосу, обеспечивающему автоматическое создание и поддержание давления.
63 | Fluke 729 150G - автоматический калибратор давления 10 бар | + | 2123760 | Автоматический калибратор давления Fluke 729 специально разработан для технических специалистов и технологов для упрощения процесса калибровки давления, ускорения и повышения точности результатов тестирования. Технические специалисты знают, что калибровка давления может занимать много времени. Однако простой в эксплуатации, прочный портативный Fluke 729 позволяет значительно упростить этот процесс благодаря внутреннему электрическому насосу, обеспечивающему автоматическое создание и поддержание давления.
64 | Fluke 729 150G FC - автоматический калибратор давления 10 бар с функцией Fluke Connect | + | 2123760 | Автоматический калибратор давления Fluke 729 специально разработан для технических специалистов и технологов для упрощения процесса калибровки давления, ускорения и повышения точности результатов тестирования. Технические специалисты знают, что калибровка давления может занимать много времени. Однако простой в эксплуатации, прочный портативный Fluke 729 позволяет значительно упростить этот процесс благодаря внутреннему электрическому насосу, обеспечивающему автоматическое создание и поддержание давления.
65 | Fluke 729 300G - автоматический калибратор давления 20 бар | + | 2123760 | Автоматический калибратор давления Fluke 729 специально разработан для технических специалистов и технологов для упрощения процесса калибровки давления, ускорения и повышения точности результатов тестирования. Технические специалисты знают, что калибровка давления может занимать много времени. Однако простой в эксплуатации, прочный портативный Fluke 729 позволяет значительно упростить этот процесс благодаря внутреннему электрическому насосу, обеспечивающему автоматическое создание и поддержание давления.
66 | Fluke 729 300G FC - автоматический калибратор давления 20 бар с функцией Fluke Connect | + | 2123760 | Автоматический калибратор давления Fluke 729 специально разработан для технических специалистов и технологов для упрощения процесса калибровки давления, ускорения и повышения точности результатов тестирования. Технические специалисты знают, что калибровка давления может занимать много времени. Однако простой в эксплуатации, прочный портативный Fluke 729 позволяет значительно упростить этот процесс благодаря внутреннему электрическому насосу, обеспечивающему автоматическое создание и поддержание давления.
67 | Fluke 729 30G - автоматический калибратор давления 2 бар | + | 2123760 | Автоматический калибратор давления Fluke 729 специально разработан для технических специалистов и технологов для упрощения процесса калибровки давления, ускорения и повышения точности результатов тестирования. Технические специалисты знают, что калибровка давления может занимать много времени. Однако простой в эксплуатации, прочный портативный Fluke 729 позволяет значительно упростить этот процесс благодаря внутреннему электрическому насосу, обеспечивающему автоматическое создание и поддержание давления.
68 | Fluke 729 30G FC - автоматический калибратор давления 2 бар с функцией Fluke Connect | + | 2123760 | Автоматический калибратор давления Fluke 729 специально разработан для технических специалистов и технологов для упрощения процесса калибровки давления, ускорения и повышения точности результатов тестирования. Технические специалисты знают, что калибровка давления может занимать много времени. Однако простой в эксплуатации, прочный портативный Fluke 729 позволяет значительно упростить этот процесс благодаря внутреннему электрическому насосу, обеспечивающему автоматическое создание и поддержание давления.
69 | Fluke P5510-2700G-1 - пневматический калибратор (насос P5510 2 МПа, 1 манометр: 2700G-BG2M) | + | По запросу | Образцовые манометры серии 2700G обеспечивают лучшую в своем классе эффективность измерений в составе надежного, простого в работе и экономичного комплекта. Повышенная точность измерений делает их пригодными для широкого спектра применений. Они идеально подходят для калибровки приборов для измерения давления, таких как манометры, датчики, преобразователи и реле. Кроме того, их можно использовать в качестве образцового средства измерений или для регистрации результатов измерений технологических параметров. Fluke 2700G оснащен удобным интерфейсом, позволяющим настраивать частоту выборки, поправку, демпфирование и интервал автовыключения, а также сбрасывать минимальное и максимальное давление. Также можно просмотреть оставшийся срок службы батареи. На выбор предоставляется 21 различная стандартная система инженерных единиц, включая бары, единицы H2O, кПа, МПа и фунты/кв. дюйм. Кроме того, для выбора одной пользовательской инженерной системы единиц можно использовать меню супервизора. Для предотвращения неправильных измерений каждую из перечисленных выше функций можно заблокировать с помощью меню супервизора. Образцовый манометр Fluke 2700G можно использовать совместно с насосом для сравнительных испытаний серии Р5500 для калибровки компании Fluke для создания завершенной системы калибровки давления. Уникальная конструкция порта серии Р5500 позволяет выполнять герметичное соединение с манометром Fluke 2700G от руки, без использования тефлоновой ленты.
70 | Fluke P5510-2700G-3 - пневматический калибратор (насос P5510 2 МПа, 3 манометра: 2700G-BG2M, 2700G-BG700K, 2700G-BG100K) | + | По запросу | Образцовые манометры серии 2700G обеспечивают лучшую в своем классе эффективность измерений в составе надежного, простого в работе и экономичного комплекта. Повышенная точность измерений делает их пригодными для широкого спектра применений. Они идеально подходят для калибровки приборов для измерения давления, таких как манометры, датчики, преобразователи и реле. Кроме того, их можно использовать в качестве образцового средства измерений или для регистрации результатов измерений технологических параметров. Fluke 2700G оснащен удобным интерфейсом, позволяющим настраивать частоту выборки, поправку, демпфирование и интервал автовыключения, а также сбрасывать минимальное и максимальное давление. Также можно просмотреть оставшийся срок службы батареи. На выбор предоставляется 21 различная стандартная система инженерных единиц, включая бары, единицы H2O, кПа, МПа и фунты/кв. дюйм. Кроме того, для выбора одной пользовательской инженерной системы единиц можно использовать меню супервизора. Для предотвращения неправильных измерений каждую из перечисленных выше функций можно заблокировать с помощью меню супервизора. Образцовый манометр Fluke 2700G можно использовать совместно с насосом для сравнительных испытаний серии Р5500 для калибровки компании Fluke для создания завершенной системы калибровки давления. Уникальная конструкция порта серии Р5500 позволяет выполнять герметичное соединение с манометром Fluke 2700G от руки, без использования тефлоновой ленты.
71 | Fluke P5510/14B-2700G-4 - калибратор давления (насос P5510/P5514B, 4 манометра: 2700G-G70M, 2700G-BG7M, 2700G-BG2M, 2700G-BG200K) | + | По запросу | Образцовые манометры серии 2700G обеспечивают лучшую в своем классе эффективность измерений в составе надежного, простого в работе и экономичного комплекта. Повышенная точность измерений делает их пригодными для широкого спектра применений. Они идеально подходят для калибровки приборов для измерения давления, таких как манометры, датчики, преобразователи и реле. Кроме того, их можно использовать в качестве образцового средства измерений или для регистрации результатов измерений технологических параметров. Fluke 2700G оснащен удобным интерфейсом, позволяющим настраивать частоту выборки, поправку, демпфирование и интервал автовыключения, а также сбрасывать минимальное и максимальное давление. Также можно просмотреть оставшийся срок службы батареи. На выбор предоставляется 21 различная стандартная система инженерных единиц, включая бары, единицы H2O, кПа, МПа и фунты/кв. дюйм. Кроме того, для выбора одной пользовательской инженерной системы единиц можно использовать меню супервизора. Для предотвращения неправильных измерений каждую из перечисленных выше функций можно заблокировать с помощью меню супервизора. Образцовый манометр Fluke 2700G можно использовать совместно с насосом для сравнительных испытаний серии Р5500 для калибровки компании Fluke для создания завершенной системы калибровки давления. Уникальная конструкция порта серии Р5500 позволяет выполнять герметичное соединение с манометром Fluke 2700G от руки, без использования тефлоновой ленты.
72 | Fluke P5510/14B-2700G-6 - калибратор давления (насос P5510/P5514B, 6 манометров: 2700G-G70M, 2700G-G20M, 2700G-BG7M, 2700G-BG2M, 2700G-BG700K, 2700G-BG100K) | + | По запросу | Образцовые манометры серии 2700G обеспечивают лучшую в своем классе эффективность измерений в составе надежного, простого в работе и экономичного комплекта. Повышенная точность измерений делает их пригодными для широкого спектра применений. Они идеально подходят для калибровки приборов для измерения давления, таких как манометры, датчики, преобразователи и реле. Кроме того, их можно использовать в качестве образцового средства измерений или для регистрации результатов измерений технологических параметров. Fluke 2700G оснащен удобным интерфейсом, позволяющим настраивать частоту выборки, поправку, демпфирование и интервал автовыключения, а также сбрасывать минимальное и максимальное давление. Также можно просмотреть оставшийся срок службы батареи. На выбор предоставляется 21 различная стандартная система инженерных единиц, включая бары, единицы H2O, кПа, МПа и фунты/кв. дюйм. Кроме того, для выбора одной пользовательской инженерной системы единиц можно использовать меню супервизора. Для предотвращения неправильных измерений каждую из перечисленных выше функций можно заблокировать с помощью меню супервизора. Образцовый манометр Fluke 2700G можно использовать совместно с насосом для сравнительных испытаний серии Р5500 для калибровки компании Fluke для создания завершенной системы калибровки давления. Уникальная конструкция порта серии Р5500 позволяет выполнять герметичное соединение с манометром Fluke 2700G от руки, без использования тефлоновой ленты.
73 | Fluke P5510/15-2700G-4 - калибратор давления (насос P5510/P5515, 4 манометра: 2700G-G70M, 2700G-BG7M, 2700G-BG2M, 2700G-BG200K) | + | По запросу | Образцовые манометры серии 2700G обеспечивают лучшую в своем классе эффективность измерений в составе надежного, простого в работе и экономичного комплекта. Повышенная точность измерений делает их пригодными для широкого спектра применений. Они идеально подходят для калибровки приборов для измерения давления, таких как манометры, датчики, преобразователи и реле. Кроме того, их можно использовать в качестве образцового средства измерений или для регистрации результатов измерений технологических параметров. Fluke 2700G оснащен удобным интерфейсом, позволяющим настраивать частоту выборки, поправку, демпфирование и интервал автовыключения, а также сбрасывать минимальное и максимальное давление. Также можно просмотреть оставшийся срок службы батареи. На выбор предоставляется 21 различная стандартная система инженерных единиц, включая бары, единицы H2O, кПа, МПа и фунты/кв. дюйм. Кроме того, для выбора одной пользовательской инженерной системы единиц можно использовать меню супервизора. Для предотвращения неправильных измерений каждую из перечисленных выше функций можно заблокировать с помощью меню супервизора. Образцовый манометр Fluke 2700G можно использовать совместно с насосом для сравнительных испытаний серии Р5500 для калибровки компании Fluke для создания завершенной системы калибровки давления. Уникальная конструкция порта серии Р5500 позволяет выполнять герметичное соединение с манометром Fluke 2700G от руки, без использования тефлоновой ленты.
74 | Fluke P5510/15-2700G-6 - калибратор давления (насос P5510/Р5515, 6 манометров: 2700G-G70M, 2700G-G20M, 2700G-BG7M, 2700G-BG2M, 2700G-BG700K, 2700G-BG100K) | + | По запросу | Образцовые манометры серии 2700G обеспечивают лучшую в своем классе эффективность измерений в составе надежного, простого в работе и экономичного комплекта. Повышенная точность измерений делает их пригодными для широкого спектра применений. Они идеально подходят для калибровки приборов для измерения давления, таких как манометры, датчики, преобразователи и реле. Кроме того, их можно использовать в качестве образцового средства измерений или для регистрации результатов измерений технологических параметров. Fluke 2700G оснащен удобным интерфейсом, позволяющим настраивать частоту выборки, поправку, демпфирование и интервал автовыключения, а также сбрасывать минимальное и максимальное давление. Также можно просмотреть оставшийся срок службы батареи. На выбор предоставляется 21 различная стандартная система инженерных единиц, включая бары, единицы H2O, кПа, МПа и фунты/кв. дюйм. Кроме того, для выбора одной пользовательской инженерной системы единиц можно использовать меню супервизора. Для предотвращения неправильных измерений каждую из перечисленных выше функций можно заблокировать с помощью меню супервизора. Образцовый манометр Fluke 2700G можно использовать совместно с насосом для сравнительных испытаний серии Р5500 для калибровки компании Fluke для создания завершенной системы калибровки давления. Уникальная конструкция порта серии Р5500 позволяет выполнять герметичное соединение с манометром Fluke 2700G от руки, без использования тефлоновой ленты.
75 | Fluke P5513-2700G-1 - пневматический калибратор (насос P5513 20 МПа, 1 манометр: 2700G-BG20M) | + | По запросу | Образцовые манометры серии 2700G обеспечивают лучшую в своем классе эффективность измерений в составе надежного, простого в работе и экономичного комплекта. Повышенная точность измерений делает их пригодными для широкого спектра применений. Они идеально подходят для калибровки приборов для измерения давления, таких как манометры, датчики, преобразователи и реле. Кроме того, их можно использовать в качестве образцового средства измерений или для регистрации результатов измерений технологических параметров. Fluke 2700G оснащен удобным интерфейсом, позволяющим настраивать частоту выборки, поправку, демпфирование и интервал автовыключения, а также сбрасывать минимальное и максимальное давление. Также можно просмотреть оставшийся срок службы батареи. На выбор предоставляется 21 различная стандартная система инженерных единиц, включая бары, единицы H2O, кПа, МПа и фунты/кв. дюйм. Кроме того, для выбора одной пользовательской инженерной системы единиц можно использовать меню супервизора. Для предотвращения неправильных измерений каждую из перечисленных выше функций можно заблокировать с помощью меню супервизора. Образцовый манометр Fluke 2700G можно использовать совместно с насосом для сравнительных испытаний серии Р5500 для калибровки компании Fluke для создания завершенной системы калибровки давления. Уникальная конструкция порта серии Р5500 позволяет выполнять герметичное соединение с манометром Fluke 2700G от руки, без использования тефлоновой ленты.
76 | Fluke P5513-2700G-3 - пневматический калибратор (насос P5513 20 МПа, 3 манометра: 2700G-BG20M, 2700G-BG7K, 2700G-BG700K) | + | По запросу | Образцовые манометры серии 2700G обеспечивают лучшую в своем классе эффективность измерений в составе надежного, простого в работе и экономичного комплекта. Повышенная точность измерений делает их пригодными для широкого спектра применений. Они идеально подходят для калибровки приборов для измерения давления, таких как манометры, датчики, преобразователи и реле. Кроме того, их можно использовать в качестве образцового средства измерений или для регистрации результатов измерений технологических параметров. Fluke 2700G оснащен удобным интерфейсом, позволяющим настраивать частоту выборки, поправку, демпфирование и интервал автовыключения, а также сбрасывать минимальное и максимальное давление. Также можно просмотреть оставшийся срок службы батареи. На выбор предоставляется 21 различная стандартная система инженерных единиц, включая бары, единицы H2O, кПа, МПа и фунты/кв. дюйм. Кроме того, для выбора одной пользовательской инженерной системы единиц можно использовать меню супервизора. Для предотвращения неправильных измерений каждую из перечисленных выше функций можно заблокировать с помощью меню супервизора. Образцовый манометр Fluke 2700G можно использовать совместно с насосом для сравнительных испытаний серии Р5500 для калибровки компании Fluke для создания завершенной системы калибровки давления. Уникальная конструкция порта серии Р5500 позволяет выполнять герметичное соединение с манометром Fluke 2700G от руки, без использования тефлоновой ленты.
77 | Fluke P5514B-2700G-1 - гидравлический калибратор (насос P5514B, 1 манометр: 2700G-G70M) | + | По запросу | Образцовые манометры серии 2700G обеспечивают лучшую в своем классе эффективность измерений в составе надежного, простого в работе и экономичного комплекта. Повышенная точность измерений делает их пригодными для широкого спектра применений. Они идеально подходят для калибровки приборов для измерения давления, таких как манометры, датчики, преобразователи и реле. Кроме того, их можно использовать в качестве образцового средства измерений или для регистрации результатов измерений технологических параметров. Fluke 2700G оснащен удобным интерфейсом, позволяющим настраивать частоту выборки, поправку, демпфирование и интервал автовыключения, а также сбрасывать минимальное и максимальное давление. Также можно просмотреть оставшийся срок службы батареи. На выбор предоставляется 21 различная стандартная система инженерных единиц, включая бары, единицы H2O, кПа, МПа и фунты/кв. дюйм. Кроме того, для выбора одной пользовательской инженерной системы единиц можно использовать меню супервизора. Для предотвращения неправильных измерений каждую из перечисленных выше функций можно заблокировать с помощью меню супервизора. Образцовый манометр Fluke 2700G можно использовать совместно с насосом для сравнительных испытаний серии Р5500 для калибровки компании Fluke для создания завершенной системы калибровки давления. Уникальная конструкция порта серии Р5500 позволяет выполнять герметичное соединение с манометром Fluke 2700G от руки, без использования тефлоновой ленты.
78 | Fluke P5514B-2700G-3 - гидравлический калибратор (насос P5514B, 3 манометра: 2700G-G70M, 2700G-G20M, 2700G-BG7M) | + | По запросу | Образцовые манометры серии 2700G обеспечивают лучшую в своем классе эффективность измерений в составе надежного, простого в работе и экономичного комплекта. Повышенная точность измерений делает их пригодными для широкого спектра применений. Они идеально подходят для калибровки приборов для измерения давления, таких как манометры, датчики, преобразователи и реле. Кроме того, их можно использовать в качестве образцового средства измерений или для регистрации результатов измерений технологических параметров. Fluke 2700G оснащен удобным интерфейсом, позволяющим настраивать частоту выборки, поправку, демпфирование и интервал автовыключения, а также сбрасывать минимальное и максимальное давление. Также можно просмотреть оставшийся срок службы батареи. На выбор предоставляется 21 различная стандартная система инженерных единиц, включая бары, единицы H2O, кПа, МПа и фунты/кв. дюйм. Кроме того, для выбора одной пользовательской инженерной системы единиц можно использовать меню супервизора. Для предотвращения неправильных измерений каждую из перечисленных выше функций можно заблокировать с помощью меню супервизора. Образцовый манометр Fluke 2700G можно использовать совместно с насосом для сравнительных испытаний серии Р5500 для калибровки компании Fluke для создания завершенной системы калибровки давления. Уникальная конструкция порта серии Р5500 позволяет выполнять герметичное соединение с манометром Fluke 2700G от руки, без использования тефлоновой ленты.
79 | Fluke P5515-2700G-1 - гидравлический калибратор (насос P5515 70 МПа, 1 манометр: 2700G-G70M) | + | По запросу | Образцовые манометры серии 2700G обеспечивают лучшую в своем классе эффективность измерений в составе надежного, простого в работе и экономичного комплекта. Повышенная точность измерений делает их пригодными для широкого спектра применений. Они идеально подходят для калибровки приборов для измерения давления, таких как манометры, датчики, преобразователи и реле. Кроме того, их можно использовать в качестве образцового средства измерений или для регистрации результатов измерений технологических параметров. Fluke 2700G оснащен удобным интерфейсом, позволяющим настраивать частоту выборки, поправку, демпфирование и интервал автовыключения, а также сбрасывать минимальное и максимальное давление. Также можно просмотреть оставшийся срок службы батареи. На выбор предоставляется 21 различная стандартная система инженерных единиц, включая бары, единицы H2O, кПа, МПа и фунты/кв. дюйм. Кроме того, для выбора одной пользовательской инженерной системы единиц можно использовать меню супервизора. Для предотвращения неправильных измерений каждую из перечисленных выше функций можно заблокировать с помощью меню супервизора. Образцовый манометр Fluke 2700G можно использовать совместно с насосом для сравнительных испытаний серии Р5500 для калибровки компании Fluke для создания завершенной системы калибровки давления. Уникальная конструкция порта серии Р5500 позволяет выполнять герметичное соединение с манометром Fluke 2700G от руки, без использования тефлоновой ленты.
80 | Fluke P5515-2700G-3 - гидравлический калибратор (насос P5515 70 МПа, 3 манометра: 2700G-G70M, 2700G-G20M, 2700G-BG7M) | + | По запросу | Образцовые манометры серии 2700G обеспечивают лучшую в своем классе эффективность измерений в составе надежного, простого в работе и экономичного комплекта. Повышенная точность измерений делает их пригодными для широкого спектра применений. Они идеально подходят для калибровки приборов для измерения давления, таких как манометры, датчики, преобразователи и реле. Кроме того, их можно использовать в качестве образцового средства измерений или для регистрации результатов измерений технологических параметров. Fluke 2700G оснащен удобным интерфейсом, позволяющим настраивать частоту выборки, поправку, демпфирование и интервал автовыключения, а также сбрасывать минимальное и максимальное давление. Также можно просмотреть оставшийся срок службы батареи. На выбор предоставляется 21 различная стандартная система инженерных единиц, включая бары, единицы H2O, кПа, МПа и фунты/кв. дюйм. Кроме того, для выбора одной пользовательской инженерной системы единиц можно использовать меню супервизора. Для предотвращения неправильных измерений каждую из перечисленных выше функций можно заблокировать с помощью меню супервизора. Образцовый манометр Fluke 2700G можно использовать совместно с насосом для сравнительных испытаний серии Р5500 для калибровки компании Fluke для создания завершенной системы калибровки давления. Уникальная конструкция порта серии Р5500 позволяет выполнять герметичное соединение с манометром Fluke 2700G от руки, без использования тефлоновой ленты.
81 | MC100 - стандарт давления |  | По запросу | Калибраторы давления пневматические МС100 — высокоточные автоматизированные задатчики избыточного давления газа (воздуха).
82 | MC100 767401 - стандарт давления |  | По запросу | Калибраторы давления пневматические МС100 767401 — высокоточные автоматизированные задатчики избыточного давления газа (воздуха).
83 | MC100 767402 - стандарт давления |  | По запросу | Калибраторы давления пневматические МС100 767402 — высокоточные автоматизированные задатчики избыточного давления газа (воздуха).
1.4.2.1 Аксессуары для калибраторов давления серии Fluke 7xx
1 | Fluke 700G/TRACK - программное обеспечение для регистрации данных с кабелем для подключения к компьютеру |  | 134760
2 | Fluke 700HTH-1 - гидравлический шланг (до 690 бар, 10000 psi) |  | 304680
3 | Fluke 700HTPK2 - гидравлический комплект для измерения давления |  | 411240
4 | Fluke 700ILF - проходной фильтр |  | 31800
5 | Fluke 700LTP-1 - пневматический испытательный насос низкого давления (вакуум до -13 psi / - 0.90 бар и давление до 100 psi / 6.9 бар) |  | 410880
6 | Fluke 700PCK - набор для калибровки модулей давления |  | 424200 | Fluke 700PCK дает возможность осуществить калибровку модулей давления на вашем предприятии, используя свои собственные стандарты точности давления.
7 | Fluke 700PMP - ручной насос (10 бар) |  | 206640
8 | Fluke 700PRV-1 - клапан для сброса давления для насоса 700HTP-1 (диапазон регулировки давления от 725 до 5800 psi , от 50 до 200 бар) |  | 373800
9 | Fluke 700PTP-1 - пневматический испытательный насос (40 бар, 600 psi) |  | 266880
10 | Fluke 700PTPK2 - пневматический комплект для измерения давления |  | 379920
11 | Fluke 700SC - интерфейсный кабель для калибраторов Fluke 725, Fluke 725Ex, Fluke 726 |  | 76560 | Fluke 700SC - интерфейсный кабель для калибраторов Fluke 725, Fluke 725Ex, Fluke 726.
12 | Fluke 700TC1 - набор термоэлектрических штепселей |  | 43920 | Комплект термопарных штепселей/
13 | Fluke 700TC2 - комплект вилок для термопар разных типов (7 шт.) |  | 36840 | В составе: Type E (purple); Type J (black), 2 шт.; Type K (yellow), 2 шт.; Type T (blue); Type R/S (green).
14 | Fluke 71Х - комплект шлангов и фитингов |  | По запросу | Комплект Fluke 71X совместим с калибраторами Fluke 717 и Fluke 718 и ниже. Прозрачные шланги для принадлежностей позволят легко идентифицировать, есть ли масло или другие загрязняющие вещества в шланге, прежде чем они попадут в ваш калибратор. Комплект состоит из трех полупрозрачных шлангов длиной 1 метр, легко соединяющиеся разъемы для подключения к калибратору, так и к тестируемому устройству, один адаптер 1/8 до ¼ NPT.
15 | Fluke 720RTD - щуп термометра сопротивления для Fluke 721 и 719Pro |  | 101880 | Щуп термометра сопротивления для моделей 721 и 719Pro
16 | Fluke 750P - модуль давления дифференциальный | + | цена по запросу | Модули давления серии Fluke 750P идеально подходят для измерения избыточного, дифференциального и абсолютного давления при помощи регистрирующих калибраторов Fluke 750 и 740 и многофункциональных промышленных калибраторов Fluke 725 и 726.
17 | Fluke 750P - модуль манометрический | + | цена по запросу | Модули давления серии Fluke 750P идеально подходят для измерения избыточного, дифференциального и абсолютного давления при помощи регистрирующих калибраторов Fluke 750 и 740 и многофункциональных промышленных калибраторов Fluke 725 и 726.
18 | Fluke BP7235 - аккумулятор |  | 80400 | Тип аккумулятора: Ni-MH; Емкость: 3500 мАч; Время работы: 16 ч; Выходная мощность: 7.2 Вт; Материал корпуса: пластик; Совместим: 700 или 740 калибратор Цвет: Черный; Вес: 310 г.
19 | Fluke-700HTPK - комплект для тестирования гидравлического давления с прецизионным манометром |  | 335040 | Комплект для тестирования гидравлического давления с прецизионным манометром, ручным гидравлическим насосом, 1 комплектом шлангов и переходниками и жестким чехлом.
20 | Fluke-700PTPK - комплект для тестирования пневматического давления |  | 167040 | Комплект для тестирования пневматического давления для совместного использования с прецизионным манометром (прецизионный манометр приобретается отдельно за дополнительную плату).
21 | Fluke-71XTrap - уловитель жидкости и грязи для Fluke 718 и 719Pro |  | 51960
22 | Fluke-720URTDA - универсальный адаптер термометра сопротивления для Fluke 721 и 719Pro |  | 57840 | Универсальный адаптер термометра сопротивления для моделей Fluke 721 и 719Pro.
23 | Fluke-750P - модуль высокого давления | + | цена по запросу | Модули давления серии 750P идеально подходят для измерения избыточного, дифференциального и абсолютного давления при помощи регистрирующих калибраторов Fluke 750 и 740 и многофункциональных промышленных калибраторов Fluke 725 и 726.
24 | Fluke-750P00 - модуль давления дифференциальный (2.5 MBAR) | + | 420960 | Модули давления серии 750P идеально подходят для измерения избыточного, дифференциального и абсолютного давления при помощи регистрирующих калибраторов Fluke 750 и 740 и многофункциональных промышленных калибраторов Fluke 725 и 726.
25 | Fluke-750P01 - модуль давления дифференциальный (25 MBAR) | + | 324960 | Модули давления серии 750P идеально подходят для измерения избыточного, дифференциального и абсолютного давления при помощи регистрирующих калибраторов Fluke 750 и 740 и многофункциональных промышленных калибраторов Fluke 725 и 726.
26 | Fluke-750P02 - модуль давления дифференциальный (70 MBAR) | + | 324960 | Модули давления серии 750P идеально подходят для измерения избыточного, дифференциального и абсолютного давления при помощи регистрирующих калибраторов Fluke 750 и 740 и многофункциональных промышленных калибраторов Fluke 725 и 726.
27 | Fluke-750P03 - модуль давления дифференциальный (350 MBAR) | + | 324960 | Модули давления серии 750P идеально подходят для измерения избыточного, дифференциального и абсолютного давления при помощи регистрирующих калибраторов Fluke 750 и 740 и многофункциональных промышленных калибраторов Fluke 725 и 726.
28 | Fluke-750P04 - модуль давления дифференциальный ( 1 BAR) | + | 324960 | Модули давления серии 750P идеально подходят для измерения избыточного, дифференциального и абсолютного давления при помощи регистрирующих калибраторов Fluke 750 и 740 и многофункциональных промышленных калибраторов Fluke 725 и 726.
29 | Fluke-750P05 - модуль манометрический (2 BAR) | + | 324960 | Модули давления серии 750P идеально подходят для измерения избыточного, дифференциального и абсолютного давления при помощи регистрирующих калибраторов Fluke 750 и 740 и многофункциональных промышленных калибраторов Fluke 725 и 726.
30 | Fluke-750P06 - модуль манометрический (7 BAR) | + | 324960 | Модули давления серии 750P идеально подходят для измерения избыточного, дифференциального и абсолютного давления при помощи регистрирующих калибраторов Fluke 750 и 740 и многофункциональных промышленных калибраторов Fluke 725 и 726.
31 | Fluke-750P07 - модуль манометрический (35 BAR) | + | 324960 | Модули давления серии 750P идеально подходят для измерения избыточного, дифференциального и абсолютного давления при помощи регистрирующих калибраторов Fluke 750 и 740 и многофункциональных промышленных калибраторов Fluke 725 и 726.
32 | Fluke-750P08 - модуль манометрический (70 BAR) | + | 324960 | Модули давления серии 750P идеально подходят для измерения избыточного, дифференциального и абсолютного давления при помощи регистрирующих калибраторов Fluke 750 и 740 и многофункциональных промышленных калибраторов Fluke 725 и 726.
33 | Fluke-750P09 - модуль манометрический (100 BAR) | + | 324960 | Модули давления серии 750P идеально подходят для измерения избыточного, дифференциального и абсолютного давления при помощи регистрирующих калибраторов Fluke 750 и 740 и многофункциональных промышленных калибраторов Fluke 725 и 726.
34 | Fluke-750P2000 - модуль манометрический (140 BAR) | + | 324960 | Модули давления серии 750P идеально подходят для измерения избыточного, дифференциального и абсолютного давления при помощи регистрирующих калибраторов Fluke 750 и 740 и многофункциональных промышленных калибраторов Fluke 725 и 726.
35 | Fluke-750P22 - модуль давления дифференциальный (70 MBAR) | + | 324960 | Модули давления серии 750P идеально подходят для измерения избыточного, дифференциального и абсолютного давления при помощи регистрирующих калибраторов Fluke 750 и 740 и многофункциональных промышленных калибраторов Fluke 725 и 726.
36 | Fluke-750P23 - модуль давления дифференциальный (350 MBAR) | + | 324960 | Модули давления серии 750P идеально подходят для измерения избыточного, дифференциального и абсолютного давления при помощи регистрирующих калибраторов Fluke 750 и 740 и многофункциональных промышленных калибраторов Fluke 725 и 726.
37 | Fluke-750P24 - модуль давления дифференциальный (1 BAR) | + | 324960 | Модули давления серии 750P идеально подходят для измерения избыточного, дифференциального и абсолютного давления при помощи регистрирующих калибраторов Fluke 750 и 740 и многофункциональных промышленных калибраторов Fluke 725 и 726.
38 | Fluke-750P27 - модуль манометрический (20 BAR) | + | 324960 | Модули давления серии 750P идеально подходят для измерения избыточного, дифференциального и абсолютного давления при помощи регистрирующих калибраторов Fluke 750 и 740 и многофункциональных промышленных калибраторов Fluke 725 и 726.
39 | Fluke-750P29 - модуль высокого давления ( 200 BAR) | + | 517080 | Модули давления серии 750P идеально подходят для измерения избыточного, дифференциального и абсолютного давления при помощи регистрирующих калибраторов Fluke 750 и 740 и многофункциональных промышленных калибраторов Fluke 725 и 726.
40 | Fluke-750P30 - модуль высокого давления (340 BAR) | + | 517080 | Модули давления серии 750P идеально подходят для измерения избыточного, дифференциального и абсолютного давления при помощи регистрирующих калибраторов Fluke 750 и 740 и многофункциональных промышленных калибраторов Fluke 725 и 726.
41 | Fluke-750P31 - модуль высокого давления (700 BAR) | + | 517080 | Модули давления серии 750P идеально подходят для измерения избыточного, дифференциального и абсолютного давления при помощи регистрирующих калибраторов Fluke 750 и 740 и многофункциональных промышленных калибраторов Fluke 725 и 726.
42 | Fluke-750PA - модуль абсолютного давления | + | цена по запросу | Модули давления серии 750PА идеально подходят для измерения избыточного, дифференциального и абсолютного давления при помощи регистрирующих калибраторов Fluke 750 и 740 и многофункциональных промышленных калибраторов Fluke 725 и 726.
43 | Fluke-750PA27 - модуль абсолютного давления (20 BAR) | + | 374880 | Модули давления серии 750PА идеально подходят для измерения избыточного, дифференциального и абсолютного давления при помощи регистрирующих калибраторов Fluke 750 и 740 и многофункциональных промышленных калибраторов Fluke 725 и 726.
44 | Fluke-750PA3 - модуль абсолютного давления (350 MBAR) | + | 374880 | Модули давления серии 750PА идеально подходят для измерения избыточного, дифференциального и абсолютного давления при помощи регистрирующих калибраторов Fluke 750 и 740 и многофункциональных промышленных калибраторов Fluke 725 и 726.
45 | Fluke-750PA4 - модуль абсолютного давления (1 BAR) | + | 374880 | Модули давления серии 750PА идеально подходят для измерения избыточного, дифференциального и абсолютного давления при помощи регистрирующих калибраторов Fluke 750 и 740 и многофункциональных промышленных калибраторов Fluke 725 и 726.
46 | Fluke-750PA5 - модуль абсолютного давления (2 BAR) | + | 374880 | Модули давления серии 750PА идеально подходят для измерения избыточного, дифференциального и абсолютного давления при помощи регистрирующих калибраторов Fluke 750 и 740 и многофункциональных промышленных калибраторов Fluke 725 и 726.
47 | Fluke-750PA6 - модуль абсолютного давления (7 BAR) | + | 374880 | Модули давления серии 750PА идеально подходят для измерения избыточного, дифференциального и абсолютного давления при помощи регистрирующих калибраторов Fluke 750 и 740 и многофункциональных промышленных калибраторов Fluke 725 и 726.
48 | Fluke-750PA7 - модуль абсолютного давления (35 BAR) | + | 374880 | Модули давления серии 750PА идеально подходят для измерения избыточного, дифференциального и абсолютного давления при помощи регистрирующих калибраторов Fluke 750 и 740 и многофункциональных промышленных калибраторов Fluke 725 и 726.
49 | Fluke-750PA8 - модуль абсолютного давления (70 BAR) | + | 374880 | Модули давления серии 750PА идеально подходят для измерения избыточного, дифференциального и абсолютного давления при помощи регистрирующих калибраторов Fluke 750 и 740 и многофункциональных промышленных калибраторов Fluke 725 и 726.
50 | Fluke-750PA9 - модуль абсолютного давления (100 BAR) | + | 374880 | Модули давления серии 750PА идеально подходят для измерения избыточного, дифференциального и абсолютного давления при помощи регистрирующих калибраторов Fluke 750 и 740 и многофункциональных промышленных калибраторов Fluke 725 и 726.
51 | Fluke-750PD - модуль давления с двумя пределами измерений | + | цена по запросу | Модули давления серии 750PD идеально подходят для измерения избыточного, дифференциального и абсолютного давления при помощи регистрирующих калибраторов Fluke 750 и 740 и многофункциональных промышленных калибраторов Fluke 725 и 726.
52 | Fluke-750PD10 - модуль давления с двумя пределами измерений (-0.7 /0.7 BAR) | + | 374880 | Модули давления серии 750PD идеально подходят для измерения избыточного, дифференциального и абсолютного давления при помощи регистрирующих калибраторов Fluke 750 и 740 и многофункциональных промышленных калибраторов Fluke 725 и 726.
53 | Fluke-750PD2 - модуль давления с двумя пределами измерений (-70/70 MBAR) | + | 374880 | Модули давления серии 750PD идеально подходят для измерения избыточного, дифференциального и абсолютного давления при помощи регистрирующих калибраторов Fluke 750 и 740 и многофункциональных промышленных калибраторов Fluke 725 и 726.
54 | Fluke-750PD27 - модуль давления с двумя пределами измерений (-1/20 BAR) | + | 374880 | Модули давления серии 750PD идеально подходят для измерения избыточного, дифференциального и абсолютного давления при помощи регистрирующих калибраторов Fluke 750 и 740 и многофункциональных промышленных калибраторов Fluke 725 и 726.
55 | Fluke-750PD3 - модуль давления с двумя пределами измерений (-350/350 MBAR) | + | 374880 | Модули давления серии 750PD идеально подходят для измерения избыточного, дифференциального и абсолютного давления при помощи регистрирующих калибраторов Fluke 750 и 740 и многофункциональных промышленных калибраторов Fluke 725 и 726.
56 | Fluke-750PD4 - модуль давления с двумя пределами измерений (-1 /1 BAR) | + | 374880 | Модули давления серии 750PD идеально подходят для измерения избыточного, дифференциального и абсолютного давления при помощи регистрирующих калибраторов Fluke 750 и 740 и многофункциональных промышленных калибраторов Fluke 725 и 726.
57 | Fluke-750PD5 - модуль давления с двумя пределами измерений (-1/2 BAR) | + | 374880 | Модули давления серии 750PD идеально подходят для измерения избыточного, дифференциального и абсолютного давления при помощи регистрирующих калибраторов Fluke 750 и 740 и многофункциональных промышленных калибраторов Fluke 725 и 726.
58 | Fluke-750PD50 - модуль давления с двумя пределами измерений (-1/3.5 BAR) | + | 374880 | Модули давления серии 750PD идеально подходят для измерения избыточного, дифференциального и абсолютного давления при помощи регистрирующих калибраторов Fluke 750 и 740 и многофункциональных промышленных калибраторов Fluke 725 и 726.
59 | Fluke-750PD6 - модуль давления с двумя пределами измерений (-1 /7 BAR) | + | 374880 | Модули давления серии 750PD идеально подходят для измерения избыточного, дифференциального и абсолютного давления при помощи регистрирующих калибраторов Fluke 750 и 740 и многофункциональных промышленных калибраторов Fluke 725 и 726.
60 | Fluke-750PD7 - модуль давления с двумя пределами измерений (-1/14 BAR) | + | 374880 | Модули давления серии 750PD идеально подходят для измерения избыточного, дифференциального и абсолютного давления при помощи регистрирующих калибраторов Fluke 750 и 740 и многофункциональных промышленных калибраторов Fluke 725 и 726.
61 | Fluke-750PV - модуль давления вакуумный | + | цена по запросу | Модули давления серии 750PV идеально подходят для измерения избыточного, дифференциального и абсолютного давления при помощи регистрирующих калибраторов Fluke 750 и 740 и многофункциональных промышленных калибраторов Fluke 725 и 726.
62 | Fluke-750PV3 - модуль давления вакуумный (-350 MBAR) | + | 374880 | Модули давления серии 750PV идеально подходят для измерения избыточного, дифференциального и абсолютного давления при помощи регистрирующих калибраторов Fluke 750 и 740 и многофункциональных промышленных калибраторов Fluke 725 и 726.
63 | Fluke-750PV4 - модуль давления вакуумный (-1 BAR) | + | 374880 | Модули давления серии 750PV идеально подходят для измерения избыточного, дифференциального и абсолютного давления при помощи регистрирующих калибраторов Fluke 750 и 740 и многофункциональных промышленных калибраторов Fluke 725 и 726.
64 | Fluke-750R - модуль эталонного класса | + | цена по запросу | Модули давления серии 750R идеально подходят для измерения избыточного, дифференциального и абсолютного давления при помощи регистрирующих калибраторов Fluke 750 и 740 и многофункциональных промышленных калибраторов Fluke 725 и 726.
65 | Fluke-750R04 - модуль эталонного класса (1 BAR) | + | 374880 | Модули давления серии 750R идеально подходят для измерения избыточного, дифференциального и абсолютного давления при помощи регистрирующих калибраторов Fluke 750 и 740 и многофункциональных промышленных калибраторов Fluke 725 и 726.
66 | Fluke-750R06 - модуль эталонного класса (7 BAR) | + | 374880 | Модули давления серии 750R идеально подходят для измерения избыточного, дифференциального и абсолютного давления при помощи регистрирующих калибраторов Fluke 750 и 740 и многофункциональных промышленных калибраторов Fluke 725 и 726.
67 | Fluke-750R07 - модуль эталонного класса (35 BAR) | + | 374880 | Модули давления серии 750R идеально подходят для измерения избыточного, дифференциального и абсолютного давления при помощи регистрирующих калибраторов Fluke 750 и 740 и многофункциональных промышленных калибраторов Fluke 725 и 726.
68 | Fluke-750R08 - модуль эталонного класса (70 BAR) | + | 374880 | Модули давления серии 750R идеально подходят для измерения избыточного, дифференциального и абсолютного давления при помощи регистрирующих калибраторов Fluke 750 и 740 и многофункциональных промышленных калибраторов Fluke 725 и 726.
69 | Fluke-750R27 - модуль эталонного класса (20 BAR) | + | 374880 | Модули давления серии 750R идеально подходят для измерения избыточного, дифференциального и абсолютного давления при помощи регистрирующих калибраторов Fluke 750 и 740 и многофункциональных промышленных калибраторов Fluke 725 и 726.
70 | Fluke-750R29 - модуль эталонного класса (200 BAR) | + | 563520 | Модули давления серии 750R идеально подходят для измерения избыточного, дифференциального и абсолютного давления при помощи регистрирующих калибраторов Fluke 750 и 740 и многофункциональных промышленных калибраторов Fluke 725 и 726.
71 | Fluke-750R30 - модуль эталонного класса (340 BAR) | + | 563520 | Модули давления серии 750R идеально подходят для измерения избыточного, дифференциального и абсолютного давления при помощи регистрирующих калибраторов Fluke 750 и 740 и многофункциональных промышленных калибраторов Fluke 725 и 726.
72 | Fluke-750R31 - модуль эталонного класса (700 BAR) | + | 563520 | Модули давления серии 750R идеально подходят для измерения избыточного, дифференциального и абсолютного давления при помощи регистрирующих калибраторов Fluke 750 и 740 и многофункциональных промышленных калибраторов Fluke 725 и 726
73 | Fluke-750RD - модуль эталонного класса с двумя пределами измерений | + | цена по запросу | Модули давления серии 750RD идеально подходят для измерения избыточного, дифференциального и абсолютного давления при помощи регистрирующих калибраторов Fluke 750 и 740 и многофункциональных промышленных калибраторов Fluke 725 и 726.
74 | Fluke-750RD27 - модуль эталонного класса с двумя пределами измерений (-0.8/20 BAR) | + | 420960 | Модули давления серии 750RD идеально подходят для измерения избыточного, дифференциального и абсолютного давления при помощи регистрирующих калибраторов Fluke 750 и 740 и многофункциональных промышленных калибраторов Fluke 725 и 726.
75 | Fluke-750RD5 - модуль эталонного класса с двумя пределами измерений (-1/2 BAR) | + | 420960 | Модули давления серии 750RD идеально подходят для измерения избыточного, дифференциального и абсолютного давления при помощи регистрирующих калибраторов Fluke 750 и 740 и многофункциональных промышленных калибраторов Fluke 725 и 726.
76 | Fluke-750RD6 - модуль эталонного класса с двумя пределами измерений (-0.8/7 BAR) | + | 420960 | Модули давления серии 750RD идеально подходят для измерения избыточного, дифференциального и абсолютного давления при помощи регистрирующих калибраторов Fluke 750 и 740 и многофункциональных промышленных калибраторов Fluke 725 и 726.
1.4.2.2 Аксессуары к калибраторам датчиков давления TE7000
1.4.3 Барокамеры
1 | Установка для создания и поддержания абсолютного давления |  | цена по запросу | Установка для создания и поддержания абсолютного давления состоит из барокамеры (рабочей камеры) и контроллера давления КДБ-1. Для работы не требуется подключение внешних компрессоров, газовых баллонов, вакуумных насосов. Барокамера (рабочая камера) содержит герметичный объем с прозрачными стенками для размещения поверяемых приборов, шлюз для их загрузки и 2 штуцера для подключения к контроллеру давления и к эталонному преобразователю абсолютного давления.
1.4.3.1 Опции и аксессуары для барокамер
1 | Оснащение барокамеры эталонным модулем измерения абсолютного давления |  | По запросу | Оснащение барокамеры эталонным модулем измерения абсолютного давления.
1.5 Калибраторы осциллографов и частотомеров
1 | СА500 - калибратор цифровой многофункциональный | + | По запросу | Портативный калибратор CA500 предназначен для тестирования цепей питания датчиков, калибровки полевого оборудования, цифровых мультиметров, регистраторов и другого измерительного оборудования. CA500 незаменим как при обслуживании полевых приборов, так и при лабораторной настройке электронного оборудования, и, кроме того, имеет небольшие размеры и вес.
2 | СА550 - калибратор цифровой многофункциональный | + | По запросу | Портативный калибратор CA550 предназначен для тестирования цепей питания датчиков, калибровки полевого оборудования, цифровых мультиметров, регистраторов и другого измерительного оборудования. CA550 незаменим как при обслуживании полевых приборов, так и при лабораторной настройке электронного оборудования, и, кроме того, имеет небольшие размеры и вес.
3 | У5023М - установка для поверки частотомеров | + | цена по запросу | Установка У5023М предназначена для поверки аналоговых и цифровых частотомеров.
4 | УИ300.2-1.4 - калибратор переменного тока однофазный в диапазоне частот от 40 Гц до 400 Гц | + | 297240 | Калибратор переменного тока однофазный УИ300.2-1.4 предназначен для воспроизведения силы, напряжения, частоты и фазы переменного тока в однофазных цепях переменного тока в диапазоне частот от 40 Гц до 400 Гц с нормированными параметрами.
5 | УИ300.2-3 - калибратор переменного тока трехфазный от 40 Гц до 11 кГц | + | 623280 | Калибратор переменного тока многофункциональный трехфазный УИ300.2-3 предназначен для поверки и калибровки на переменном токе амперметров, вольтметров, трехфазных ваттметров, варметров, фазометров, частотомеров в диапазоне от 40 Гц до 11000 Гц.
6 | УИ300.2-3.4 - калибратор переменного тока трехфазный от 40 Гц до 400 Гц | + | 619320 | Калибратор переменного тока трехфазный УИ300.2-3.4 предназначен для воспроизведения тока, напряжения, частоты и фазы переменного тока в трехфазных цепях переменного тока в диапазоне частот от 40 Гц до 400 Гц с нормированными параметрами.
7 | УППУ-МЭ 3.1КМ-П-02 - переносной поверочный комплекс (кл.т. 0,02) | + | цена по запросу | Состав переносного поверочного комплекса УППУ-МЭ 3.1КМ-П-02: эталонный прибор Энергомонитор 3.1 КМ, класс точности 0,02; переносной программируемый источник тока и напряжения Энергоформа 3.3-12 (12 A max) или Энергоформа-3.3-100 (120 А max).
8 | УППУ-МЭ 3.1КМ-П-02 (до 120 А) - переносной поверочный комплекс (кл.т. 0,02) | + | цена по запросу | Состав переносного поверочного комплекса УППУ-МЭ 3.1КМ-П-02: эталонный прибор Энергомонитор 3.1 КМ, класс точности 0,02; переносной программируемый источник тока и напряжения Энергоформа 3.3-12 (12 A max) или Энергоформа-3.3-100 (120 А max).
9 | УППУ-МЭ 3.1КМ-П-02 (до 12А) - переносной поверочный комплекс (кл.т. 0,02) | + | цена по запросу | Состав переносного поверочного комплекса УППУ-МЭ 3.1КМ-П-02: эталонный прибор Энергомонитор 3.1 КМ, класс точности 0,02; переносной программируемый источник тока и напряжения Энергоформа 3.3-12 (12 A max) или Энергоформа-3.3-100 (120 А max).
10 | УППУ-МЭ 3.1КМ-П-05 - переносной поверочный комплекс (кл.т. 0,05) | + | цена по запросу | Состав переносного поверочного комплекса УППУ-МЭ 3.1КМ-П-05: эталонный прибор Энергомонитор 3.1 КМ; переносной программируемый источник тока и напряжения Энергоформа 3.3-12 (12 A max) или Энергоформа-3.3-100 (120 А max).
11 | УППУ-МЭ 3.1КМ-П-05 (до 120А) - переносной поверочный комплекс (кл.т. 0,05) | + | цена по запросу | Состав переносного поверочного комплекса УППУ-МЭ 3.1КМ-П-05: эталонный прибор Энергомонитор 3.1 КМ; переносной программируемый источник тока и напряжения Энергоформа 3.3-12 (12 A max) или Энергоформа-3.3-100 (120 А max).
12 | УППУ-МЭ 3.1КМ-П-05 (до 12А) - переносной поверочный комплекс (кл.т. 0,05) | + | цена по запросу | Состав переносного поверочного комплекса УППУ-МЭ 3.1КМ-П-05: эталонный прибор Энергомонитор 3.1 КМ; переносной программируемый источник тока и напряжения Энергоформа 3.3-12 (12 A max) или Энергоформа-3.3-100 (120 А max).
13 | УППУ-МЭ 3.3Т1-П-10 - переносной поверочный комплекс (кл.т. 0,1) | + | цена по запросу | Переносной поверочный комплекс УППУ-МЭ 3.3Т1-П-10 предназначены для автоматизированной поверки в лабораторных условиях и на местах эксплуатации: однофазных и трехфазных счетчиков электрической энергии кл. точности 0,05 и менее точных; однофазных и трехфазных ваттметров, варметров, энергетических фазометров, частотомеров; вольтметров, амперметров; анализаторов ПКЭ по ГОСТ 30804.4.30.
14 | УППУ-МЭ 3.3Т1-П-10-120-15/5-6/264 - переносной поверочный комплекс (кл.т. 0,1) | + | цена по запросу | Переносной поверочный комплекс УППУ-МЭ 3.3Т1-П-10 предназначены для автоматизированной поверки в лабораторных условиях и на местах эксплуатации: однофазных и трехфазных счетчиков электрической энергии кл. точности 0,05 и менее точных; однофазных и трехфазных ваттметров, варметров, энергетических фазометров, частотомеров; вольтметров, амперметров; анализаторов ПКЭ по ГОСТ 30804.4.30.
15 | УППУ-МЭ 3.3Т1-П-10-7,7-15/5-6/264 (до 10 А) - переносной поверочный комплекс (кл.т. 0,1) | + | цена по запросу | Переносной поверочный комплекс УППУ-МЭ 3.3Т1-П-10 предназначены для автоматизированной поверки в лабораторных условиях и на местах эксплуатации: однофазных и трехфазных счетчиков электрической энергии кл. точности 0,05 и менее точных; однофазных и трехфазных ваттметров, варметров, энергетических фазометров, частотомеров; вольтметров, амперметров; анализаторов ПКЭ по ГОСТ 30804.4.30.
16 | Энергомонитор 3.1КМ-П-02 - прибор электроизмерительный эталонный многофункциональный | + | По запросу | Прибор Энергомонитор 3.1КМ-П (эталонный счётчик) поставляется в переносном исполнении и предназначен для калибровки и поверки эталонов 2-го разряда и рабочих средств измерений электроэнергетических величин
17 | Энергомонитор 3.1КМ-П-02-000-2-0-50 (с поверкой 1 разряд по мощности и 2 разряд по току, напряжению) - прибор электроизмерительный эталонный многофункциональный | + | 1700000 | Прибор для калибровки и поверки эталонных и рабочих средств измерений электроэнергетических величин. Класс точности 0,02.
18 | Энергомонитор 3.1КМ-П-02-000-2-0-50 (с поверкой 1 разряд) - прибор электроизмерительный эталонный многофункциональный | + | 1760000 | Прибор для калибровки и поверки эталонных и рабочих средств измерений электроэнергетических величин. Класс точности 0,02.
19 | Энергомонитор 3.1КМ-П-05-000-2-0-50 (с поверкой 2 разряд) - прибор электроизмерительный эталонный многофункциональный | + | 1490000 | Прибор для калибровки и поверки эталонных и рабочих средств измерений электроэнергетических величин. Класс точности 0,05. Переносное исполнение.
20 | Fluke 5080A - многоцелевой калибратор | + | цена по запросу | Совместимость с большим количеством устройств; защитная схема; подходит для калибровки многих устройств, включая аналоговые датчики и цифровые 3,5- и 4,5-разрядные мультиметры; ПО 5080/CAL (дополнительное) для простой автоматической калибровки.
21 | Fluke 5080A/SC - калибратор с опцией калибровки осциллографа | + | цена по запросу | Совместимость с большим количеством устройств; защитная схема; подходит для калибровки многих устройств, включая аналоговые датчики и цифровые 3,5- и 4,5-разрядные мультиметры; ПО 5080/CAL (дополнительное) для простой автоматической калибровки.
22 | Fluke 5080A/SC/MEG - многоцелевой калибратор с опцией калибровки мегомметра и осциллографа | + | цена по запросу | Совместимость с большим количеством устройств; защитная схема; подходит для калибровки многих устройств, включая аналоговые датчики и цифровые 3,5- и 4,5-разрядные мультиметры; ПО 5080/CAL (дополнительное) для простой автоматической калибровки.
23 | Fluke 9500B - калибратор осциллографов | + | цена по запросу | Автоматизация калибровки осциллографов, возможно, является одним из наиболее значимых усовершенствований производительности, которое может быть реализовано во многих калибровочных лабораториях. Выполнение такой работы вручную требует привлечения квалифицированных специалистов и значительных затрат времени на решение исключительно однообразных задач. Полуавтоматизированные или частично автоматизированные решения снижают актуальность этой проблемы и освобождают рабочее время специалистов для выполнения более полезных задач. Однако, на практике, такие частичные решения чреваты своими собственными проблемами.
24 | Fluke 9500B/1100 - калибратор осциллографов для калибровки осциллографа с полосой пропускания 1100МГц | + | цена по запросу
25 | Fluke 9500B/3200 - калибратор осциллографов для калибровки осциллографа с полосой пропускания 3200 МГц | + | цена по запросу
26 | Fluke 9500B/600 - калибратор осциллографов для калибровки осциллографа с полосой пропускания 600 МГц | + | цена по запросу
1.5.1 Аксессуары к калибратору осциллографов и таймеров TE5045
1.5.2 Аксессуары к калибратору осцилографов Fluke 9xxx
1 | Fluke 9500-60 FLK - мягкая сумка для переноски |  | По запросу
2 | Fluke 9500/CASE - кейс для переноски |  | цена по запросу
3 | Fluke 9510 - активная головка Active Head с частотой до 1,1 ГГц и достигаемой длительностью импульса 500 пс |  | цена по запросу | Активная головка на 1,1 ГГц 9510 1.1 GHz Active Head с временем нарастания импульса 500 пс. Совместимая со всеми мэйнфреймами 9500B, головка 9510 подает сглаженные синусоидальные волны до 1,1 ГГц (или до максимальной частоты основного блока, какой бы низкой она не была). Эта головка обеспечивает время нарастания импульса 500 пс при использовании с любым из основных блоком.
4 | Fluke 9530 - активная головка Active Head с частотой до 3,2 ГГц и достигаемой длительностью импульса 150/500 пс |  | цена по запросу | Активная головка на 3,2 ГГц 9530 3.2 GHz Active Head с временем нарастания импульса 150 пс и 500 пс. Совместимая со всеми основными блоками 9500B, головка 9530 подает сглаженные синусоидальные волны до 3,2 ГГц (или до максимальной частоты основного блока, какой бы низкой она не была). Эта головка обеспечивает время нарастания импульса по выбору 150 пс или 500 пс при использовании с любым из основных блоков.
5 | Fluke 9550 - активная головка Active Head с достигаемой длительностью импульса 25 пс |  | цена по запросу | Ультраскоростная активная головка 9550 Ultra-Fast Active Head, обеспечивающая время нарастание импульса 25 пс. Головка 9550 обеспечивает времена нарастания и спада импульса по 25 пс, что может использоваться при калибровке стробоскопических осциллографов до 14 ГГц.
6 | Fluke 9560 - активная головка Active Head с частотой до 6 ГГц и достигаемой длительностью импульса 70 пс (требует наличия 9500B/3200 или обновленной 9500/3200) |  | цена по запросу | Активная головка с расширенной до 6 ГГц полосой частот 9560 Extended 6 GHz Bandwidth Active Head. Головка 9560 обеспечивает устройства серии 9500B уникальной способностью выполнять точную калибровку приборов до 6 ГГц с использованием сглаженной синусоидальной волны.
1.6 Калибраторы омметров и измерителей RLC
1 | АКИП-7501 - шунт токовый прецизионный | + | 548520 | Шунт токовый прецизионный АКИП-7501: Диапазон измеряемых токов 1 мкА – 250 А; Токовые шунты для постоянного и переменного(40 – 400 Гц) тока; Погрешность 0,01% - лабораторный стандарт тока; Встроенный цифровой измеритель тока 4,5 разряда; Выход для внешнего измерителя; Масса 7 кг.
2 | АКИП-7501/1 - шунт токовый |  | 767865 | Диапазон измеряемых токов 1 мкА – 1000 А; Токовые шунты для постоянного и переменного (50 – 400 Гц) тока; Погрешность базовая 0,01% - лабораторный стандарт тока; Встроенный цифровой измеритель тока 5,5 разряда; Выход для внешнего измерителя (вольтметр); Интерфейс (опция): RS-232, GPIB, USB, LAN, GPIB+ RS-232 (1 слот); Вариант исполнения прибора с клеммами на задней панели (АКИП7501/1R).
3 | АКИП-7501/1R - шунт токовый |  | 767865 | Диапазон измеряемых токов 1 мкА – 1000 А; Токовые шунты для постоянного и переменного (50 – 400 Гц) тока; Погрешность базовая 0,01% - лабораторный стандарт тока; Встроенный цифровой измеритель тока 5,5 разряда; Выход для внешнего измерителя (вольтметр); Интерфейс (опция): RS-232, GPIB, USB, LAN, GPIB+ RS-232 (1 слот); Вариант исполнения прибора с клеммами на задней панели.
4 | АКИП-7501/2 - шунт токовый |  | 950670 | Диапазон измеряемых токов 1 мкА – 2000 А; Токовые шунты для постоянного / DC и переменного / AC (50 – 400 Гц) тока; Погрешность базовая 0,01% - лабораторный стандарт тока; Встроенный цифровой измеритель тока 5,5 разряда; Выход для внешнего измерителя (вольтметр); Интерфейс (опция): RS-232, GPIB, USB, LAN, GPIB+ RS-232 (1 слот); Вариант исполнения прибора с клеммами на задней панели (АКИП7501/2R).
5 | АКИП-7501/2R - шунт токовый |  | 950670 | Диапазон измеряемых токов 1 мкА – 2000 А; Токовые шунты для постоянного / DC и переменного / AC (50 – 400 Гц) тока; Погрешность базовая 0,01% - лабораторный стандарт тока; Встроенный цифровой измеритель тока 5,5 разряда; Выход для внешнего измерителя (вольтметр); Интерфейс (опция): RS-232, GPIB, USB, LAN, GPIB+ RS-232 (1 слот); Вариант исполнения прибора с клеммами на задней панели.
6 | МеТеОм-01 - измеритель высоких сопротивлений прецизионный | + | 1483537.2 | Измеритель МеТеОм-01 предназначен для измерения электрического сопротивления по постоянному току в диапазоне от 1 МОм до 1 ТОм и может использоваться для проведения измерительных и поверочных работ (например, в центрах стандартизации и метрологии), контроля технологических процессов производства прецизионных высокоомных резисторов и прочего.
7 | СА500 - калибратор цифровой многофункциональный | + | По запросу | Портативный калибратор CA500 предназначен для тестирования цепей питания датчиков, калибровки полевого оборудования, цифровых мультиметров, регистраторов и другого измерительного оборудования. CA500 незаменим как при обслуживании полевых приборов, так и при лабораторной настройке электронного оборудования, и, кроме того, имеет небольшие размеры и вес.
8 | СА550 - калибратор цифровой многофункциональный | + | По запросу | Портативный калибратор CA550 предназначен для тестирования цепей питания датчиков, калибровки полевого оборудования, цифровых мультиметров, регистраторов и другого измерительного оборудования. CA550 незаменим как при обслуживании полевых приборов, так и при лабораторной настройке электронного оборудования, и, кроме того, имеет небольшие размеры и вес.
9 | M-550 - калибратор импеданса | + | По запросу | Калибратор импеданса M-550 компании Meatest относится к испытательному оборудованию, предназначенному для проверки и калибровки RLC-метров в частотном диапазоне до 1 МГц. Модель оснащена встроенным мультиметром, который удобно использовать для проверки напряжения, тока и частоты тестового сигнала испытуемого устройства.
1.6.1 Аксессуары к приборам TE1070/TE1071
1.7 Калибраторы мер и магазинов электрического сопротивления
1 | У309М - установка для поверки мер сопротивления и ЭДС | + | цена по запросу | Установка У309М предназначена для поверки однозначных мер (катушек) и многозначных мер (магазинов) электрического сопротивления, и мер электродвижущей силы (нормальные элементы, источники опорного напряжения)
2 | У401М - компаратор сопротивлений | + | цена по запросу | Компаратор У401М предназначен для поверки однозначных мер электрического сопротивления (катушек электрического сопротивления и прочего) и многозначных мер электрического сопротивления (магазинов электрического сопротивления и прочего) методом сличения эталонной и поверяемой мер.
1.8 Калибраторы источников питания
1.9 Калибраторы мощности
1 | CALIBRO 133 - калибратор мощности и энергии | + | цена по запросу | Калибратор однофазной электрической мощности/энергии. Предназначены для проверки и калибровки датчиков и измерителей мощности, счётчиков и анализаторов качества электроэнергии. Погрешность 0,05%.
2 | CALIBRO 133 - калибратор мощности и энергии | + | По запросу | Калибраторы однофазной электрической мощности/энергии. Предназначены для проверки и калибровки датчиков и измерителей мощности, счётчиков и анализаторов качества электроэнергии. Погрешность 0,05%.
3 | CALIBRO 133C - калибратор мощности и энергии | + | цена по запросу | Калибраторы трёхфазной электрической мощности/энергии. Предназначены для проверки и калибровки датчиков и измерителей мощности, счётчиков и анализаторов качества электроэнергии. Погрешность 0,05%.
4 | CALIBRO 133C - калибратор мощности и энергии | + | По запросу | Калибраторы трёхфазной электрической мощности/энергии. Предназначены для проверки и калибровки датчиков и измерителей мощности, счётчиков и анализаторов качества электроэнергии. Погрешность 0,05%.
5 | CALIBRO 133i - калибратор мощности и энергии | + | По запросу | Калибраторы однофазной электрической мощности/энергии. Предназначены для проверки и калибровки датчиков и измерителей мощности, счётчиков и анализаторов качества электроэнергии. Погрешность 0,05%.
1.9.1 Аксессуары к калибратору мощности (PowerCal) TE5077
1.9.2 Аксессуары к калибраторам электрической мощности Fluke 6xxx
1 | Fluke 6003A-90A - адаптер 90 А и кабели сильного тока |  | цена по запросу
2 | Fluke 6003A/CASE - кейс для переноски |  | цена по запросу
1.10 Калибраторы мегаомметров и тестеров
1 | КС-100k0-5T0 - калибратор электрического сопротивления диапазона 100 кОм - 5 ТОм | + | 1315000 | Калибратор КС-100К5Т предназначен для воспроизведения и задания меры сопротивления электроизоляции. Применяется как эталонное средство для поверки измерителей типа MPI-510, MPI-511, MIC-3, MIC-1000, MIC-2500, MIC-5000, по параметру сопротивление электроизоляции, с измерительным напряжением до 5 кВ. Характеристики калибратора позволяют его также использовать для поверки всех известных типов мегомметров и терраомметров. Рабочий диапазон сопротивлений калибратора: 100 кОм ÷ 5 ТОм.
2 | КС-10G0-10T0 - калибратор электрического сопротивления диапазона 10 ГОм - 10 ТОм | + | 982800 | Калибраторы серии КС предназначены для задания и воспроизведения электрического сопротивления. Применяются как эталонные средства для поверки широкого класса измерителей сопротивления, в том числе измерителей параметров электробезопасности.
3 | КС-50k0-100G0 - калибратор электрического сопротивления диапазона 50 кОм - 100 ГОм | + | 1054880 | Калибратор КС-50k0-100G0 обеспечивает воспроизведение электрического сопротивления в диапазоне от 100 кОм до 5 ТОм. Предел допускаемой основной погрешности - ± 1,5%. Необходимое сопротивление устанавливается пользователем с помощью клавиатуры калибратора.
4 | КС-50k0-10G0 - калибратор электрического сопротивления диапазона 50 кОм - 10 ГОм | + | 935530 | Калибратор КС-50k0-10G0 предназначен для воспроизведения и задания меры электрического сопротивления. Применяется как эталонное средство для поверки измерителей сопротивления изоляции, с измерительным напряжением до 2,5 кВ. Характеристики калибратора позволяют его также использовать для поверки большинства измерителей электрического сопротивления.
5 | КС-50k0-10G0-M19 - калибратор электрического сопротивления | + | 1076400
6 | СК-1 - симулятор кабеля |  | 5940 | Симулятор кабеля СК-1 предназначен для моделирования сопротивления изоляции жил силового кабеля и может применяться для быстрой проверки работоспособности прибора в режиме измерения сопротивления изоляции.
7 | 6280 TB - устройство для проверки: тестеров УЗО, измерителей петли фаза-ноль, измерителей сопротивления изоляции |  | 14900 | Устройство для проверки: тестеров УЗО, измерителей петли фаза-ноль, измерителей сопротивления изоляции. Тест УЗО: начальное значение дифф. тока - 10 мА/ 30 мА/ 150 мА; время отключения - 150 мс / 30 мс. Тест сопротивления изоляции: 1 МОм/ 9,9 Ом/ 99 МОм; тестовое напряжение до 1 кВ. Тест петли Ф-Н: 0,45 … 0,55 Ом; 1,35 … 1,65 Ом. Тест сопротивления цепи: 0,5 Ом/ 2 Ом/ 10 Ом.
8 | Fluke 5080A - многоцелевой калибратор | + | цена по запросу | Совместимость с большим количеством устройств; защитная схема; подходит для калибровки многих устройств, включая аналоговые датчики и цифровые 3,5- и 4,5-разрядные мультиметры; ПО 5080/CAL (дополнительное) для простой автоматической калибровки.
9 | Fluke 5080A/MEG - калибратор с опцией калибровки мегомметра | + | цена по запросу | Многоцелевой калибратор 5080A/MEG с опцией калибровки мегомного измерителя можно использовать для калибровки высоковольтных выходов мегомных измерителей и других портативных и настольных измерителей сопротивления изоляции.
10 | Fluke 5080A/SC/MEG - многоцелевой калибратор с опцией калибровки мегомметра и осциллографа | + | цена по запросу | Совместимость с большим количеством устройств; защитная схема; подходит для калибровки многих устройств, включая аналоговые датчики и цифровые 3,5- и 4,5-разрядные мультиметры; ПО 5080/CAL (дополнительное) для простой автоматической калибровки.
11 | Fluke 5320A - многофункциональный калибратор электрических тестеров (базовая модель) | + | цена по запросу
12 | Fluke 5320A/40 - многофункциональный калибратор электрических тестеров с датчиком на 40 кВ | + | цена по запросу
13 | Fluke 5320A/VLC - многофункциональный калибратор электрических тестеров с источником напряжения 600 В и активным компенсатором контура | + | цена по запросу
14 | Fluke 5320A/VLC/40 - многофункциональный калибратор электрических тестеров с источником напряжения 600 В, активным компенсатором контура и датчиком на 40 кВ | + | цена по запросу
15 | M-191 - калибратор тестеров сопротивления изоляции | + | По запросу | Калибратор тестеров сопротивления изоляции M-191 Модель M-191 отвечает всем требованиям калибровки современного тестера изоляции. Основой прибора являются декады высокого сопротивления и напряжения, что позволяет проводить калибровку не только диапазонов сопротивления, но и испытательного напряжения, созданного испытуемым устройством.
1.10.1 Аксессуары к многоцелевым калибраторам Fluke 5xxx
1 | Fluke 5080/CAL - программа калибровки 5080/CAL |  | По запросу | Легкое в использовании калибровочное ПО для многофункционального калибратора Fluke 5080A.
2 | Fluke 5080A/CASE - кейс на колесиках для транспортировки |  | цена по запросу
3 | Fluke 5320/CASE - прочный транспортировочный ящик |  | цена по запросу
4 | Fluke 5320A-LOAD - нагрузочные резисторы для калибровки тока высокого испытательного напряжения |  | цена по запросу | Нагрузочные резисторы для калибровки тока высокого испытательного напряжения
5 | Fluke 5440A-7002 - сменные медные кабели с низкой термо-ЭДС |  | цена по запросу
6 | Fluke 5500A/COIL - токовая катушка на 50 витков | + | цена по запросу | Катушка Turn 5500A/COIL с 50 витками используется как инструмент калибровки амперметров с токоизмерительными зажимами.
7 | Fluke 5500A/HNDL - боковая рукоятка |  | цена по запросу
8 | Fluke 5500A/LEADS - набор диагностических выводов |  | цена по запросу | Предназначен для использования с калибраторами 5500A Multi-Product Calibrator, обладающими высокой степенью совместимости с продуктами разного типа
9 | Fluke 5520A-525A/LEADS - набор диагностических выводов |  | цена по запросу | Предназначено для использования на калибраторе 525A Temperature/Pressure Calibrator. Также подходит для калибратора для нескольких продуктов 5520A Multi-Product Calibrator
10 | Fluke 5522A/CARRYCASE - жесткий кейс для переноски со съемными передними и задними панелями |  | цена по запросу
11 | Fluke 55XX/CASE - защитный кейс |  | цена по запросу
12 | Fluke 5730A-7002 - кабели с низкой термо-ЭДС с разъемами «банан» |  | цена по запросу
13 | Fluke 5730A-7003 - кабели с низкой термо-ЭДС с космическими разъемами |  | цена по запросу
14 | Fluke 57XX/CASE - транспортный кейс для серии 57XXA |  | цена по запросу
15 | Fluke MET/BASE-8R - базовый комплект программного обеспечения Fluke Metrology |  | По запросу
16 | Fluke MET/CAL-LR - лицензия requires Met/Base |  | По запросу
17 | Fluke Y5320 - комплект для монтажа в стойку (направляющие) |  | цена по запросу
18 | Fluke Y5537 - монтажный Комплект для 55x0A и 58x0A |  | цена по запросу
19 | Fluke Y5737 - комплект для монтажа в стойку 5790B и 5700A/5720A |  | цена по запросу
20 | Fluke Y5738 - комплект направляющих для монтажа 5730A в стойку |  | цена по запросу
21 | Fluke Y8021 - экранированный интерфейсный кабель IEEE-488 1 метр |  | цена по запросу
22 | Fluke Y8022 - экранированный интерфейсный кабель IEEE-488 2 метра |  | цена по запросу
1.11 Портативные калибраторы электрических сигналов
1 | АКИП-2201А - мультиметр-калибратор |  | 37485 | Мультиметр-калибратор процессов АКИП-2201А сочетает в себе два наиболее часто используемых любым техническим специалистом инструмента. Он представляет собой комбинацию универсального цифрового мультиметра и калибратора петли тока в одном цельном, надежном и портативном инструменте. Поэтому отпадает необходимость иметь под рукой при диагностике и эксплуатационном контроле целый набор других тестеров и специализированных приборов.
2 | АКИП-2202А - мультиметр-калибратор |  | 47670 | Мультиметр-калибратор АКИП-2202А объединяет в себе два наиболее часто используемых любым техническим специалистом прибора – это комбинация цифрового мультиметра и универсального калибратора петли тока в одном портативном корпусе. В отличие от предыдущих модификаций серии базовая погрешность ±0,05%, мультиметр оснащен функцией измерения VCF, добавлена поддержка термосопротивления PT1000, модель получила доп. предел воспроизведения сопротивления до 4 кОм (ранее 400 Ом), а также увеличенное разрешение индикации ЖКИ (55.000).
3 | АКИП-7301 - калибратор универсальный | + | 218085 | Старшая модель серии АКИП-7301 представляет собой универсальный, легкий в использовании, многофункциональный калибратор промышленных процессов. Это портативное устройство, позволяющее тестировать и калибровать практически любые устройства непосредственно в местах их установки (поверка вторичной аппаратуры). Это идеальное решение для специалистов, нуждающихся в многофункциональных устройствах измерения и генерирования сигналов, но не претендующих на автоматическое документирование работ или возможность подключения к компьютеру.
4 | АКИП-7302 - калибратор промышленных процессов | + | 69090 | АКИП-7302 в отличие от АКИП-7301 только выдают выходные значения параметров (только функция калибратора «Источник»).
5 | АКИП-7303 - калибратор промышленных процессов | + | 69090 | Аналог АКИП-7301. Только функции измерения и калибровки параметров термопар и термосопротивлений.
6 | АКИП-7304 - калибратор промышленных процессов | + | 69090 | АКИП-7304 – измеритель и имитатор постоянного напряжения и токовой петли.
7 | АКИП-7307 - многофункциональный калибратор |  | 253575 | Многофункциональный калибратор процессов АКИП-7307 является мощным, но в то же время легким в использовании портативным калибратором. С помощью функций измерения и генерации можно обслуживать большое число промышленных датчиков.
8 | АКИП-7307H - многофункциональный калибратор |  | 314475 | Многофункциональный калибратор процессов АКИП-7307H является мощным, но в то же время легким в использовании портативным калибратором. С помощью функций измерения и генерации можно обслуживать большое число промышленных датчиков.
9 | АМ-7025 - мультиметр-калибратор процессов | + | цена по запросу | Многофункциональный мультиметр-калибратор процессов. Двойной ЖКИ 5 разрядов (50 000). Базовая погр. 0,02%. Измерение пост. напр. 1 мкВ...50 В; пост. тока 1 мкА...50 мА; сопротивления 1 Ом...5,5 кОм; частоты 0,1 Гц...10 кГц; температуры (термопары R, S, K, E, J, T, N, B типов), термосопротивления (PT100, PT1000, PT200, PT500, Cu10, Cu50). Выходные характеристики: пост. напр. 1 мкВ...11 В; пост. тока 1 мкА...22 мА; аналог. преобр. 1мкА...-20 мА; сопротивления 0,01 Ом...40 кОм; частоты 0,1 Гц...100 кГц; имп. 100Гц / 1 кГц / 10 кГц / 100 кГц; коммутац. 0,1 Гц...100 кГц; температуры (термопары R, S, K, E, J, T, N, B типов), термосопротивления (PT100, PT1000, Cu50); питание петли 24 В; давление 2,49 кПа...70 МПа. Прозвонка, настраиваемая подсветка (0...9000 с). Питание 4х1,5 В типа ААА. Габаритные размеры 205х95х42 мм, масса 500 г.
10 | АМ-7070 - калибратор напряжения и тока |  | цена по запросу | Портативный калибратор: напряжения (100 мВ / 15 В, погрешность 0,02%); тока (24 мА, погрешность 0,015%); петли (24 В); входной импеданс 2 МОм,
11 | АМ-7111 - калибратор процессов | + | цена по запросу | Калибратор процессов. Двойной ЖКИ 5 разрядов (50 000 отсчетов), подсветка. Базовая погрешность 0,02%. Выходные характеристики: пост. напр. 1 мкВ...11 В; пост. тока 1 мкА...20 мА; сопротивления 0,01 Ом...40 кОм; частоты 0,01 Гц...100 кГц; импульсный режим: 100 Гц / 1 кГц / 10 кГц; коммутации 0,01 Гц...100 кГц; температуры (термопары R, S, B, E, K, J, T, N, L, U типов), термосопротивления (PT100, PT200, PT500, PT1000, Cu10, Cu50). Управление через USB интерфейс (опция). Питание: 4х1,5 В (ААА). Габаритные размеры: 205х95х42 мм. Масса: около 500 г.
12 | ПТНЧ-М - преобразователь измерительный - калибратор | + | цена по запросу
13 | ПТНЧ-МЛ-01 - преобразователь измерительный - калибратор, лабораторное исполнение, класс точности 0,01 | + | 350000
14 | ПТНЧ-МЛ-02 - преобразователь измерительный - калибратор, лабораторное исполнение, класс точности 0,02 | + | 290000
15 | ПТНЧ-МЛ-05 - преобразователь измерительный - калибратор, лабораторное исполнение, класс точности 0,05 | + | 250000
16 | ПТНЧ-МП-01 - преобразователь измерительный - калибратор, переносное исполнение, класс точности 0,01 | + | 350000
17 | ПТНЧ-МП-02 - преобразователь измерительный - калибратор, переносное исполнение, класс точности 0,02 | + | 290000
18 | ПТНЧ-МП-05 - преобразователь измерительный - калибратор, переносное исполнение, класс точности 0,05 | + | 250000
19 | APPA 507 - калибратор промышленных процессов | + | 46935 | Малогабаритный комбинированный прибор: цифровой мультиметр и калибратор токовой петли (имитатор сигнала тока первичных преобразователей для калибровки вторичной аппаратуры). Измерительные функции: пост. и переменное напряжение (до 1000 В с разрешением 0,001 мВ), пост. и переменный ток (до 1 А с разрешением 1 мкА), сопротивление (до 50 МОм с разрешением 0,01 Ом), частота до 100 кГц с разрешением 0,01Гц, прозвонка цепи (< 50 Ом). Тест диодов. Базовая погрешность 0,05% (DCV). Автодетектирование и измерение: DC/ AC (TrueRMS)/ AC+DC. Функции калибратора: пост. ток 0 - 20 мА или 4 - 20 мА (разрешение 1 мкА), возможность калибровки датчиков с высоким Rвх (до 1,2 кОм). Питание петли 24 В, режим «От внешнего источника 24 В», поддержка протокола HART (встр. резистор 250 Ом). Ручное/ автоматическое задание шага и автонарастающий пилообразный сигнал. Внутренняя память для сохранения данных 100 ячеек. Защита от напряжения до 1000 В/ кат III. Вес: 620 г.
20 | CA450-Е - мультиметр-калибратор для технологических процессов | + | По запросу | Мультиметр-калибратор для технологических процессов CA450-Е объединяет в себе функции цифрового мультиметра и генератора токовой петли 4–20 мА.
21 | CA51 - калибратор электрических сигналов | + | По запросу | Портативные калибраторы СА51 измеряют и генерируют напряжение постоянного тока, постоянный ток, сопротивление, сигналы от термопар и термосопротивлений, частоту, импульс; а также измеряют напряжение переменного тока.
22 | CA51 - калибратор электрических сигналов | + | По запросу | Портативные калибраторы СА51 измеряют и генерируют напряжение постоянного тока, постоянный ток, сопротивление, сигналы от термопар и термосопротивлений, частоту, импульс; а также измеряют напряжение переменного тока.
23 | CA51/Z - калибратор электрических сигналов с блоком питания в комплекте | + | По запросу | Портативные калибраторы CA51/Z измеряют и генерируют напряжение постоянного тока, постоянный ток, сопротивление, сигналы от термопар и термосопротивлений, частоту, импульс; а также измеряют напряжение переменного тока.
24 | CA71 - калибратор электрических сигналов | + | По запросу | Портативные калибраторы СА71 измеряют и генерируют напряжение постоянного тока, постоянный ток, сопротивление, сигналы от термопар и термосопротивлений, частоту, импульс; а также измеряют напряжение переменного тока.
25 | CA71 - калибратор электрических сигналов | + | По запросу | Портативные калибраторы СА71 измеряют и генерируют напряжение постоянного тока, постоянный ток, сопротивление, сигналы от термопар и термосопротивлений, частоту, импульс; а также измеряют напряжение переменного тока.
26 | CA71/Z - калибратор электрических сигналов с блоком питания в комплекте | + | По запросу | Портативные калибраторы СА71 измеряют и генерируют напряжение постоянного тока, постоянный ток, сопротивление, сигналы от термопар и термосопротивлений, частоту, импульс; а также измеряют напряжение переменного тока.
27 | Fluke 725 - многофункциональный калибратор процессов | + | 852720 | Fluke 725 является мощным, но в то же время простым в использовании портативным многофункциональным калибратором. С помощью функций измерения и генерации можно измерить и откалибровать практически любой технологический параметр.
28 | Fluke 726 - прецизионный многофункциональный калибратор процессов | + | 1008120 | Прецизионный многофункциональный калибратор процессов Fluke 726 разработан специально для обрабатывающей промышленности и обеспечивает широкую зону действия, мощные возможности калибровки и непревзойденную точность. Fluke 726 может измерять, генерировать и калибровать практически любые технологические параметры. Fluke 726 позволяет интерпретировать результаты измерений без помощи калькулятора, а также сохранять данные для дальнейшего анализа.
29 | Fluke 753 - многофункциональный документирующий калибратор технологического оборудования | + | 1538040 | Многофункциональный документирующий калибратор технологического оборудования Fluke 753 является мощным, многофункциональным калибратором с возможностью документирования, который позволяет загружать алгоритмы, списки и инструкции, созданные с помощью программного обеспечения или пересылать на компьютер данные для печати, архивации и исследований.
30 | Fluke 754 - многофункциональный документирующий калибратор технологического оборудования | + | 1882320 | Многофункциональный документирующий калибратор технологического оборудования Fluke 754 является мощным, многофункциональным калибратором с возможностью документирования, который позволяет загружать алгоритмы, списки и инструкции, созданные с помощью программного обеспечения или пересылать на компьютер данные для печати, архивации и исследований. Особенностью 754 является встроенный интерфейс HART®, способный выполнять почти все каждодневные задачи, для выполнения которых раньше требовался отдельный коммуникатор.
31 | Fluke 771 - калибратор-мультиметр с клещами для измерения малых токов | + | 146400 | Больше не нужно обрывать цепи для измерения сигналов 4-20 мА. Новые компактные токоизмерительные клещи для измерения сигналов 4-20 мА на выводах ПЛК и аналоговых входах/выходах системы управления без обрыва цепей. Отдельный зажим с удлинительным кабелем позволяет проводить измерения в труднодоступных местах, а встроенный фонарь обеспечивает освещение проводников в местах, где не проникает внешний свет.
32 | Fluke 772 - калибратор-мультиметр с клещами для измерения малых токов | + | 201840 | Лучший в классе точности 0,2%; Разрешение и чувствительность - порядка 0,01 мА; Измерение сигнала от 4 до 20 мА без разрыва контура тока! Измерение сигналов с малыми токами на выводах ПЛК и аналоговых входах/выходах системы управления; Двойной дисплей с задней подсветкой, показывающий результат измерения тока как в мА, так и в виде процента от диапазона 4-20 мА; Встроенный фонарь для точечного освещения проводников в местах, где не проникает внешний свет; Отдельный зажим с удлинительным кабелем для проведения измерений в труднодоступных местах; Измерение сигналов 10-50 мА в старых системах управления, использующих диапазон 99,9 мА; Автоматическое изменение сигнала 4-20 мА для дистанционного тестирования; Настройки экономии энергии, автоматическое отключение, выключение подсветки по времени для продления срока службы аккумуляторов; Функция Hold позволяет получить и отобразить на дисплее показания при непостоянных значениях измеряемых параметров; Измерение сигналов 4-20 мА внутри цепи; Одновременное измерение слабых токов внутри цепи с источником питания 24 В и проверочных преобразователей; Генерация сигналов 4-20 мА для проверки входов/выходов систем управления и устройств I/P; Вывод линейно-пилообразного сигнала слабого тока или сигнала слабого тока с шагом 25%; Автоматическое изменение сигнала 4-20 мА для дистанционного тестирования.
33 | Fluke 773 - калибратор-мультиметр с клещами для измерения малых токов | + | 276960 | Измерение постоянного напряжения для проверки питания 24 В или сигналов напряжения входов/выходов; Генерация напряжения пост. тока, для проверки устройств входа, принимающих сигнал 1-5 В или 0-10 В; Измеренный вывод сигналов слабого тока обеспечивает постоянный сигнал слабого тока, соответствующий сигналу 4 - 20 мА, измеренному клещами для измерения малых токов: Позволяет запись сигнала слабого тока в отдельный регистратор без разрыва токовой петли; Исходящий сигнал слабого тока позволяет вести запись тока 4-20 мА на цифровой мультиметр с функцией регистрации данных или другое устройство без разрыва токовой петли; Вх./Вых слабого тока: одновременное измерение сигнала слабого тока клещами и генерация сигнала слабого тока: Подача входного сигнала слабого тока на устройство и измерение сигнала на его выходе в диапазоне 4-20 мА для таких устройств как клапаны или изоляторы слабого тока; Вывод линейно-пилообразного сигнала напряжения или сигнала напряжения с шагом 25%: Автоматическое изменение напряжения для дистанционного тестирования; Лучший в классе точности 0,2%; Разрешение и чувствительность - порядка 0,01 мА; Измерение сигнала от 4 до 20 мА без разрыва контура тока! Измерение сигналов с малыми токами на выводах ПЛК и аналоговых входах/выходах системы управления; Двойной дисплей с задней подсветкой, показывающий результат измерения тока как в мА, так и в виде процента от диапазона 4-20 мА; Встроенный фонарь для точечного освещения проводников в местах, где не проникает внешний свет; Отдельный зажим с удлинительным кабелем для проведения измерений в труднодоступных местах; Измерение сигналов 10-50 мА в старых системах управления, использующих диапазон 99,9 мА; Автоматическое изменение сигнала 4-20 мА для дистанционного тестирования; Настройки экономии энергии, автоматическое отключение, выключение подсветки по времени для продления срока службы аккумуляторов; Функция Hold позволяет получить и отобразить на дисплее показания при непостоянных значениях измеряемых параметров; Измерение сигналов 4-20 мА внутри цепи; Одновременное измерение слабых токов внутри цепи с источником питания 24 В и проверочных преобразователей; Генерация сигналов 4-20 мА для проверки входов/выходов систем управления и устройств I/P; Вывод линейно-пилообразного сигнала слабого тока или сигнала слабого тока с шагом 25%; Автоматическое изменение сигнала 4-20 мА для дистанционного тестирования.
34 | Fluke 787B - мультиметр с функцией калибратора петли | + | 254760 | Источник постоянного тока 20 мА/ измерение/ имитационное моделирование; Одновременное считывание мА и % шкалы; Цифровой мультиметр соответствует стандартам кат. III 1000 В и кат. IV 600 В по ГОСТ IEC 61010; Совместим с Fluke Connect® для беспроводной регистрации данных (модуль Fluke IR3000FC (приобретается отдельно); Прецизионный цифровой мультиметр для измерения напряжения (true-rms) до 1000 В и тока до 440 мА; Измерение частоты до 20 кГц; Режимы Мин/Макс/Средн/Удерж/Относит; Проверка диодов и звуковой сигнал для проверки целостности; Пошаговое изменение вручную (100%, 25%, грубое, точное) плюс автоматический выбор шага и автоматический выбор шага пилообразного сигнала; Для замены батареи не требуется вскрывать прибор.
35 | Fluke 789 - мультиметр-калибратор процессов | + | 301440 | Новая модель - Fluke 789 ProcessMeter™. Благодаря встроенному 24 вольтному генератору петли тока у специалистов отпадает необходимость в отдельном источнике тока при проведении автономных испытаний датчиков и передающих устройств.
36 | HT8051 - портативный калибратор электрических сигналов |  | 83605 | Портативный калибратор электрических сигналов HT8051 производства компании HT Italia S.r.l. (HT Italia).
37 | HT8100 - калибратор-мультиметр |  | 103155 | Калибратор-мультиметр HT8100 производства компании HT Italia S.r.l. (HT Italia).
1.11.1 Аксессуары к мультиметру-калибратору процессов Fluke 789
1 | Fluke FVF-Basic - программное обеспечение для моделей Fluke: 280, 789, 1550В, 1653, серия 180 |  | 50160 | Программное обеспечение Fluke ViewForms. Упрощает создание отчетов с использованием данных. Предназначено для моделей Fluke: 280, 789, 1550В, 1653, серия 180. В комплекте поставляется кабель для подключения к ПК.
2 | Fluke FVF-SC2 - программное обеспечение для моделей Fluke 280, 789, 1550В, 1653, серия 180 |  | 88080 | Программное обеспечение Fluke ViewForms. Упрощает создание отчетов с использованием данных. Предназначено для моделей Fluke: 280, 789, 1550В, 1653, серия 180. В комплекте поставляется кабель для подключения к ПК.
1.11.2 Аксессуары к калибраторам Fluke 753 и Fluke 754
1 | Fluke 154 - средство калибровки |  | 1145400 | Fluke 154 — самодостаточное устройство взаимодействия HART® на базе планшета. Планшет с настроенным приложением Fluke HART реализует функционал беспроводного HART-модема, который подключается непосредственно к анализируемому HART-передатчику. При совмещении средства калибровки HART Fluke 154 c регистрирующим калибратором процессов Fluke 750 или многофункциональным калибратором процессов серии Fluke 720, получается законченное решение для калибровки и настройки HART.
2 | Fluke 750SW DPC/TRACK2 - программное обеспечение для калибраторов Fluke 753 и Fluke 754 |  | 683640 | Программное обеспечение Fluke 750SW DPC/TRACK 2 включает в себя базу данных, которая облегчает управление вашим оборудованием, создание и планирование тестов, запись и сохранение данных с калибраторов Fluke 753 и Fluke 754, распечатку различных стандартных отчетов, управление данными калибровки.
3 | Fluke 754HCC - кабель связи для калибраторов Fluke 753 и Fluke 754 |  | 20520 | Кабель связи для подключения калибраторов Fluke 753 и Fluke 754 к компьютеру.
4 | Fluke 80PT-25 - термопара (типа T) |  | 32640 | Термопара (тип Т). Диапазон измерений -196 to 350°C
5 | Fluke BC7240 - зарядное устройство/блок питания для калибраторов Fluke 753 и Fluke 754 |  | 15840 | Зарядное устройство/блок питания для калибраторов Fluke 753 и Fluke 754.
6 | Fluke BP7240 - аккумуляторная батарея для калибраторов Fluke 753 и Fluke 754 |  | 44520 | Запасной литий-ионный аккумулятор для калибраторов Fluke 753 и Fluke 754.
7 | Fluke C799 - мягкий футляр для переноски в полевых условиях для калибраторов Fluke 753 и Fluke 754 |  | 21480 | Прозрачное окно защищает от осадков, но позволяет свободно работать с клавиатурой приборов. Вход/выход для доступа к слотам, позволит легко подключить щупы к разъемам прибора, в зависимости от типа теста. Для подключения модулей давления служат боковые карманы. Место для хранения модуля давления, ручных насосов, измерительных проводов и соединительных кабелей.
1.11.3 Аксессуары к приборам серии АМ-11хх
1 | Aktakom DMM Light - программное обеспечение для мультиметров |  | цена по запросу | Программное обеспечение Aktakom DMM Light предназначено для ввода в компьютер, отображения текущего значения и истории измерений в виде таблицы и графика с определением максимального, минимального и среднего значений, обработки и сохранения в файлы данных, полученных от цифровых мультиметров Актаком АММ-1130, АМ-1142, АМ-1152, АМ-1171.
2 | Aktakom DMM Pro - программное обеспечение для мультиметров |  | цена по запросу | Программное обеспечение для полнофункционального управления цифровыми мультиметрами Актаком АМ-1142, АМ-1152, АММ-1130.
1.12 Калибраторы высоковольтного испытательного оборудования
1.12.1 Высоковольтные нагрузки
1 | АВН-70 - активная высоковольтная нагрузка |  | цена по запросу | Активная высоковольтная нагрузка АВН-70 предназначена для проведения регламентных метрологических испытаний различных высоковольтных установок для про-ведения метрологических поверок, калибровок и аттестаций различных видов высоковольт-ного и низковольтного электротехнического оборудования. Выводы резистивных модулей АВН-70 размещены на передней панели, что обеспе-чивает возможность их коммутации пользователями. Предложенный принцип сборки позволяет реализовать 35 схем соединений.
2 | АВН-70М - активная высоковольтная нагрузка |  | цена по запросу | Нагрузка АВН-70М является модификацией АВН-70 и предназначена для проведения испытаний различных видов высоковольтного и низковольтного электро-технического оборудования не только в стационарных лабораториях, но и в полевых условиях выездными бригадами.
3 | АИСТ-ВН - высоковольтная нагрузка |  | цена по запросу | Высоковольтные нагрузки АИСТ-ВН предназначены для проведения регламентных метрологических испытаний различных высоковольтных установок для проверки электрической прочности изоляции (типа АИСТ 50/70; СКАТ-70), установок прожига изоляции силовых кабелей (типа АИП-70), аппаратов испытания диэлектриков (типа АИСТ 50/70; АИД-70М; АИД-70Ц).
4 | АИСТ-ВН0.8 - высоковольтная нагрузка |  | По запросу | Высоковольтные нагрузки АИСТ-ВН предназначены для проведения регламентных метрологических испытаний различных высоковольтных установок для проверки электрической прочности изоляции (типа АИСТ 50/70; СКАТ-70), установок прожига изоляции силовых кабелей (типа АИП-70), аппаратов испытания диэлектриков (типа АИСТ 50/70; АИД-70М; АИД-70Ц).
5 | АИСТ-ВН1.4 - высоковольтная нагрузка |  | По запросу | Высоковольтные нагрузки АИСТ-ВН предназначены для проведения регламентных метрологических испытаний различных высоковольтных установок для проверки электрической прочности изоляции (типа АИСТ 50/70; СКАТ-70), установок прожига изоляции силовых кабелей (типа АИП-70), аппаратов испытания диэлектриков (типа АИСТ 50/70; АИД-70М; АИД-70Ц).
6 | АИСТ-ВН10 - высоковольтная нагрузка |  | По запросу | Высоковольтные нагрузки АИСТ-ВН предназначены для проведения регламентных метрологических испытаний различных высоковольтных установок для проверки электрической прочности изоляции (типа АИСТ 50/70; СКАТ-70), установок прожига изоляции силовых кабелей (типа АИП-70), аппаратов испытания диэлектриков (типа АИСТ 50/70; АИД-70М; АИД-70Ц).
7 | АИСТ-ВН15 - высоковольтная нагрузка |  | По запросу | Высоковольтные нагрузки АИСТ-ВН предназначены для проведения регламентных метрологических испытаний различных высоковольтных установок для проверки электрической прочности изоляции (типа АИСТ 50/70; СКАТ-70), установок прожига изоляции силовых кабелей (типа АИП-70), аппаратов испытания диэлектриков (типа АИСТ 50/70; АИД-70М; АИД-70Ц).
8 | АИСТ-ВН2 - высоковольтная нагрузка |  | По запросу | Высоковольтные нагрузки АИСТ-ВН предназначены для проведения регламентных метрологических испытаний различных высоковольтных установок для проверки электрической прочности изоляции (типа АИСТ 50/70; СКАТ-70), установок прожига изоляции силовых кабелей (типа АИП-70), аппаратов испытания диэлектриков (типа АИСТ 50/70; АИД-70М; АИД-70Ц).
9 | АИСТ-ВН2.8 - высоковольтная нагрузка |  | По запросу | Высоковольтные нагрузки АИСТ-ВН предназначены для проведения регламентных метрологических испытаний различных высоковольтных установок для проверки электрической прочности изоляции (типа АИСТ 50/70; СКАТ-70), установок прожига изоляции силовых кабелей (типа АИП-70), аппаратов испытания диэлектриков (типа АИСТ 50/70; АИД-70М; АИД-70Ц).
10 | АИСТ-ВН7 - высоковольтная нагрузка |  | По запросу | Высоковольтные нагрузки АИСТ-ВН предназначены для проведения регламентных метрологических испытаний различных высоковольтных установок для проверки электрической прочности изоляции (типа АИСТ 50/70; СКАТ-70), установок прожига изоляции силовых кабелей (типа АИП-70), аппаратов испытания диэлектриков (типа АИСТ 50/70; АИД-70М; АИД-70Ц).
11 | АИСТ-ВН70 - высоковольтная нагрузка |  | По запросу | Высоковольтные нагрузки АИСТ-ВН предназначены для проведения регламентных метрологических испытаний различных высоковольтных установок для проверки электрической прочности изоляции (типа АИСТ 50/70; СКАТ-70), установок прожига изоляции силовых кабелей (типа АИП-70), аппаратов испытания диэлектриков (типа АИСТ 50/70; АИД-70М; АИД-70Ц).
12 | НПВ-120 - нагрузка высоковольтная |  | 909240 | Предназначена для проверки выходного тока высоковольтных источников питания, аппаратов высоковольтных испытательных и измерительных, пробойных установок, высоковольтных трансформаторов, прочих изделий для которых необходимо проверить вольтамперную характеристику.
13 | НПВ-70 - нагрузка высоковольтная |  | 654360 | Предназначена для проверки выходного тока высоковольтных источников питания, аппаратов высоковольтных испытательных и измерительных, пробойных установок, высоковольтных трансформаторов, прочих изделий для которых необходимо проверить вольтамперную характеристику.
14 | РВН-100 - высоковольтная нагрузка |  | цена по запросу
15 | РВН-15 - резистивная высоковольтная нагрузка |  | По запросу | Резистивная высоковольтная нагрузка РВН-15 представляет собой магазин сопротивлений и предназначена для проведения метрологических поверок, калибровок и аттестаций различных типов измерителей параметров безопасности электрооборудования (Chroma, ClareHal, GPI, GPT, Omnia, Guardian и др.), а также многофункциональных пробойных установок (УПУ) и высоковольтных анализаторов.
16 | СКАТ-АВН70 - активная высоковольтная нагрузка |  | 834000 | Нагрузка предназначена для проведения метрологических испытаний различных аппаратов испытательных высоковольтных типа СКАТ-70М (М1), СКАТ-70, АВИЦ-70, аппаратов испытания диэлектриков типа АИСТ 50/70; АИД-70М; АИД-70Ц и подобных.
1.12.2 Ячейки калибровочные и образцовые
1.13 Катушки индуктивности
1.14 Магазины и меры сопротивлений
1 | АКИП-7502/1 - магазин сопротивлений высокоомный | + | 1203930 | Предназначены для поверки и калибровки измерителей сопротивления изоляции в лабораторных и промышленных условиях. Фиксированные значения сопротивления от 1,0 МОм до 500 ГОм; 19 фиксированных значений сопротивлений. Погрешность ± 1 %. Максимальное рабочее напряжение 10кВ. Рассеивая мощность не более 3 Вт. Жесткие рабочие условия эксплуатации (температура от минус 30 до +75 °С, относительная влажность до 90 %). Магазины компактны и удобны в эксплуатации, изготовлены в ударопрочном пластиковом кейсе. Масса не более 5,2 кг.
2 | АКИП-7502/2 - магазин сопротивлений высокоомный | + | 528255 | Предназначены для поверки и калибровки измерителей сопротивления изоляции в лабораторных и промышленных условиях. Фиксированные значения сопротивления от 1,0 МОм до 500 ГОм; 8 фиксированных значений сопротивлений. Погрешность ± 1 %. Максимальное рабочее напряжение 10кВ. Рассеивая мощность не более 3 Вт. Жесткие рабочие условия эксплуатации (температура от минус 30 до +75 °С, относительная влажность до 90 %). Магазины компактны и удобны в эксплуатации, изготовлены в ударопрочном пластиковом кейсе. Масса не более 5,2 кг.
3 | АКИП-7502/3 - магазин сопротивлений высокоомный | + | 552825 | Предназначены для поверки и калибровки измерителей сопротивления изоляции в лабораторных и промышленных условиях. Фиксированные значения сопротивления от 1,0 МОм до 1 ТОм. 8 фиксированных значений сопротивлений. Погрешность ± 1 %. Максимальное рабочее напряжение 10кВ. Рассеивая мощность не более 3 Вт. Жесткие рабочие условия эксплуатации (температура от минус 30 до +75 °С, относительная влажность до 90 %). Магазины компактны и удобны в эксплуатации, изготовлены в ударопрочном пластиковом кейсе. Масса не более 5,2 кг.
4 | АКИП-7502/4 - магазин сопротивлений | + | По запросу | Магазин сопротивлений АКИП-7502/4 представляет собой набор точных высокоомных высоковольтных резисторов. Конструктивно магазин размещен в переносном пластмассовом герметичном корпусе с откидной крышкой и ручками для переноски. Все резисторы, входящие в состав магазина, соединены одним из выводов с общим гнездом. Для получения значений сопротивления, представляющих собой сумму двух однозначных мер, используются их свободные выводы. Гнезда выводов имеют высоковольтные изоляторы. Для заземления магазина имеется отдельное гнездо, соединенное с корпусом. Область применения магазинов - поверка и калибровка измерителей сопротивления изоляции в лабораторных и промышленных условиях.
5 | АКИП-7502/5 - магазин сопротивлений |  | По запросу | Магазин сопротивлений АКИП-7502/5 представляет собой набор точных высокоомных высоковольтных резисторов. Конструктивно магазин размещен в переносном пластмассовом герметичном корпусе с откидной крышкой и ручками для переноски.Все резисторы, входящие в состав магазина, соединены одним из выводов с общим гнездом, выводные коннекторы типа BANAN, 4 мм (мама). Для получения значений сопротивления, представляющих собой сумму двух однозначных мер, используются их свободные выводы. Для заземления магазина имеется отдельное гнездо, соединенное с корпусом.
6 | АКИП-7503 - мера сопротивления однозначная |  | цена по запросу | Мера сопротивления однозначная АКИП-7503 (торговая марка АКИП™).
7 | АКИП-7503-0,001Ом - мера сопротивления однозначная |  | 516810 | Мера сопротивления однозначная АКИП-7503-0,001Ом (торговая марка АКИП™).
8 | АКИП-7503-0,01Ом - мера сопротивления однозначная |  | 581070 | Мера сопротивления однозначная АКИП-7503-0,01Ом (торговая марка АКИП™).
9 | АКИП-7503-0,19Ом - мера сопротивления однозначная |  | 632310 | Мера сопротивления однозначная АКИП-7503-0,19Ом (торговая марка АКИП™).
10 | АКИП-7503-0,1Ом - мера сопротивления однозначная |  | 550935 | Мера сопротивления однозначная АКИП-7503-0,1Ом (торговая марка АКИП™).
11 | АКИП-7503-0,2Ом - мера сопротивления однозначная |  | 632310 | Мера сопротивления однозначная АКИП-7503-0,2Ом (торговая марка АКИП™).
12 | АКИП-7503-1,9ГОм - мера сопротивления однозначная |  | 516810 | Мера сопротивления однозначная АКИП-7503-1,9ГОм (торговая марка АКИП™).
13 | АКИП-7503-1,9кОм - мера сопротивления однозначная |  | 576030 | Мера сопротивления однозначная АКИП-7503-1,9кОм (торговая марка АКИП™).
14 | АКИП-7503-1,9МОм - мера сопротивления однозначная |  | 576030 | Мера сопротивления однозначная АКИП-7503-1,9МОм (торговая марка АКИП™).
15 | АКИП-7503-1,9Ом - мера сопротивления однозначная |  | 576030 | Мера сопротивления однозначная АКИП-7503-1,9Ом (торговая марка АКИП™).
16 | АКИП-7503-100ГОм - мера сопротивления однозначная |  | 516810 | Мера сопротивления однозначная АКИП-7503-100ГОм (торговая марка АКИП™).
17 | АКИП-7503-100кОм - мера сопротивления однозначная |  | 495810 | Мера сопротивления однозначная АКИП-7503-100кОм (торговая марка АКИП™).
18 | АКИП-7503-100МОм - мера сопротивления однозначная |  | 516810 | Мера сопротивления однозначная АКИП-7503-100МОм (торговая марка АКИП™).
19 | АКИП-7503-100Ом - мера сопротивления однозначная |  | 495810 | Мера сопротивления однозначная АКИП-7503-100Ом (торговая марка АКИП™).
20 | АКИП-7503-10ГОм - мера сопротивления однозначная |  | 516810 | Мера сопротивления однозначная АКИП-7503-10ГОм (торговая марка АКИП™).
21 | АКИП-7503-10кОм - мера сопротивления однозначная |  | 495810 | Мера сопротивления однозначная АКИП-7503-10кОм (торговая марка АКИП™).
22 | АКИП-7503-10МОм - мера сопротивления однозначная |  | 555975 | Мера сопротивления однозначная АКИП-7503-10МОм (торговая марка АКИП™).
23 | АКИП-7503-10Ом - мера сопротивления однозначная |  | 495810 | Мера сопротивления однозначная АКИП-7503-10Ом (торговая марка АКИП™).
24 | АКИП-7503-190ГОм - мера сопротивления однозначная |  | 535920 | Мера сопротивления однозначная АКИП-7503-190ГОм (торговая марка АКИП™).
25 | АКИП-7503-190кОм - мера сопротивления однозначная |  | 576030 | Мера сопротивления однозначная АКИП-7503-190кОм (торговая марка АКИП™).
26 | АКИП-7503-190МОм - мера сопротивления однозначная |  | 516810 | Мера сопротивления однозначная АКИП-7503-190МОм (торговая марка АКИП™).
27 | АКИП-7503-190Ом - мера сопротивления однозначная |  | 576030 | Мера сопротивления однозначная АКИП-7503-190Ом (торговая марка АКИП™).
28 | АКИП-7503-19ГОм - мера сопротивления однозначная |  | 535920 | Мера сопротивления однозначная АКИП-7503-19ГОм (торговая марка АКИП™).
29 | АКИП-7503-19кОм - мера сопротивления однозначная |  | 576030 | Мера сопротивления однозначная АКИП-7503-19кОм (торговая марка АКИП™).
30 | АКИП-7503-19МОм - мера сопротивления однозначная |  | 495810 | Мера сопротивления однозначная АКИП-7503-19МОм (торговая марка АКИП™).
31 | АКИП-7503-19Ом - мера сопротивления однозначная |  | 576030 | Мера сопротивления однозначная АКИП-7503-19Ом (торговая марка АКИП™).
32 | АКИП-7503-1ГОм - мера сопротивления однозначная |  | 495810 | Мера сопротивления однозначная АКИП-7503-1ГОм (торговая марка АКИП™).
33 | АКИП-7503-1кОм - мера сопротивления однозначная |  | 495810 | Мера сопротивления однозначная АКИП-7503-1кОм (торговая марка АКИП™).
34 | АКИП-7503-1МОм - мера сопротивления однозначная |  | 515865 | Мера сопротивления однозначная АКИП-7503-1МОм (торговая марка АКИП™).
35 | АКИП-7503-1Ом - мера сопротивления однозначная |  | 495810 | Мера сопротивления однозначная АКИП-7503-1Ом (торговая марка АКИП™).
36 | АКИП-7503-1ТОм - мера сопротивления однозначная |  | 719565 | Мера сопротивления однозначная АКИП-7503-1ТОм (торговая марка АКИП™).
37 | АКИП-7503-200ГОм - мера сопротивления однозначная |  | 535920 | Мера сопротивления однозначная АКИП-7503-200ГОм (торговая марка АКИП™).
38 | АКИП-7503-200кОм - мера сопротивления однозначная |  | 576030 | Мера сопротивления однозначная АКИП-7503-200кОм (торговая марка АКИП™).
39 | АКИП-7503-200МОм - мера сопротивления однозначная |  | 516810 | Мера сопротивления однозначная АКИП-7503-200МОм (торговая марка АКИП™).
40 | АКИП-7503-200Ом - мера сопротивления однозначная |  | 576030 | Мера сопротивления однозначная АКИП-7503-200Ом (торговая марка АКИП™).
41 | АКИП-7503-20ГОм - мера сопротивления однозначная |  | 535920 | Мера сопротивления однозначная АКИП-7503-20ГОм (торговая марка АКИП™).
42 | АКИП-7503-20кОм - мера сопротивления однозначная |  | 576030 | Мера сопротивления однозначная АКИП-7503-20кОм (торговая марка АКИП™).
43 | АКИП-7503-20МОм - мера сопротивления однозначная |  | 495810 | Мера сопротивления однозначная АКИП-7503-20МОм (торговая марка АКИП™).
44 | АКИП-7503-20Ом - мера сопротивления однозначная |  | 576030 | Мера сопротивления однозначная АКИП-7503-20Ом (торговая марка АКИП™).
45 | АКИП-7503-25Ом - мера сопротивления однозначная |  | 576030 | Мера сопротивления однозначная АКИП-7503-25Ом (торговая марка АКИП™).
46 | АКИП-7503-2ГОм - мера сопротивления однозначная |  | 516810 | Мера сопротивления однозначная АКИП-7503-2ГОм (торговая марка АКИП™).
47 | АКИП-7503-2кОм - мера сопротивления однозначная |  | 576030 | Мера сопротивления однозначная АКИП-7503-2кОм (торговая марка АКИП™).
48 | АКИП-7503-2МОм - мера сопротивления однозначная |  | 576030 | Мера сопротивления однозначная АКИП-7503-2МОм (торговая марка АКИП™).
49 | АКИП-7503-2Ом - мера сопротивления однозначная |  | 576030 | Мера сопротивления однозначная АКИП-7503-2Ом (торговая марка АКИП™).
50 | АКИП-7503-2ТОм - мера сопротивления однозначная |  | 791805 | Мера сопротивления однозначная АКИП-7503-2ТОм (торговая марка АКИП™).
51 | АКИП-7503-30Ом - мера сопротивления однозначная |  | 576030 | Мера сопротивления однозначная АКИП-7503-30Ом (торговая марка АКИП™).
52 | АКИП-7503-350Ом - мера сопротивления однозначная |  | 576030 | Мера сопротивления однозначная АКИП-7503-350Ом (торговая марка АКИП™).
53 | АКИП-7503-400Ом - мера сопротивления однозначная |  | 576030 | Мера сопротивления однозначная АКИП-7503-400Ом (торговая марка АКИП™).
54 | АКИП-7503-4кОм - мера сопротивления однозначная |  | 576030 | Мера сопротивления однозначная АКИП-7503-4кОм (торговая марка АКИП™).
55 | АКИП-7503-50Ом - мера сопротивления однозначная |  | 576030 | Мера сопротивления однозначная АКИП-7503-50Ом (торговая марка АКИП™).
56 | АКИП-7504/1 - мера электрического сопротивления многозначная |  | 929775 | Мера электрического сопротивления многозначная АКИП-7504/1 (торговая марка АКИП™)
57 | АКИП-7504/2 - мера электрического сопротивления многозначная |  | 1032465 | Мера электрического сопротивления многозначная АКИП-7504/2 (торговая марка АКИП™)
58 | АКИП-7504/3 - мера электрического сопротивления многозначная |  | 992565 | Мера электрического сопротивления многозначная АКИП-7504/3 (торговая марка АКИП™)
59 | АКИП-7504/4 - мера электрического сопротивления многозначная |  | 1249185 | Мера электрического сопротивления многозначная АКИП-7504/4 (торговая марка АКИП™)
60 | АКИП-7504/5 - мера электрического сопротивления многозначная |  | 1474305 | Мера электрического сопротивления многозначная АКИП-7504/5 (торговая марка АКИП™)
61 | АКИП-7504/6 - мера электрического сопротивления многозначная |  | 1554525 | Мера электрического сопротивления многозначная АКИП-7504/6 (торговая марка АКИП™)
62 | АКИП-7505/1 - мера сопротивления | + | 1752240 | Мера сопротивления АКИП-7505/1.
63 | АКИП-7505/2 - мера сопротивления | + | 1554525 | Мера сопротивления АКИП-7505/2.
64 | АКИП-7506 - мера электрического сопротивления многозначная |  | По запросу | Мера электрического сопротивления многозначная АКИП-7506 (торговая марка АКИП™).
65 | АКИП-7506-Q-6-10кОм - мера электрического сопротивления многозначная |  | 906255 | Мера электрического сопротивления многозначная АКИП-7506 (торговая марка АКИП™).
66 | АКИП-7506-Q-6-10МОм-5кВ - мера электрического сопротивления многозначная |  | 3165330 | Мера электрического сопротивления многозначная АКИП-7506 (торговая марка АКИП™).
67 | АКИП-7506-Q-6-1МОм-5кВ - мера электрического сопротивления многозначная |  | 2028705 | Мера электрического сопротивления многозначная АКИП-7506 (торговая марка АКИП™).
68 | АКИП-7506-Q-8-100-5Кв + опция RM - мера электрического сопротивления многозначная |  | 3309810 | Мера электрического сопротивления многозначная АКИП-7506 (торговая марка АКИП™).
69 | АКИП-7508-11-0,001+ опция RM - мера сопротивления |  | 3508785 | Мера сопротивления АКИП-7508-11-0,001+ опция RM.
70 | АКИП-7508-8-0,001 - мера сопротивления |  | 2876265 | Мера сопротивления АКИП-7508-8-0,001.
71 | АКИП-7508-8-0,01 - мера сопротивления |  | 1262400 | Мера сопротивления АКИП-7508-8-0,01.
72 | АКИП-7509-4-1пФ - мера ёмкости |  | 1574685 | Мера электрической емкости многозначная декадная; Погрешность: от 0,05%; Очень низкая нулевая емкость: < 0,1 пФ; Экранированные 3-х контактные терминалы для малых значений емкости и 5-и контактные для высоких значений; Широкий модельный ряд, емкости от 1 пФ до 10 мФ; Температурный коэффициент: от ±2х10-5/°С; Стабильность: от ±1х10-4/год; Корпус с двойным экранированием; Возможность монтажа в стойку (Опция).
73 | АКИП-7509-5-1нФ - мера ёмкости |  | 2706480 | Мера электрической емкости многозначная декадная; Погрешность: от 0,05%; Очень низкая нулевая емкость: < 0,1 пФ; Экранированные 3-х контактные терминалы для малых значений емкости и 5-и контактные для высоких значений; Широкий модельный ряд, емкости от 1 пФ до 10 мФ; Температурный коэффициент: от ±2х10-5/°С; Стабильность: от ±1х10-4/год; Корпус с двойным экранированием; Возможность монтажа в стойку (Опция).
74 | АКИП-7509-5-1пФ + опция RM - мера ёмкости |  | 1837605 | Мера электрической емкости многозначная декадная; Погрешность: от 0,05%; Очень низкая нулевая емкость: < 0,1 пФ; Экранированные 3-х контактные терминалы для малых значений емкости и 5-и контактные для высоких значений; Широкий модельный ряд, емкости от 1 пФ до 10 мФ; Температурный коэффициент: от ±2х10-5/°С; Стабильность: от ±1х10-4/год; Корпус с двойным экранированием; Возможность монтажа в стойку (Опция).
75 | АКИП-7510/1 - мера ёмкости многозначная программируемая | + | 999600 | ера ёмкости многозначная программируемая АКИП-7510/1 (торговая марка АКИП™).
76 | АКИП-7510/2 - мера ёмкости многозначная программируемая | + | 1238790 | ера ёмкости многозначная программируемая АКИП-7510/2 (торговая марка АКИП™).
77 | АКИП-7511 - мера электрического сопротивления многозначная |  | 1517460 | Мера электрического сопротивления многозначная АКИП-7511 (торговая марка АКИП™).
78 | АКИП-7512/1 - мера электрического сопротивления многозначная |  | 1429890 | Мера электрического сопротивления многозначная АКИП-7512/1 (торговая марка АКИП™).
79 | АКИП-7512/2 - мера электрического сопротивления многозначная |  | 1306830 | Мера электрического сопротивления многозначная АКИП-7512/2 (торговая марка АКИП™).
80 | АКИП-7513/1 - мера электрического сопротивления многозначная |  | 2606310 | Мера электрического сопротивления многозначная АКИП-7513/1 (торговая марка АКИП™).
81 | АКИП-7513/2 - мера электрического сопротивления многозначная |  | 1491720 | Мера электрического сопротивления многозначная АКИП-7513/2 (торговая марка АКИП™).
82 | АКИП-7514 - мера индуктивности однозначная |  | цена по запросу | Мера индуктивности однозначная АКИП-7514 (торговая марка АКИП™).
83 | АКИП-7514-100мГн - мера индуктивности однозначная |  | 790860 | Мера индуктивности однозначная АКИП-7514-100мГн (торговая марка АКИП™).
84 | АКИП-7514-100мкГн - мера индуктивности однозначная |  | 790860 | Мера индуктивности однозначная АКИП-7514-100мкГн (торговая марка АКИП™).
85 | АКИП-7514-10Гн - мера индуктивности однозначная |  | 1129275 | Мера индуктивности однозначная АКИП-7514-10Гн (торговая марка АКИП™).
86 | АКИП-7514-10мГн - мера индуктивности однозначная |  | 790860 | Мера индуктивности однозначная АКИП-7514-10мГн (торговая марка АКИП™).
87 | АКИП-7514-10мкГн - мера индуктивности однозначная |  | 932295 | Мера индуктивности однозначная АКИП-7514-10мкГн (торговая марка АКИП™).
88 | АКИП-7514-1Гн - мера индуктивности однозначная |  | 790860 | Мера индуктивности однозначная АКИП-7514-1Гн (торговая марка АКИП™).
89 | АКИП-7514-1мГн - мера индуктивности однозначная |  | 790860 | Мера индуктивности однозначная АКИП-7514-1мГн (торговая марка АКИП™).
90 | АКИП-7514-1мкГн - мера индуктивности однозначная |  | 998970 | Мера индуктивности однозначная АКИП-7514-1мкГн (торговая марка АКИП™).
91 | АКИП-7514-200мГн - мера индуктивности однозначная |  | 790860 | Мера индуктивности однозначная АКИП-7514-200мГн (торговая марка АКИП™).
92 | АКИП-7514-200мкГн - мера индуктивности однозначная |  | 790860 | Мера индуктивности однозначная АКИП-7514-200мкГн (торговая марка АКИП™).
93 | АКИП-7514-20мГн - мера индуктивности однозначная |  | 790860 | Мера индуктивности однозначная АКИП-7514-20мГн (торговая марка АКИП™).
94 | АКИП-7514-2Гн - мера индуктивности однозначная |  | 800835 | Мера индуктивности однозначная АКИП-7514-2Гн (торговая марка АКИП™).
95 | АКИП-7514-2мГн - мера индуктивности однозначная |  | 790860 | Мера индуктивности однозначная АКИП-7514-2мГн (торговая марка АКИП™).
96 | АКИП-7514-500мГн - мера индуктивности однозначная |  | 790860 | Мера индуктивности однозначная АКИП-7514-500мГн (торговая марка АКИП™).
97 | АКИП-7514-500мкГн - мера индуктивности однозначная |  | 790860 | Мера индуктивности однозначная АКИП-7514-500мкГн (торговая марка АКИП™).
98 | АКИП-7514-50мГн - мера индуктивности однозначная |  | 790860 | Мера индуктивности однозначная АКИП-7514-50мГн (торговая марка АКИП™).
99 | АКИП-7514-50мкГн - мера индуктивности однозначная |  | 790860 | Мера индуктивности однозначная АКИП-7514-50мкГн (торговая марка АКИП™).
100 | АКИП-7514-5Гн - мера индуктивности однозначная |  | 881160 | Мера индуктивности однозначная АКИП-7514-5Гн (торговая марка АКИП™).
101 | АКИП-7514-5мГн - мера индуктивности однозначная |  | 790860 | Мера индуктивности однозначная АКИП-7514-5мГн (торговая марка АКИП™).
102 | АКИП-7516/1 - мера сопротивления | + | 1659840
103 | АКИП-7516/2 - мера сопротивления | + | 1101135
104 | АКИП-7516/3 - мера сопротивления | + | 1311030
105 | АКИП-7516/4 - мера сопротивления | + | 1475460
106 | АКИП-7516/5 - мера сопротивления | + | 1709190
107 | АКИП-7516/6 - мера сопротивления | + | 672315
108 | АКИП-7517/1 - мера сопротивления | + | 151830
109 | АКИП-7517/2 - мера сопротивления | + | 133455
110 | АКИП-7517/3 - мера сопротивления | + | 133455
111 | АКИП-7517/4 - мера сопротивления | + | 142590
112 | АКИП-7517/5 - мера сопротивления | + | 211155
113 | АКИП-7517/6 - мера сопротивления | + | 325395
114 | АКИП-7518/1 - мера сопротивления | + | 64890
115 | АКИП-7518/10 - мера сопротивления | + | По запросу
116 | АКИП-7518/2 - мера сопротивления | + | 67305
117 | АКИП-7518/3 - мера сопротивления | + | 67305
118 | АКИП-7518/4 - мера сопротивления | + | 74025
119 | АКИП-7518/5 - мера сопротивления | + | 74025
120 | АКИП-7518/6 - мера сопротивления | + | 81060
121 | АКИП-7518/7 - мера сопротивления | + | 86940
122 | АКИП-7518/8 - мера сопротивления | + | 86940
123 | АКИП-7518/9 - мера сопротивления | + | 86940
124 | МЕГЕОН 05350 - магазин сопротивлений |  | 17590
125 | ММС-1 - мера сопротивлений петли короткого замыкания многозначная | + | 325330 | Мера ММС-1 предназначена для имитации и задания меры активного сопротивления петли короткого замыкания электросети с напряжением 220/380В (230/400В), 50 Гц переменного тока.
126 | МС-3-01/1 - Магазин электрического сопротивления | + | 98040 | Магазин МС-3-01/1 предназначен для воспроизведения электрического сопротивления в широком диапазоне значений. В магазине задействовано 3 декады. Модель МС-3-01/1 имеет повышенный класс точности. Магазин предназначен для использования в цепях постоянного и переменного тока.
127 | МС-3-01/2 - магазин электрического сопротивления | + | 94900 | Магазин МС-3-01/2 предназначен для воспроизведения электрического сопротивления в широком диапазоне значений. В магазине задействовано 3 декады. Модель МС-3-01/2 имеет средний класс точности. Магазин предназначен для использования в цепях постоянного и переменного тока.
128 | МС-3-01/3 - магазин электрического сопротивления | + | 91880 | Магазин МС-3-01/3 предназначен для воспроизведения электрического сопротивления в широком диапазоне значений. В магазине задействовано 3 декады. Модель МС-3-01/3 имеет пониженный класс точности. Магазин предназначен для использования в цепях постоянного и переменного тока.
129 | МС-3-100/1 - магазин электрического сопротивления | + | 101700 | Магазин МС-3-100/1 предназначен для воспроизведения электрического сопротивления в широком диапазоне значений. В магазине задействовано 3 декады. Модель МС-3-100/1 имеет повышенный класс точности. Магазин предназначен для использования в цепях постоянного и переменного тока.
130 | МС-3-100/2 - магазин электрического сопротивления | + | 98040 | Магазин МС-3-100/2 предназначен для воспроизведения электрического сопротивления в широком диапазоне значений. В магазине задействовано 3 декады. Модель МС-3-100/2 имеет средний класс точности. Магазин предназначен для использования в цепях постоянного и переменного тока.
131 | МС-3-100/3 - магазин электрического сопротивления | + | 95140 | Магазин МС-3-100/3 предназначен для воспроизведения электрического сопротивления в широком диапазоне значений. В магазине задействовано 3 декады. Модель МС-3-100/3 имеет пониженный класс точности. Магазин предназначен для использования в цепях постоянного и переменного тока.
132 | МС-3-100k/1 - магазин электрического сопротивления | + | 101700 | Магазин МС-3-100k/1 предназначен для воспроизведения электрического сопротивления в широком диапазоне значений. В магазине задействовано 3 декады. Модель МС-3-100k/1 имеет повышенный класс точности. Магазин предназначен для использования в цепях постоянного и переменного тока.
133 | МС-3-100k/2 - магазин электрического сопротивления | + | 98040 | Магазин МС-3-100k/2 предназначен для воспроизведения электрического сопротивления в широком диапазоне значений. В магазине задействовано 3 декады. Модель МС-3-100k/2 имеет средний класс точности. Магазин предназначен для использования в цепях постоянного и переменного тока.
134 | МС-3-100k/3 - магазин электрического сопротивления | + | 95140 | Магазин МС-3-100k/3 предназначен для воспроизведения электрического сопротивления в широком диапазоне значений. В магазине задействовано 3 декады. Модель МС-3-100k/3 имеет пониженный класс точности. Магазин предназначен для использования в цепях постоянного и переменного тока.
135 | МС-3-У - магазин электрического сопротивления |  | цена по запросу
136 | МС-3-У-100-1 - магазин электрического сопротивления |  | 30240
137 | МС-3-У-100к-1к - магазин электрического сопротивления |  | 30240
138 | МС-3-У-10к-100 - магазин электрического сопротивления |  | 30240
139 | МС-3-У-10М-100к - магазин электрического сопротивления |  | 30240
140 | МС-3-У-1к-10 - магазин электрического сопротивления |  | 30240
141 | МС-3-У-1М-10к - магазин электрического сопротивления |  | 30240
142 | МС-6-01/1 - магазин электрического сопротивления | + | 142760 | Магазин МС-6-01/1 предназначен для воспроизведения электрического сопротивления в широком диапазоне значений. В магазине задействовано 6 декад. Модель МС-6-01/1 имеет повышенный класс точности. Магазин предназначен для использования в цепях постоянного и переменного тока.
143 | МС-6-01/2 - магазин электрического сопротивления | + | 139620 | Магазин МС-6-01/2 предназначен для воспроизведения электрического сопротивления в широком диапазоне значений. В магазине задействовано 6 декад. Модель МС-6-01/2 имеет средний класс точности. Магазин предназначен для использования в цепях постоянного и переменного тока.
144 | МС-6-01/3 - магазин электрического сопротивления | + | 136600 | Магазин МС-6-01/3 предназначен для воспроизведения электрического сопротивления в широком диапазоне значений. В магазине задействовано 6 декад. Модель МС-6-01/3 имеет пониженный класс точности. Магазин предназначен для использования в цепях постоянного и переменного тока.
145 | МС-6-100/1 - магазин электрического сопротивления | + | 142760 | Магазин МС-6-100/1 предназначен для воспроизведения электрического сопротивления в широком диапазоне значений. В магазине задействовано 6 декад. Модель МС-100/1 имеет повышенный класс точности. Магазин предназначен для использования в цепях постоянного и переменного тока.
146 | МС-6-100/2 - магазин электрического сопротивления | + | 139620 | Магазин МС-6-100/2 предназначен для воспроизведения электрического сопротивления в широком диапазоне значений. В магазине задействовано 6 декад. Модель МС-100/2 имеет средний класс точности. Магазин предназначен для использования в цепях постоянного и переменного тока.
147 | МС-6-100/3 - магазин электрического сопротивления | + | 136600 | Магазин МС-6-100/3 предназначен для воспроизведения электрического сопротивления в широком диапазоне значений. В магазине задействовано 6 декад. Модель МС-100/3 имеет пониженный класс точности. Магазин предназначен для использования в цепях постоянного и переменного тока.
148 | МС-7-001 - калибратор электрического сопротивления | + | цена по запросу | Мера электрического сопротивления серии МС применяется как эталонное оборудование для поверки измерителей параметров электробезопасности серий ТЕ, ТММ, MRU, MRP, MPI, MZC по параметрам: сопротивление заземляющего устройства, напряжение прикосновения, сопротивление защитных проводников.
149 | МС-7-001/1 - калибратор электрического сопротивления | + | 550500 | Мера электрического сопротивления серии МС применяется как эталонное оборудование для поверки измерителей параметров электробезопасности серий ТЕ, ТММ, MRU, MRP, MPI, MZC по параметрам: сопротивление заземляющего устройства, напряжение прикосновения, сопротивление защитных проводников.
150 | МС-7-001/2 - калибратор электрического сопротивления | + | 520500 | Мера электрического сопротивления серии МС применяется как эталонное оборудование для поверки измерителей параметров электробезопасности серий ТЕ, ТММ, MRU, MRP, MPI, MZC по параметрам: сопротивление заземляющего устройства, напряжение прикосновения, сопротивление защитных проводников.
151 | МС-7-001/3 - калибратор электрического сопротивления | + | 490500 | Мера электрического сопротивления серии МС применяется как эталонное оборудование для поверки измерителей параметров электробезопасности серий ТЕ, ТММ, MRU, MRP, MPI, MZC по параметрам: сопротивление заземляющего устройства, напряжение прикосновения, сопротивление защитных проводников.
152 | МС-9-01/1 - магазин электрического сопротивления | + | 180940 | Магазин МС-9-01/1 предназначен для воспроизведения электрического сопротивления в широком диапазоне значений. В магазине задействовано 9 декад. Модель МС-9-01/1 имеет повышенный класс точности. Магазин предназначен для использования в цепях постоянного и переменного тока.
153 | МС-9-01/2 - магазин электрического сопротивления | + | 178420 | Магазин МС-9-01/2 предназначен для воспроизведения электрического сопротивления в широком диапазоне значений. В магазине задействовано 9 декад. Модель МС-9-01/2 имеет средний класс точности. Магазин предназначен для использования в цепях постоянного и переменного тока.
154 | МС-9-01/3 - магазин электрического сопротивления | + | 175280 | Магазин МС-9-01/3 предназначен для воспроизведения электрического сопротивления в широком диапазоне значений. В магазине задействовано 9 декад. Модель МС-9-01/3 имеет пониженный класс точности. Магазин предназначен для использования в цепях постоянного и переменного тока.
155 | МС3050М-1 (мера класса 0,0005) - однозначная герметизированная мера сопротивления | + | По запросу | Класс точности: 0,0005. Сопротивление: 1... 10000 Ом. Нестабильность сопротивления за 1 год до ±0,0001%. Максимальная мощность до 0,2Вт. Температурный коэффициент до ±0,2.10-6 1/°С. Постоянная времени не более, нс: 30 для 1; 104 Ом; 5 для 10 Ом; 2 для 102, 103 Ом.
156 | МС3050М-1 (мера класса 0,001) - однозначная герметизированная мера сопротивления | + | По запросу | Класс точности: 0,001. Сопротивление: 1... 10000 Ом. Нестабильность сопротивления за 1 год до ±0,0001%. Максимальная мощность до 0,2Вт. Температурный коэффициент до ±0,2.10-6 1/°С. Постоянная времени не более, нс: 30 для 1; 104 Ом; 5 для 10 Ом; 2 для 102, 103 Ом.
157 | МС3050М-1 (мера класса 0,002) - однозначная герметизированная мера сопротивления | + | По запросу | Класс точности: 0,002. Сопротивление: 1... 10000 Ом. Нестабильность сопротивления за 1 год до ±0,0001%. Максимальная мощность до 0,2Вт. Температурный коэффициент до ±0,2.10-6 1/°С. Постоянная времени не более, нс: 30 для 1; 104 Ом; 5 для 10 Ом; 2 для 102, 103 Ом.
158 | МС3050М-2 (мера класса 0,0005) - однозначная герметизированная мера сопротивления наивысшей стабильности повышенной мощности | + | По запросу | Номинальные сопротивления от 1 до 10000 Ом. Класс точности: 0,001. Нестабильность сопротивления за 1 год до ±0,0001%. Максимальная мощность до 1Вт. Температурный коэффициент до ±0,2.10-6 1/°С.
159 | МС3050М-2 (мера класса 0,001) - однозначная герметизированная мера сопротивления наивысшей стабильности повышенной мощности | + | По запросу | Номинальные сопротивления от 1 до 10000 Ом. Класс точности: 0,001. Нестабильность сопротивления за 1 год до ±0,0001%. Максимальная мощность до 1Вт. Температурный коэффициент до ±0,2.10-6 1/°С.
160 | МС3050М-2 (мера класса 0,002) - однозначная герметизированная мера сопротивления наивысшей стабильности повышенной мощности | + | По запросу | Номинальные сопротивления от 1 до 10000 Ом. Класс точности: 0,002. Нестабильность сопротивления за 1 год до ±0,0001%. Максимальная мощность до 1Вт. Температурный коэффициент до ±0,2.10-6 1/°С.
161 | МС3050Т - термостатированный набор мер сопротивления наивысшей стабильности | + | По запросу | Предназначен для работы в цепях постоянного тока в качестве рабочего, а после соответствующей метрологической аттестации, в качестве эталонного набора мер.
162 | МС3050Т класс 0,0005 - термостатированный набор мер сопротивления наивысшей стабильности | + | По запросу | Предназначен для работы в цепях постоянного тока в качестве рабочего, а после соответствующей метрологической аттестации, в качестве эталонного набора мер.
163 | МС3050Т класс 0,001 - термостатированный набор мер сопротивления наивысшей стабильности | + | По запросу | Предназначен для работы в цепях постоянного тока в качестве рабочего, а после соответствующей метрологической аттестации, в качестве эталонного набора мер.
164 | МС3050Т класс 0,002 - термостатированный набор мер сопротивления наивысшей стабильности | + | По запросу | Предназначен для работы в цепях постоянного тока в качестве рабочего, а после соответствующей метрологической аттестации, в качестве эталонного набора мер.
165 | МС3055 - многозначная мера электрического сопротивления | + | цена по запросу | Многозначная мера электрического сопротивления, класса 0,02 или 0,05. Декад 8. Диапазон сопротивлений - от 0,01 Ом до 1,22222221 МОм.
166 | МС3055 класс 0,02 - многозначная мера электрического сопротивления | + | По запросу | Многозначная мера электрического сопротивления, класса 0,02. Декад 8. Диапазон сопротивлений - от 0,01 Ом до 1,22222221 МОм.
167 | МС3055 класс 0,02 в кейсе - многозначная мера электрического сопротивления | + | По запросу | Многозначная мера электрического сопротивления, класса 0,02. Декад 8. Диапазон сопротивлений - от 0,01 Ом до 1,22222221 МОм.
168 | МС3055 класс 0,05 - многозначная мера электрического сопротивления | + | По запросу | Многозначная мера электрического сопротивления, класса 0,05. Декад 8. Диапазон сопротивлений - от 0,01 Ом до 1,22222221 МОм.
169 | МС3055 класс 0,05 в кейсе - многозначная мера электрического сопротивления | + | По запросу | Многозначная мера электрического сопротивления, класса 0,05. Декад 8. Диапазон сопротивлений - от 0,01 Ом до 1,22222221 МОм.
170 | МС3057 - многозначная мера электрического сопротивления | + | цена по запросу | Многозначная мера электрического сопротивления МС3057 предназначена для применения при проведении поверочных и калибровочных работ в цепях постоянного тока, а также исследовательских работ в цепях постоянного и переменного тока. Конструктивно выполнена в пластмассовом корпусе с внутренним электростатическим экраном, на верхней панели размещены восемь декадных переключателей и зажимы для подключения меры и электростатического экрана.
171 | МС3057 класс 0,005 - многозначная мера электрического сопротивления | + | По запросу | Многозначная мера электрического сопротивления МС3057 предназначена для применения при проведении поверочных и калибровочных работ в цепях постоянного тока, а также исследовательских работ в цепях постоянного и переменного тока. Конструктивно выполнена в пластмассовом корпусе с внутренним электростатическим экраном, на верхней панели размещены восемь декадных переключателей и зажимы для подключения меры и электростатического экрана.
172 | МС3057 класс 0,01 - многозначная мера электрического сопротивления | + | По запросу | Многозначная мера электрического сопротивления МС3057 предназначена для применения при проведении поверочных и калибровочных работ в цепях постоянного тока, а также исследовательских работ в цепях постоянного и переменного тока. Конструктивно выполнена в пластмассовом корпусе с внутренним электростатическим экраном, на верхней панели размещены восемь декадных переключателей и зажимы для подключения меры и электростатического экрана.
173 | МС3057.1 - многозначная мера электрического сопротивления | + | цена по запросу | Многозначная мера электрического сопротивления МС3057.1 предназначена для применения при проведении поверочных и калибровочных работ в цепях постоянного тока, а также исследовательских работ в цепях постоянного и переменного тока. Конструктивно выполнена в пластмассовом корпусе с внутренним электростатическим экраном, на верхней панели размещены восемь декадных переключателей и зажимы для подключения меры и электростатического экрана. Выпускаются по ТУ 4225-048-16851595-2016, соответствуют ГОСТ 23737-79.
174 | МС3057.1 класс 0,005 - многозначная мера электрического сопротивления | + | По запросу | Многозначная мера электрического сопротивления МС3057.1 предназначена для применения при проведении поверочных и калибровочных работ в цепях постоянного тока, а также исследовательских работ в цепях постоянного и переменного тока. Конструктивно выполнена в пластмассовом корпусе с внутренним электростатическим экраном, на верхней панели размещены восемь декадных переключателей и зажимы для подключения меры и электростатического экрана. Выпускаются по ТУ 4225-048-16851595-2016, соответствуют ГОСТ 23737-79.
175 | МС3057.1 класс 0,01 - многозначная мера электрического сопротивления | + | По запросу | Многозначная мера электрического сопротивления МС3057.1 предназначена для применения при проведении поверочных и калибровочных работ в цепях постоянного тока, а также исследовательских работ в цепях постоянного и переменного тока. Конструктивно выполнена в пластмассовом корпусе с внутренним электростатическим экраном, на верхней панели размещены восемь декадных переключателей и зажимы для подключения меры и электростатического экрана. Выпускаются по ТУ 4225-048-16851595-2016, соответствуют ГОСТ 23737-79.
176 | МС3070М-1 - мера электрического сопротивления постоянного тока многозначная | + | По запросу | Диапазон сопротивлений:от 0,01 до 111111,1 Ом. Разрешение: 0,01 Ом.
177 | МС3070М-1.1 кл. 0,001 - мера электрического сопротивления постоянного тока многозначная | + | По запросу | Диапазон сопротивлений:от 0,01 до 111111,1 Ом. Разрешение: 0,01 Ом. Класс точности: 0,001.
178 | МС3070М-1.2 кл. 0,002 - мера электрического сопротивления постоянного тока многозначная | + | По запросу | Диапазон сопротивлений:от 0,01 до 111111,1 Ом. Разрешение: 0,01 Ом. Класс точности: 0,002.
179 | МС3070М-2 - мера электрического сопротивления постоянного тока многозначная | + | По запросу | Диапазон сопротивлений:от 0,01 до 111111,1 Ом. Разрешение: 0,01 Ом.
180 | МС3070М-2.1 кл. 0,001 - мера электрического сопротивления постоянного тока многозначная | + | По запросу
181 | МС3070М-2.2 кл. 0,002 - мера электрического сопротивления постоянного тока многозначная | + | По запросу
182 | МС3071 - программируемая мера электрического сопротивления многозначная | + | По запросу | Для воспроизведения электрического сопротивления в цепях постоянного тока.
183 | МС3071-11 - программируемая мера электрического сопротивления многозначная | + | По запросу
184 | МС3071-12 - программируемая мера электрического сопротивления многозначная | + | По запросу
185 | МС3071-13 - программируемая мера электрического сопротивления многозначная | + | По запросу
186 | МС3071-21 - программируемая мера электрического сопротивления многозначная | + | По запросу
187 | МС3071-22 - программируемая мера электрического сопротивления многозначная | + | По запросу
188 | МС3071-23 - программируемая мера электрического сопротивления многозначная | + | По запросу
189 | МС3071-33 - программируемая мера электрического сопротивления многозначная | + | По запросу
190 | МС3071-34 - программируемая мера электрического сопротивления многозначная | + | По запросу
191 | МС3071-35 - программируемая мера электрического сопротивления многозначная | + | По запросу
192 | МС3071-45 - программируемая мера электрического сопротивления многозначная | + | По запросу
193 | МС3071-46 - программируемая мера электрического сопротивления многозначная | + | По запросу
194 | МС3071-47 - программируемая мера электрического сопротивления многозначная | + | По запросу
195 | МС3071-56 - программируемая мера электрического сопротивления многозначная | + | По запросу
196 | МС3071-57 - программируемая мера электрического сопротивления многозначная | + | По запросу
197 | МС3071-58 - программируемая мера электрического сопротивления многозначная | + | По запросу
198 | МС3080 - мера электрического сопротивления | + | цена по запросу | Мера электрического сопротивления МС3080 предназначена для применения в качестве образцовых и рабочих мер электрического сопротивления в воздушной или жидкостной средах (конденсаторное масло, керосин, кремнийорганическая жидкость). Мера электрического сопротивления МС3080 выпускается в модификациях с классом точности 0,001, 0,002, 0,005 или 0,01, а также, с сопротивлением 1 и 10 Ом или 0,001, 0,01 и 0,1 Ом.
199 | МС3080 класс 0,002 (1 и 10 Ом) - мера электрического сопротивления | + | По запросу | Меры электрического сопротивления 1 и 10 Ом. Класс 0,002. Мощность рассеивания до 1 Вт.
200 | МС3080 класс 0,002 (0,001, 0,01 и 0,1 Ом) - мера электрического сопротивления | + | По запросу | Меры электрического сопротивления 0,001; 0,01; 0,1 Ом. Класс 0,002. Мощность рассеивания до 1 Вт.
201 | МС3080 класс 0,001 (0,001, 0,01 и 0,1 Ом) - мера электрического сопротивления | + | По запросу | Меры электрического сопротивления 0,001; 0,01; 0,1 Ом. Класс 0,001. Мощность рассеивания до 1 Вт.
202 | МС3080 класс 0,001 (1 и 10 Ом) - мера электрического сопротивления | + | По запросу | Меры электрического сопротивления 1 и 10 Ом. Класс 0,001. Мощность рассеивания до 1 Вт.
203 | МС3080 класс 0,005 (0,001, 0,01 и 0,1 Ом) - мера электрического сопротивления | + | По запросу | Меры электрического сопротивления 0,001; 0,01; 0,1 Ом. Класс 0,005. Мощность рассеивания до 1 Вт.
204 | МС3080 класс 0,005 (1 и 10 Ом) - мера электрического сопротивления | + | По запросу | Меры электрического сопротивления 1 и 10 Ом. Класс 0,005. Мощность рассеивания до 1 Вт.
205 | МС3080 класс 0,01 (0,001, 0,01 и 0,1 Ом) - мера электрического сопротивления | + | По запросу | Меры электрического сопротивления 0,001; 0,01; 0,1 Ом. Класс 0,01. Мощность рассеивания до 1 Вт.
206 | МС3080 класс 0,01 (1 и 10 Ом) - мера электрического сопротивления | + | По запросу | Меры электрического сопротивления 1 и 10 Ом. Класс 0,01. Мощность рассеивания до 1 Вт.
207 | МС3080М - мера электрического сопротивления | + | По запросу | Мера электрического сопротивления МС3080M предназначена для применения в качестве образцовых и рабочих мер электрического сопротивления в воздушной или жидкостной средах (конденсаторное масло, керосин, кремнийорганическая жидкость). Меры МС3080М расширяют функциональные возможности мер МС3080 по нагрузочной способности и обеспечивает работу на переменном токе с частотой до 10 кГц.
208 | МС3080М класс 0,001 (0,001, 0,01 и 0,1 Ом) - мера электрического сопротивления | + | По запросу | Мера электрического сопротивления МС3080M предназначена для применения в качестве образцовых и рабочих мер электрического сопротивления в воздушной или жидкостной средах (конденсаторное масло, керосин, кремнийорганическая жидкость). Меры МС3080М расширяют функциональные возможности мер МС3080 по нагрузочной способности и обеспечивает работу на переменном токе с частотой до 10 кГц.
209 | МС3080М класс 0,001 (1,0 и 10 Ом) - мера электрического сопротивления | + | По запросу | Мера электрического сопротивления МС3080M предназначена для применения в качестве образцовых и рабочих мер электрического сопротивления в воздушной или жидкостной средах (конденсаторное масло, керосин, кремнийорганическая жидкость). Меры МС3080М расширяют функциональные возможности мер МС3080 по нагрузочной способности и обеспечивает работу на переменном токе с частотой до 10 кГц.
210 | МС3080М класс 0,002 (0,001, 0,01 и 0,1 Ом) - мера электрического сопротивления | + | По запросу | Мера электрического сопротивления МС3080M предназначена для применения в качестве образцовых и рабочих мер электрического сопротивления в воздушной или жидкостной средах (конденсаторное масло, керосин, кремнийорганическая жидкость). Меры МС3080М расширяют функциональные возможности мер МС3080 по нагрузочной способности и обеспечивает работу на переменном токе с частотой до 10 кГц.
211 | МС3080М класс 0,002 (1,0 и 10 Ом) - мера электрического сопротивления | + | По запросу | Мера электрического сопротивления МС3080M предназначена для применения в качестве образцовых и рабочих мер электрического сопротивления в воздушной или жидкостной средах (конденсаторное масло, керосин, кремнийорганическая жидкость). Меры МС3080М расширяют функциональные возможности мер МС3080 по нагрузочной способности и обеспечивает работу на переменном токе с частотой до 10 кГц.
212 | МС3080М класс 0,005 (0,001, 0,01 и 0,1 Ом) - мера электрического сопротивления | + | По запросу | Мера электрического сопротивления МС3080M предназначена для применения в качестве образцовых и рабочих мер электрического сопротивления в воздушной или жидкостной средах (конденсаторное масло, керосин, кремнийорганическая жидкость). Меры МС3080М расширяют функциональные возможности мер МС3080 по нагрузочной способности и обеспечивает работу на переменном токе с частотой до 10 кГц.
213 | МС3080М класс 0,005 (1,0 и 10 Ом) - мера электрического сопротивления | + | По запросу | Мера электрического сопротивления МС3080M предназначена для применения в качестве образцовых и рабочих мер электрического сопротивления в воздушной или жидкостной средах (конденсаторное масло, керосин, кремнийорганическая жидкость). Меры МС3080М расширяют функциональные возможности мер МС3080 по нагрузочной способности и обеспечивает работу на переменном токе с частотой до 10 кГц.
214 | МС3080М класс 0,01 (0,001, 0,01 и 0,1 Ом) - мера электрического сопротивления | + | По запросу | Мера электрического сопротивления МС3080M предназначена для применения в качестве образцовых и рабочих мер электрического сопротивления в воздушной или жидкостной средах (конденсаторное масло, керосин, кремнийорганическая жидкость). Меры МС3080М расширяют функциональные возможности мер МС3080 по нагрузочной способности и обеспечивает работу на переменном токе с частотой до 10 кГц.
215 | МС3080М класс 0,01 (1,0 и 10 Ом) - мера электрического сопротивления | + | По запросу | Мера электрического сопротивления МС3080M предназначена для применения в качестве образцовых и рабочих мер электрического сопротивления в воздушной или жидкостной средах (конденсаторное масло, керосин, кремнийорганическая жидкость). Меры МС3080М расширяют функциональные возможности мер МС3080 по нагрузочной способности и обеспечивает работу на переменном токе с частотой до 10 кГц.
216 | МС3081 - мера электрического сопротивления | + | По запросу | Меры электрического сопротивления однозначные МС 3081 ( далее ОМЭС ) предназначены для воспроизведения и хранения размера единицы электрического сопротивления в цепях постоянного тока.
217 | МС3081 класс точности 0,02 - мера электрического сопротивления | + | По запросу | Меры электрического сопротивления однозначные МС 3081 ( далее ОМЭС ) предназначены для воспроизведения и хранения размера единицы электрического сопротивления в цепях постоянного тока.
218 | МС3081 класс точности 0,05 - мера электрического сопротивления | + | По запросу | Меры электрического сопротивления однозначные МС 3081 ( далее ОМЭС ) предназначены для воспроизведения и хранения размера единицы электрического сопротивления в цепях постоянного тока.
219 | МЭСО - мера электрического сопротивления однозначная | + | цена по запросу | Меры электрического сопротивления однозначные серии МЭСО предназначены для воспроизведения электрического сопротивления постоянному току.
220 | МЭСО-10,5Т-10кВ - мера электрического сопротивления однозначная | + | 102060 | Меры электрического сопротивления однозначные серии МЭСО предназначены для воспроизведения электрического сопротивления постоянному току.
221 | МЭСО-10Т-10кВ - мера электрического сопротивления однозначная | + | 87320 | Меры электрического сопротивления однозначные серии МЭСО предназначены для воспроизведения электрического сопротивления постоянному току.
222 | МЭСО-11,5Т-10кВ - мера электрического сопротивления однозначная | + | 102060 | Меры электрического сопротивления однозначные серии МЭСО предназначены для воспроизведения электрического сопротивления постоянному току.
223 | МЭСО-11Т-10кВ - мера электрического сопротивления однозначная | + | 102060 | Меры электрического сопротивления однозначные серии МЭСО предназначены для воспроизведения электрического сопротивления постоянному току.
224 | МЭСО-12,5Т-10кВ - мера электрического сопротивления однозначная | + | 102060 | Меры электрического сопротивления однозначные серии МЭСО предназначены для воспроизведения электрического сопротивления постоянному току.
225 | МЭСО-12Т-10кВ - мера электрического сопротивления однозначная | + | 102060 | Меры электрического сопротивления однозначные серии МЭСО предназначены для воспроизведения электрического сопротивления постоянному току.
226 | МЭСО-13,5Т-10кВ - мера электрического сопротивления однозначная | + | 102060 | Меры электрического сопротивления однозначные серии МЭСО предназначены для воспроизведения электрического сопротивления постоянному току.
227 | МЭСО-13Т-10кВ - мера электрического сопротивления однозначная | + | 102060 | Меры электрического сопротивления однозначные серии МЭСО предназначены для воспроизведения электрического сопротивления постоянному току.
228 | МЭСО-14,5Т-10кВ - мера электрического сопротивления однозначная | + | 102060 | Меры электрического сопротивления однозначные серии МЭСО предназначены для воспроизведения электрического сопротивления постоянному току.
229 | МЭСО-14Т-10кВ - мера электрического сопротивления однозначная | + | 102060 | Меры электрического сопротивления однозначные серии МЭСО предназначены для воспроизведения электрического сопротивления постоянному току.
230 | МЭСО-15,5Т-10кВ - мера электрического сопротивления однозначная | + | 102060 | Меры электрического сопротивления однозначные серии МЭСО предназначены для воспроизведения электрического сопротивления постоянному току.
231 | МЭСО-15Т-10кВ - мера электрического сопротивления однозначная | + | 102060 | Меры электрического сопротивления однозначные серии МЭСО предназначены для воспроизведения электрического сопротивления постоянному току.
232 | МЭСО-16,5Т-10кВ - мера электрического сопротивления однозначная | + | 102060 | Меры электрического сопротивления однозначные серии МЭСО предназначены для воспроизведения электрического сопротивления постоянному току.
233 | МЭСО-16Т-10кВ - мера электрического сопротивления однозначная | + | 102060 | Меры электрического сопротивления однозначные серии МЭСО предназначены для воспроизведения электрического сопротивления постоянному току.
234 | МЭСО-17,5Т-10кВ - мера электрического сопротивления однозначная | + | 102060 | Меры электрического сопротивления однозначные серии МЭСО предназначены для воспроизведения электрического сопротивления постоянному току.
235 | МЭСО-17Т-10кВ - мера электрического сопротивления однозначная | + | 102060 | Меры электрического сопротивления однозначные серии МЭСО предназначены для воспроизведения электрического сопротивления постоянному току.
236 | МЭСО-18,5Т-10кВ - мера электрического сопротивления однозначная | + | 102060 | Меры электрического сопротивления однозначные серии МЭСО предназначены для воспроизведения электрического сопротивления постоянному току.
237 | МЭСО-18Т-10кВ - мера электрического сопротивления однозначная | + | 102060 | Меры электрического сопротивления однозначные серии МЭСО предназначены для воспроизведения электрического сопротивления постоянному току.
238 | МЭСО-19,5Т-10кВ - мера электрического сопротивления однозначная | + | 102060 | Меры электрического сопротивления однозначные серии МЭСО предназначены для воспроизведения электрического сопротивления постоянному току.
239 | МЭСО-19Т-10кВ - мера электрического сопротивления однозначная | + | 102060 | Меры электрического сопротивления однозначные серии МЭСО предназначены для воспроизведения электрического сопротивления постоянному току.
240 | МЭСО-20,5Т-10кВ - мера электрического сопротивления однозначная | + | 119080 | Меры электрического сопротивления однозначные серии МЭСО предназначены для воспроизведения электрического сопротивления постоянному току.
241 | МЭСО-20Т-10кВ - мера электрического сопротивления однозначная | + | 102060 | Меры электрического сопротивления однозначные серии МЭСО предназначены для воспроизведения электрического сопротивления постоянному току.
242 | МЭСО-21,5Т-10кВ - мера электрического сопротивления однозначная | + | 119080 | Меры электрического сопротивления однозначные серии МЭСО предназначены для воспроизведения электрического сопротивления постоянному току.
243 | МЭСО-21Т-10кВ - мера электрического сопротивления однозначная | + | 119080 | Меры электрического сопротивления однозначные серии МЭСО предназначены для воспроизведения электрического сопротивления постоянному току.
244 | МЭСО-22,5Т-10кВ - мера электрического сопротивления однозначная | + | 119080 | Меры электрического сопротивления однозначные серии МЭСО предназначены для воспроизведения электрического сопротивления постоянному току.
245 | МЭСО-22Т-10кВ - мера электрического сопротивления однозначная | + | 119080 | Меры электрического сопротивления однозначные серии МЭСО предназначены для воспроизведения электрического сопротивления постоянному току.
246 | МЭСО-23,5Т-10кВ - мера электрического сопротивления однозначная | + | 119080 | Меры электрического сопротивления однозначные серии МЭСО предназначены для воспроизведения электрического сопротивления постоянному току.
247 | МЭСО-23Т-10кВ - мера электрического сопротивления однозначная | + | 119080 | Меры электрического сопротивления однозначные серии МЭСО предназначены для воспроизведения электрического сопротивления постоянному току.
248 | МЭСО-24,5Т-10кВ - мера электрического сопротивления однозначная | + | 119080 | Меры электрического сопротивления однозначные серии МЭСО предназначены для воспроизведения электрического сопротивления постоянному току.
249 | МЭСО-24Т-10кВ - мера электрического сопротивления однозначная | + | 119080 | Меры электрического сопротивления однозначные серии МЭСО предназначены для воспроизведения электрического сопротивления постоянному току.
250 | МЭСО-25,5Т-10кВ - мера электрического сопротивления однозначная | + | 119080 | Меры электрического сопротивления однозначные серии МЭСО предназначены для воспроизведения электрического сопротивления постоянному току.
251 | МЭСО-25Т-10кВ - мера электрического сопротивления однозначная | + | 119080 | Меры электрического сопротивления однозначные серии МЭСО предназначены для воспроизведения электрического сопротивления постоянному току.
252 | МЭСО-26,5Т-10кВ - мера электрического сопротивления однозначная | + | 119080 | Меры электрического сопротивления однозначные серии МЭСО предназначены для воспроизведения электрического сопротивления постоянному току.
253 | МЭСО-26Т-10кВ - мера электрического сопротивления однозначная | + | 119080 | Меры электрического сопротивления однозначные серии МЭСО предназначены для воспроизведения электрического сопротивления постоянному току.
254 | МЭСО-27,5Т-10кВ - мера электрического сопротивления однозначная | + | 119080 | Меры электрического сопротивления однозначные серии МЭСО предназначены для воспроизведения электрического сопротивления постоянному току.
255 | МЭСО-27Т-10кВ - мера электрического сопротивления однозначная | + | 119080 | Меры электрического сопротивления однозначные серии МЭСО предназначены для воспроизведения электрического сопротивления постоянному току.
256 | МЭСО-28,5Т-10кВ - мера электрического сопротивления однозначная | + | 129660 | Меры электрического сопротивления однозначные серии МЭСО предназначены для воспроизведения электрического сопротивления постоянному току.
257 | МЭСО-28Т-10кВ - мера электрического сопротивления однозначная | + | 119080 | Меры электрического сопротивления однозначные серии МЭСО предназначены для воспроизведения электрического сопротивления постоянному току.
258 | МЭСО-29,5Т-10кВ - мера электрического сопротивления однозначная | + | 129660 | Меры электрического сопротивления однозначные серии МЭСО предназначены для воспроизведения электрического сопротивления постоянному току.
259 | МЭСО-29Т-10кВ - мера электрического сопротивления однозначная | + | 129660 | Меры электрического сопротивления однозначные серии МЭСО предназначены для воспроизведения электрического сопротивления постоянному току.
260 | МЭСО-30,5Т-10кВ - мера электрического сопротивления однозначная | + | 129660 | Меры электрического сопротивления однозначные серии МЭСО предназначены для воспроизведения электрического сопротивления постоянному току.
261 | МЭСО-30Т-10кВ - мера электрического сопротивления однозначная | + | 129660 | Меры электрического сопротивления однозначные серии МЭСО предназначены для воспроизведения электрического сопротивления постоянному току.
262 | МЭСО-31,5Т-10кВ - мера электрического сопротивления однозначная | + | 129660 | Меры электрического сопротивления однозначные серии МЭСО предназначены для воспроизведения электрического сопротивления постоянному току.
263 | МЭСО-31Т-10кВ - мера электрического сопротивления однозначная | + | 129660 | Меры электрического сопротивления однозначные серии МЭСО предназначены для воспроизведения электрического сопротивления постоянному току.
264 | МЭСО-32,5Т-10кВ - мера электрического сопротивления однозначная | + | 129660 | Меры электрического сопротивления однозначные серии МЭСО предназначены для воспроизведения электрического сопротивления постоянному току.
265 | МЭСО-32Т-10кВ - мера электрического сопротивления однозначная | + | 129660 | Меры электрического сопротивления однозначные серии МЭСО предназначены для воспроизведения электрического сопротивления постоянному току.
266 | МЭСО-33,5Т-10кВ - мера электрического сопротивления однозначная | + | 129660 | Меры электрического сопротивления однозначные серии МЭСО предназначены для воспроизведения электрического сопротивления постоянному току.
267 | МЭСО-33Т-10кВ - мера электрического сопротивления однозначная | + | 129660 | Меры электрического сопротивления однозначные серии МЭСО предназначены для воспроизведения электрического сопротивления постоянному току.
268 | МЭСО-34,5Т-10кВ - мера электрического сопротивления однозначная | + | 129660 | Меры электрического сопротивления однозначные серии МЭСО предназначены для воспроизведения электрического сопротивления постоянному току.
269 | МЭСО-34Т-10кВ - мера электрического сопротивления однозначная | + | 129660 | Меры электрического сопротивления однозначные серии МЭСО предназначены для воспроизведения электрического сопротивления постоянному току.
270 | МЭСО-35,5Т-10кВ - мера электрического сопротивления однозначная | + | 129660 | Меры электрического сопротивления однозначные серии МЭСО предназначены для воспроизведения электрического сопротивления постоянному току.
271 | МЭСО-35Т-10кВ - мера электрического сопротивления однозначная | + | 129660 | Меры электрического сопротивления однозначные серии МЭСО предназначены для воспроизведения электрического сопротивления постоянному току.
272 | МЭСО-36,5Т-10кВ - мера электрического сопротивления однозначная | + | 148180 | Меры электрического сопротивления однозначные серии МЭСО предназначены для воспроизведения электрического сопротивления постоянному току.
273 | МЭСО-36Т-10кВ - мера электрического сопротивления однозначная | + | 129660 | Меры электрического сопротивления однозначные серии МЭСО предназначены для воспроизведения электрического сопротивления постоянному току.
274 | МЭСО-37,5Т-10кВ - мера электрического сопротивления однозначная | + | 148180 | Меры электрического сопротивления однозначные серии МЭСО предназначены для воспроизведения электрического сопротивления постоянному току.
275 | МЭСО-37Т-10кВ - мера электрического сопротивления однозначная | + | 148180 | Меры электрического сопротивления однозначные серии МЭСО предназначены для воспроизведения электрического сопротивления постоянному току.
276 | МЭСО-38,5Т-10кВ - мера электрического сопротивления однозначная | + | 148180 | Меры электрического сопротивления однозначные серии МЭСО предназначены для воспроизведения электрического сопротивления постоянному току.
277 | МЭСО-38Т-10кВ - мера электрического сопротивления однозначная | + | 148180 | Меры электрического сопротивления однозначные серии МЭСО предназначены для воспроизведения электрического сопротивления постоянному току.
278 | МЭСО-39,5Т-10кВ - мера электрического сопротивления однозначная | + | 148180 | Меры электрического сопротивления однозначные серии МЭСО предназначены для воспроизведения электрического сопротивления постоянному току.
279 | МЭСО-39Т-10кВ - мера электрического сопротивления однозначная | + | 148180 | Меры электрического сопротивления однозначные серии МЭСО предназначены для воспроизведения электрического сопротивления постоянному току.
280 | МЭСО-40Т-10кВ - мера электрического сопротивления однозначная | + | 148180 | Меры электрического сопротивления однозначные серии МЭСО предназначены для воспроизведения электрического сопротивления постоянному току.
281 | МЭСО-5,5Т-10кВ - мера электрического сопротивления однозначная | + | 87320 | Меры электрического сопротивления однозначные серии МЭСО предназначены для воспроизведения электрического сопротивления постоянному току.
282 | МЭСО-5Т-10кВ - мера электрического сопротивления однозначная | + | 87320 | Меры электрического сопротивления однозначные серии МЭСО предназначены для воспроизведения электрического сопротивления постоянному току.
283 | МЭСО-6,5Т-10кВ - мера электрического сопротивления однозначная | + | 87320 | Меры электрического сопротивления однозначные серии МЭСО предназначены для воспроизведения электрического сопротивления постоянному току.
284 | МЭСО-6Т-10кВ - мера электрического сопротивления однозначная | + | 87320 | Меры электрического сопротивления однозначные серии МЭСО предназначены для воспроизведения электрического сопротивления постоянному току.
285 | МЭСО-7,5Т-10кВ - мера электрического сопротивления однозначная | + | 87320 | Меры электрического сопротивления однозначные серии МЭСО предназначены для воспроизведения электрического сопротивления постоянному току.
286 | МЭСО-7Т-10кВ - мера электрического сопротивления однозначная | + | 87320 | Меры электрического сопротивления однозначные серии МЭСО предназначены для воспроизведения электрического сопротивления постоянному току.
287 | МЭСО-8,5Т-10кВ - мера электрического сопротивления однозначная | + | 87320 | Меры электрического сопротивления однозначные серии МЭСО предназначены для воспроизведения электрического сопротивления постоянному току.
288 | МЭСО-8Т-10кВ - мера электрического сопротивления однозначная | + | 87320 | Меры электрического сопротивления однозначные серии МЭСО предназначены для воспроизведения электрического сопротивления постоянному току.
289 | МЭСО-9,5Т-10кВ - мера электрического сопротивления однозначная | + | 87320 | Меры электрического сопротивления однозначные серии МЭСО предназначены для воспроизведения электрического сопротивления постоянному току.
290 | МЭСО-9Т-10кВ - мера электрического сопротивления однозначная | + | 87320 | Меры электрического сопротивления однозначные серии МЭСО предназначены для воспроизведения электрического сопротивления постоянному току.
291 | Н2-2 - набор мер электрического сопротивления | + | 702000 | Набор мер электрического сопротивления Н2-2 предназначен для хранения и передачи размера единицы сопротивления, а также для поверки и градуировки рабочих мер сопротивления и измерителей комплексного сопротивления, имеющих четырехпарную или пятизажимную схему подключения в диапазоне частот от постоянного тока до 10 МГц.
292 | Н4-12МС - мера сопротивления | + | цена по запросу | Н4-12МС используются в качестве образцовых сопротивлений при измерении силы постоянного и переменного тока калибраторов силы постоянного и переменного тока (синусоидальной формы). Применяемость: метрологические и испытательные подразделения различных отраслей пром-ти.
293 | ПрофКиП МС3070-1 - многозначная мера сопротивления (класс точности 0,001) | + | 1800000
294 | ПрофКиП МС3070-2 - многозначная мера сопротивления (класс точности 0,002) | + | 1644000
295 | ПрофКиП МС3070-3 - многозначная мера сопротивления (класс точности 0,005) | + | 1488000
296 | ПрофКиП МСМ-1 - магазин сопротивлений повышенной мощности | + | 160200
297 | ПрофКиП МСМ-2 - магазин сопротивлений повышенной мощности | + | 165600
298 | ПрофКиП МСМ-3 - магазин сопротивлений повышенной мощности | + | 178200
299 | ПрофКиП МСР-60/1 - магазин сопротивлений | + | 97200
300 | ПрофКиП МСР-60/2 - магазин сопротивлений | + | 106200
301 | ПрофКиП МСР-63/1 - магазин сопротивлений | + | 106200
302 | ПрофКиП МСР-63/2 - магазин сопротивлений | + | 82440
303 | ПрофКиП МСР-63/3 - магазин сопротивлений | + | 87480
304 | ПрофКиП ПП-63М - потенциометр постоянного тока |  | 57600 | Переносной потенциометр постоянного тока ПрофКиП ПП-63М класса 0.1% со встроенным гальванометром, предназначен для: непосредственного измерения компенсационным методом э.д.с. и напряжений; поверки в цеховых условиях технических термопар и вторичных теплотехнических приборов, работающих с термопарами (пирометрических милливольтметров и автоматических потенциометров); получения плавно регулируемого напряжения постоянного тока.
305 | ПрофКиП Р3026/1 - многозначная мера сопротивления (класс точности 0,002) | + | 1500000
306 | ПрофКиП Р3026/2 - многозначная мера сопротивления (класс точности 0,005) | + | 1440000
307 | ПрофКИП Р33 - магазин сопротивлений | + | 41400 | 6 декад; Диапазон: 0.1 Ом … 99999.9 Ом; Класс точности (ММЭС): 0.1; Сделано в России; Поверка включена в стоимость изделия.
308 | ПрофКиП Р33/1 - магазин сопротивлений | + | 61200
309 | ПрофКиП Р33/2 - магазин сопротивлений | + | 70200
310 | ПрофКиП Р40101 - магазин сопротивлений | + | 118200
311 | ПрофКиП Р40102 - магазин сопротивлений | + | 122400
312 | ПрофКиП Р40103 - магазин сопротивлений | + | 336000
313 | ПрофКиП Р40104 - магазин сопротивлений | + | 115200
314 | ПрофКиП Р40105 - магазин сопротивлений | + | 100800
315 | ПрофКиП Р40106 - магазин сопротивлений | + | 111600
316 | ПрофКиП Р40107 - магазин сопротивлений | + | 106800
317 | ПрофКиП Р40108 - магазин сопротивлений | + | 222000
318 | ПрофКиП Р40111 - переходная мера сопротивления | + | 174000
319 | ПрофКиП Р40112 - переходная мера сопротивления | + | 162000
320 | ПрофКиП Р40113 - переходная мера сопротивления | + | 167400
321 | ПрофКиП Р40114 - переходная мера сопротивления | + | 175200
322 | ПрофКиП Р40115 - переходная мера сопротивления | + | 390000
323 | ПрофКиП Р40116 - мера-имитатор | + | 2940000
324 | ПрофКИП Р4831 - магазин сопротивлений | + | 77040 | 6 декад; Диапазон: от 0,1 до 111111 Ом; Класс точности (ММЭС): 0.02; Сделано в России; Поверка включена в стоимость изделия.
325 | ПрофКиП Р4834 - магазин сопротивлений | + | 88200
326 | ПрофКиП Р4834М - магазин сопротивлений | + | 81000 | Магазин сопротивления ПрофКиП Р4834М (ранее Р4834-М1) предназначен для воспроизведения значений электрического сопротивления постоянному току и для применения в качестве многозначной меры электрического сопротивления (ММЭС) в цепях постоянного тока.
327 | Р33-М1 - магазин сопротивления измерительный | + | 28800 | 6 декад. Высокая надежность. 0-99999,9 Ом. Номинальная мощность на ступень 0,5 Вт. Погрешность 0,1-5%.
328 | Р4831-М1 - магазин сопротивлений | + | 66600 | 6 декад. Диапазон: 0.1 Ом … 111111.1 Ом. Класс точности (ММЭС): 0.2 /(2 х 10-6). Среднее значение номинального сопротивления: 0.002 Ом. Номинальное значение ступени: 104 Ом ст., 10-1Ом мл. Электрическое сопротивление изоляции: не менее 5 х 109 Ом. Электрическая прочность изоляции: 2 кВ (1 мин)
329 | Р4834-М1 - магазин сопротивлений | + | 75600 | Семь декад установки сопротивления. Высокая надежность конструкции. Малая погрешность. Малые габариты и масса. Металлический корпус.
330 | СМС-25 - мера сопротивлений повышенной мощности многозначная | + | 468000 | Мера сопротивлений повышенной мощности многозначная СМС-25, предназначена для поверки измерителей типа РАТ, поверки и калибровки различных мостов постоянного тока и компараторов, для калибровки сопротивлений низших классов и т.д.
331 | 2793 - магазин сопротивлений | + | По запросу | Магазин электрического сопротивления предназначен для воспроизведения электрического сопротивления постоянному току.
332 | 279301 - магазин сопротивлений | + | По запросу | Магазин электрического сопротивления предназначен для воспроизведения электрического сопротивления постоянному току.
333 | 279303 - магазин сопротивлений | + | По запросу | Магазин электрического сопротивления предназначен для воспроизведения электрического сопротивления постоянному току.
334 | HRRS-Q-5-1M - магазин сопротивления высокоомный | + | 1066590
335 | ITC-8 - магазин сопротивлений |  | 3244 | Магазин сопротивлений ITC-8: Предназначен для контроля работоспособности измерителей сопротивления изоляции и мультиметров; 12 фиксированных значений сопротивления: от 0,5 Ом до 10 МОм; Компактный и удобный в эксплуатации.
336 | M-530 - BЧ мера сопротивления |  | цена по запросу | Набор ВЧ мер сопротивления от 10 Ом до 10 кОм для калибровки измерителей RLC с тест-сигналом до 100 МГц.
337 | M-530-1000R - BЧ мера сопротивления |  | По запросу | Набор ВЧ мер сопротивления от 10 Ом до 10 кОм для калибровки измерителей RLC с тест-сигналом до 100 МГц.
338 | M-530-100R - BЧ мера сопротивления |  | По запросу | Набор ВЧ мер сопротивления от 10 Ом до 10 кОм для калибровки измерителей RLC с тест-сигналом до 100 МГц.
339 | M-530-10R - BЧ мера сопротивления |  | По запросу | Набор ВЧ мер сопротивления от 10 Ом до 10 кОм для калибровки измерителей RLC с тест-сигналом до 100 МГц.
340 | M-530-500R - BЧ мера сопротивления |  | По запросу | Набор ВЧ мер сопротивления от 10 Ом до 10 кОм для калибровки измерителей RLC с тест-сигналом до 100 МГц.
341 | M-530-50R - BЧ мера сопротивления |  | По запросу | Набор ВЧ мер сопротивления от 10 Ом до 10 кОм для калибровки измерителей RLC с тест-сигналом до 100 МГц.
342 | MC - магазин электрического сопротивления | + | цена по запросу | Магазины электрического сопротивления серии МС применяются как эталонное оборудование для поверки измерителей параметров электробезопасности серий MRU, MRP, MPI, MZC по параметрам: сопротивление заземляющего устройства, напряжение прикосновения, сопротивление защитных проводников. Характеристики магазинов также позволяют их использование для поверки измерителей электрического сопротивления других типов.
343 | MC3050M - мера сопротивления | + | По запросу
344 | MK300 - комплект термостатированных ОМЭС с коммутатором | + | цена по запросу | Максимальное число коммутируемых ОМЭС – 9; диапазон сопротивлений ОМЭС – от 10-3 до 105 Ом (номинальные значения любые).
345 | MK300 (класс точности 0,001) - комплект термостатированных ОМЭС с коммутатором | + | цена по запросу | Максимальное число коммутируемых ОМЭС – 9; диапазон сопротивлений ОМЭС – от 10-3 до 105 Ом (номинальные значения любые).
346 | MK300 (класс точности 0,002) - комплект термостатированных ОМЭС с коммутатором | + | цена по запросу | Максимальное число коммутируемых ОМЭС – 9; диапазон сопротивлений ОМЭС – от 10-3 до 105 Ом (номинальные значения любые).
347 | MTE-CP - мера ёмкости |  | цена по запросу | Меры ёмкости от 1 нФ до 100 нФ. Предназначены для калибровки измерителей RLC. Погрешность: 0,02%.
348 | MTE-CP 100n - мера ёмкости |  | По запросу | Меры ёмкости от 1 нФ до 100 нФ. Предназначены для калибровки измерителей RLC. Погрешность: 0,02%.
349 | MTE-CP 100p - мера ёмкости |  | По запросу | Меры ёмкости от 1 нФ до 100 нФ. Предназначены для калибровки измерителей RLC. Погрешность: 0,02%.
350 | MTE-CP 100u - мера ёмкости |  | По запросу | Меры ёмкости от 1 нФ до 100 нФ. Предназначены для калибровки измерителей RLC. Погрешность: 0,02%.
351 | MTE-CP 10n - мера ёмкости |  | По запросу | Меры ёмкости от 1 нФ до 100 нФ. Предназначены для калибровки измерителей RLC. Погрешность: 0,02%.
352 | MTE-CP 10p - мера ёмкости |  | По запросу | Меры ёмкости от 1 нФ до 100 нФ. Предназначены для калибровки измерителей RLC. Погрешность: 0,02%.
353 | MTE-CP 10u - мера ёмкости |  | По запросу | Меры ёмкости от 1 нФ до 100 нФ. Предназначены для калибровки измерителей RLC. Погрешность: 0,02%.
354 | MTE-CP 1n - мера ёмкости |  | По запросу | Меры ёмкости от 1 нФ до 100 нФ. Предназначены для калибровки измерителей RLC. Погрешность: 0,02%.
355 | MTE-CP 1u - мера ёмкости |  | По запросу | Меры ёмкости от 1 нФ до 100 нФ. Предназначены для калибровки измерителей RLC. Погрешность: 0,02%.
356 | MTE-RP - мера сопротивления |  | цена по запросу | Меры сопротивления от 100 мОм до 10 ГОм. Предназначены для калибровки измерителей RLC. Погрешность: 0,002%.
357 | MTE-RP 0.1 - мера сопротивления |  | По запросу | Меры сопротивления от 100 мОм до 10 ГОм. Предназначены для калибровки измерителей RLC. Погрешность: 0,002%.
358 | MTE-RP 1.0 - мера сопротивления |  | По запросу | Меры сопротивления от 100 мОм до 10 ГОм. Предназначены для калибровки измерителей RLC. Погрешность: 0,002%.
359 | MTE-RP 10 - мера сопротивления |  | По запросу | Меры сопротивления от 100 мОм до 10 ГОм. Предназначены для калибровки измерителей RLC. Погрешность: 0,002%.
360 | MTE-RP 100 - мера сопротивления |  | По запросу | Меры сопротивления от 100 мОм до 10 ГОм. Предназначены для калибровки измерителей RLC. Погрешность: 0,002%.
361 | MTE-RP 100k - мера сопротивления |  | По запросу | Меры сопротивления от 100 мОм до 10 ГОм. Предназначены для калибровки измерителей RLC. Погрешность: 0,002%.
362 | MTE-RP 100M - мера сопротивления |  | По запросу | Меры сопротивления от 100 мОм до 10 ГОм. Предназначены для калибровки измерителей RLC. Погрешность: 0,002%.
363 | MTE-RP 10G - мера сопротивления |  | По запросу | Меры сопротивления от 100 мОм до 10 ГОм. Предназначены для калибровки измерителей RLC. Погрешность: 0,002%.
364 | MTE-RP 10k - мера сопротивления |  | По запросу | Меры сопротивления от 100 мОм до 10 ГОм. Предназначены для калибровки измерителей RLC. Погрешность: 0,002%.
365 | MTE-RP 10M - мера сопротивления |  | По запросу | Меры сопротивления от 100 мОм до 10 ГОм. Предназначены для калибровки измерителей RLC. Погрешность: 0,002%.
366 | MTE-RP 1G - мера сопротивления |  | По запросу | Меры сопротивления от 100 мОм до 10 ГОм. Предназначены для калибровки измерителей RLC. Погрешность: 0,002%.
367 | MTE-RP 1k - мера сопротивления |  | По запросу | Меры сопротивления от 100 мОм до 10 ГОм. Предназначены для калибровки измерителей RLC. Погрешность: 0,002%.
368 | MTE-RP 1M - мера сопротивления |  | По запросу | Меры сопротивления от 100 мОм до 10 ГОм. Предназначены для калибровки измерителей RLC. Погрешность: 0,002%.
1.14.1 Аксессуары для магазинов и мер сопротивления
1 | Комплект измерительных кабелей для ПрофКиП Р40116 |  | 90000 | Комплект измерительных кабелей для ПрофКиП Р40116.
1.15 Калибраторы виброметров
1 | АТ01m - виброкалибратор для калибровки и тестовой проверки виброметра | + | По запросу | Предназначен для калибровки, поверки и градуировки виброизмерительной, виброконтрольной и регистрирующей аппаратуры в единицах ускорения, скорости и перемещения в полевых и лабораторных условиях.
2 | АТ02 - виброкалибратор | + | По запросу | Калибратор АТ 02 ( далее по тексту - калибратор ) предназначен для поверки и калибровки вибропреобразователей и виброизмерительной аппаратуры в полевых и лабораторных условиях . Калибратор может использоваться в качестве рабочего эталона второго разряда по ГОСТ Р 8.800-2012.
3 | АТ04 - калибратор | + | По запросу | Калибратор АТ04 предназначен для калибровки, поверки и градуировка виброизмерительной, виброконтрольной и регистрирующей аппаратуры в полевых и лабораторных условиях.
4 | ВК 16/160 - виброкалибратор многочастотный | + | 135000 | Виброкалибратор многочастотный ВК 16/160 предназначен для воспроизведения величины виброускорения с заданными частотами и амплитудами для калибровки и поверки виброизмерительной аппаратуры и ее компонентов; проверки работоспособности виброизмерительной аппаратуры в лабораторных и полевых условиях.
5 | ВСВ-131Ex - переносной взрывозащищенный аккумуляторный вибростенд | + | По запросу | Переносной вибростенд ВСВ-131Ех предназначен для калибровки вибрационной аппаратуры в промышленных условиях. Вибростенд ВСВ-131Ех воспроизводит колебания заданного размаха виброперемещения или заданного среднего квадратического значения (СКЗ) виброскорости.
6 | ВСВ-131М - переносной вибростенд | + | По запросу | Переносной вибростенд ВСВ-131М предназначен для калибровки вибрационной аппаратуры в промышленных условиях. Вибростенд ВСВ-131М воспроизводит колебания заданного размаха виброперемещения или заданного среднего квадратического значения (СКЗ) виброскорости.
7 | ВСВ-133 - виброустановка электродинамическая (комплект) | + | По запросу | Виброустановка электродинамическая ВСВ-133 предназначена для воспроизведения механических колебаний синусоидальной формы в заданных диапазонах частот и амплитуд. Виброустановка ВСВ-133 предназначена для поверки (калибровки) виброизмерительных устройств а также может применяться для вибрационных испытаний изделий,.
1.15.1 Аксессуары для калибровочных вибростендов ВСВ
1 | Комплект крепежных приспособлений для установки датчиков на вибростенды |  | По запросу | Комплект крепежных приспособлений предназначен для расширения области применения калибровочных вибростендов ВСВ-131М и ВСВ-133 и других стендов.
1.16 Калибраторы акустические
1 | АК-1000 - калибратор акустический 1 класса | + | цена по запросу | Калибратор акустический АК-1000 предназначен для создания звукового поля с уровнями 94 дБ и 114 дБ (относительно 20 мкПа) на частоте 1000 Гц, воздействующего на диафрагму микрофонов, оснащенных защитной сеткой и применяемых в составе шумомеров 1 или 2 класса по ГОСТ 17187-2010.
2 | АК-1000 - калибратор акустический 1 класса | + | цена по запросу | Калибратор акустический АК-1000 предназначен для создания звукового поля с уровнями 94 дБ и 114 дБ (относительно 20 мкПа) на частоте 1000 Гц, воздействующего на диафрагму микрофонов, оснащенных защитной сеткой и применяемых в составе шумомеров 1 или 2 класса по ГОСТ 17187-2010.
3 | АК-1000-1/4“ - калибратор акустический 1 класса (с адаптером для работы с 1/4“ микрофонными капсюлями) | + | цена по запросу | Калибратор акустический АК-1000-1/4“ предназначен для создания звукового поля с уровнями 94 дБ и 114 дБ (относительно 20 мкПа) на частоте 1000 Гц, воздействующего на диафрагму микрофонов, оснащенных защитной сеткой и применяемых в составе шумомеров 1 или 2 класса по ГОСТ 17187-2010.
4 | ЗАЩИТА-К - калибратор акустический для калибровки и тестовой проверки работы шумомера | + | 70000 | Предназначен для акустической калибровки и проверки работоспособности шумомеров. Представляет собой портативное устройство с батарейным питанием. Номинальные уровни акустического сигнала 94 дБ и 114 дБ. Номинальная частота акустического сигнала 1000 Гц. Погрешность уровня акустического сигнала ± 0,4 дБ. Погрешность частоты акустического сигнала ± 1 %. Нелинейные искажения акустического сигнала ± 3 %. Время установления уровня не более 30 с. Применим для микрофонов размером 1” и ½” независимо от марки шумомера. Время непрерывной генерации калибровочного сигнала без замены батареи 40 часов.
5 | CEL-120 - калибратор акустический |  | цена по запросу | Соответствие стандартам IEC 60942(2003) и ANSI S1.40(2006); 1 или 2 класс точности; Цифровая технология обеспечивает высокий уровень стабильности акустических характеристик; Двухуровневая калибровка (для версий 1 класса точности) 94дБ и 114 дБ при 1 кГц; Прочный, эргономичный корпус; Простота в использовании, оповещение в случае неправильной установки микрофона; Функция автоматического выключения с целью экономии заряда батареи (ресурс аккумулятора рассчитан приблизительно на 2 года работы).
6 | CEL-120/1 - калибратор акустический, 1 класс |  | По запросу
7 | CEL-120/2 - калибратор акустический, 2 класс |  | По запросу
1.16.1 Аксессуары для калибраторов Casella
1 | CEL-251 - микрофон для шумомеров 1 класса точности |  | По запросу
2 | CEL-4726 - переходник 1/4”на 1/2” для калибратора шума Casella |  | По запросу
3 | CEL-6841 - ветрозащита для testo 816 и CEL |  | По запросу
4 | CMC73 - портативный принтер, включая кабель, для шумомера CEL-630 |  | По запросу
5 | ISC004 - программа Casella insight для шумомеров Casella 1 класса на СD |  | По запросу
6 | MIC1 - микрофон для измерений свыше 140 дБ (до 165 дБ) |  | По запросу
7 | MPA1 - адаптер 1/2’’ на 1/4’’ для микрофона MIC1 |  | По запросу
1.17 Резисторы и шунты
1 | МР3040 - измерительный резистор |  | По запросу | Измерительный резистор МР3040 предназначен для применения в электрических цепях постоянного и переменного тока, где требуется обеспечение высокой температурной и временной стабильности сопротивления, а также высокая точность действительного значения сопротивления.Конструктивное исполнение - двух или четырехвыводной резистор в герметизированном корпусе с односторонними жесткими медными выводами.
2 | МР3042 - резистор прецизионный |  | По запросу | Резистор прецизионный МР3042 предназначены для применения в качестве опорных резисторов и шунтов в метрологической аппаратуре для поверки счетчиков электроэнергии. Изготавливается по техническим требованиям Заказчика.
3 | МР3044 - измерительный резистор мощный |  | По запросу | Резисторы измерительные низкоомные высокой мощности МР3044 изготавливаются по техническим требованиям Заказчика.
4 | МР3045 - измерительный резистор мощный |  | По запросу | Резисторы измерительные низкоомные высокой мощности МР3045 изготавливаются по техническим требованиям Заказчика.
5 | МР3050 - измерительный резистор низкоомный |  | По запросу | Измерительные резисторы низкоомные МР3050 предназначены для применения в качестве опорных резисторов или шунтов в электрических цепях, где требуется обеспечение высокой температурной и временной стабильности, а также необходима высокая точность действительного значения сопротивления. Конструктивное исполнение - четырехзажимный резистор в герметизированном корпусе с односторонними жесткими медными выводами.
6 | МР3060 - шунт безреактивный |  | По запросу | Шунты безреактивные МР3060 предназначены для применения в амперметрах, ваттметрах, счетчиках электроэнергии и мультиметрах для измерения токов в пределах от 1 до 30 А. Особенностью шунтов МР3060 является широкий частотный диапазон применения (до 20 кГц) при минимальных габаритных размерах. Конструкция шунтов создана на основе Российских изобретений: патент России №2189084, 2002г., и заявка с положительным решением о выдаче патента на изобретение № 2002115889/09(06709), 2004г.
1.18 Калибраторы-измерители нелинейных искажений
1 | АКИП-4502 - измеритель нелинейных искажений | + | 382200 | Измеритель нелинейных искажений АКИП-4502 (далее прибор) является высокоточным лабораторным прибором и предназначен для автоматического измерения коэффициента гармоник (коэф. нелинейных искажений/ КНИ) на несимметричном и симметричном входах (Imbalance/ Balance): среднеквадратического значения (RMS) напряжения переменного тока и частоты сигнала. Измеритель также обеспечивает измерение отношения полной мощности сигнала к сумме мощностей шумов и искажений (SINAD/ Signal-to-noise and distortion ratio), а также измерение отношения сигнал/ шум (S/N).
2 | ПрофКиП С6-12М - измеритель нелинейных искажений |  | По запросу | Измеритель нелинейных искажений ПрофКиП С6-12М.
3 | ПрофКиП С6-15М - измеритель нелинейных искажений |  | По запросу | Измеритель нелинейных искажений ПрофКиП С6-15М.
4 | СК6-20 - калибратор-измеритель нелинейных искажений | + | 662400 | Калибратор-измеритель нелинейных искажений СК6-20 предназначен для автоматических измерений и воспроизведения коэффициентов гармоник исследуемого гармонического сигнала, измерений частоты и амплитуды первой гармоники, индикации отношения уровней и фазовых сдвигов высших гармоник относительно первой, а также индикации коэффициента передачи и фазового сдвига четырехполюсников.
5 | СК6-20А - калибратор-измеритель нелинейных искажений | + | 2374800 | Измеритель-калибратор работает под управлением внешней ПЭВМ по интерфейсу USB. В приборе реализовано аналого-цифровое преобразование входного сигнала с использованием дискретного преобразования Фурье и дальнейшим определением параметров спектральных составляющих (модуля и фазы) первой и высших гармоник входного сигнала. Использование АЦП и цифровая обработка результатов измерений статистическим методом обеспечивают определение параметров входного сигнала при уровне шумов и помех от внешних источников, сравнимых и даже превышающих уровень полезного сигнала.
6 | СК6-20А-01 - калибратор-измеритель нелинейных искажений | + | 2850000 | Измеритель-калибратор работает под управлением внешней ПЭВМ по интерфейсу USB. В приборе реализовано аналого-цифровое преобразование входного сигнала с использованием дискретного преобразования Фурье и дальнейшим определением параметров спектральных составляющих (модуля и фазы) первой и высших гармоник входного сигнала. Использование АЦП и цифровая обработка результатов измерений статистическим методом обеспечивают определение параметров входного сигнала при уровне шумов и помех от внешних источников, сравнимых и даже превышающих уровень полезного сигнала.
7 | СК6-220 - измеритель коэффициента гармоник | + | 735240 | Калибратор-измеритель нелинейных искажений СК6-220 предназначен для автоматических измерений и воспроизведения коэффициентов гармоник исследуемого гармонического сигнала, измерений частоты и амплитуды первой гармоники, индикации отношения уровней и фазовых сдвигов высших гармоник относительно первой, а также индикации коэффициента передачи и фазового сдвига четырехполюсников. По сравнению с СК6-20 имеет встроенный процессор, оснащен экраном и клавиатурой, и не нуждается во внешнем компьютере. Динамический диапазон расширен до 50 В амплитудного значения первой гармоники.
8 | 1121A - измеритель нелинейных искажений | + | По запросу
1.19 Оборудование для калибровки векторных анализаторов цепей
1 | АСМ2509-011 - автоматический калибровочный модуль |  | По запросу | Автоматический калибровочный модуль АСМ6000Т-112 предназначен для калибровки (коррекции результатов измерений) анализаторов цепей векторных в автоматическом режиме. Модули отличаются друг от друга диапазоном рабочих частот, количеством портов и наличием элемента питания. Калибровка осуществляется путем автоматического подключения к измерительным портам анализатора внутренних мер отражения и передачи.
2 | АСМ2509-012 - автоматический калибровочный модуль |  | По запросу | Автоматический калибровочный модуль АСМ2509-012 предназначен для калибровки (коррекции результатов измерений) анализаторов цепей векторных в автоматическом режиме. Модули отличаются друг от друга диапазоном рабочих частот, количеством портов и наличием элемента питания. Калибровка осуществляется путем автоматического подключения к измерительным портам анализатора внутренних мер отражения и передачи.
3 | АСМ2509-111 - автоматический калибровочный модуль |  | По запросу | Автоматический калибровочный модуль АСМ2509-111 предназначен для калибровки (коррекции результатов измерений) анализаторов цепей векторных в автоматическом режиме. Модули отличаются друг от друга диапазоном рабочих частот, количеством портов и наличием элемента питания. Калибровка осуществляется путем автоматического подключения к измерительным портам анализатора внутренних мер отражения и передачи.
4 | АСМ2509-112 - автоматический калибровочный модуль |  | По запросу | Автоматический калибровочный модуль АСМ2509-112 предназначен для калибровки (коррекции результатов измерений) анализаторов цепей векторных в автоматическом режиме. Модули отличаются друг от друга диапазоном рабочих частот, количеством портов и наличием элемента питания. Калибровка осуществляется путем автоматического подключения к измерительным портам анализатора внутренних мер отражения и передачи.
5 | АСМ2520-011 - автоматический калибровочный модуль |  | По запросу | Автоматический калибровочный модуль АСМ2520-111​ предназначен для калибровки (коррекции результатов измерений) анализаторов цепей векторных в автоматическом режиме. Модули отличаются друг от друга диапазоном рабочих частот, количеством портов и наличием элемента питания. Калибровка осуществляется путем автоматического подключения к измерительным портам анализатора внутренних мер отражения и передачи.
6 | АСМ2520-111 - автоматический калибровочный модуль |  | По запросу | Автоматический калибровочный модуль АСМ2520-111​ предназначен для калибровки (коррекции результатов измерений) анализаторов цепей векторных в автоматическом режиме. Модули отличаются друг от друга диапазоном рабочих частот, количеством портов и наличием элемента питания. Калибровка осуществляется путем автоматического подключения к измерительным портам анализатора внутренних мер отражения и передачи.
7 | АСМ4000Т-511 - автоматический калибровочный модуль |  | По запросу | Автоматический калибровочный модуль АСМ4000Т-511​ предназначен для калибровки (коррекции результатов измерений) анализаторов цепей векторных в автоматическом режиме. Калибровка осуществляется путем автоматического подключения к измерительным портам анализатора внутренних мер отражения и передачи.
8 | АСМ4000Т-512 - автоматический калибровочный модуль |  | По запросу | Автоматический калибровочный модуль АСМ4000Т-512​ предназначен для калибровки (коррекции результатов измерений) анализаторов цепей векторных в автоматическом режиме. Калибровка осуществляется путем автоматического подключения к измерительным портам анализатора внутренних мер отражения и передачи.
9 | АСМ4509-01111 - автоматический калибровочный модуль |  | По запросу | Автоматический калибровочный модуль АСМ4509-01111​ предназначен для калибровки (коррекции результатов измерений) анализаторов цепей векторных в автоматическом режиме. Модули отличаются друг от друга диапазоном рабочих частот, количеством портов и наличием элемента питания. Калибровка осуществляется путем автоматического подключения к измерительным портам анализатора внутренних мер отражения и передачи.
10 | АСМ4509-11111 - автоматический калибровочный модуль |  | По запросу | Автоматический калибровочный модуль АСМ4509-11111​ предназначен для калибровки (коррекции результатов измерений) анализаторов цепей векторных в автоматическом режиме. Модули отличаются друг от друга диапазоном рабочих частот, количеством портов и наличием элемента питания. Калибровка осуществляется путем автоматического подключения к измерительным портам анализатора внутренних мер отражения и передачи.
11 | АСМ4520-01111 - автоматический калибровочный модуль |  | По запросу | Автоматический калибровочный модуль АСМ4520-01111​ предназначен для калибровки (коррекции результатов измерений) анализаторов цепей векторных в автоматическом режиме. Модули отличаются друг от друга диапазоном рабочих частот, количеством портов и наличием элемента питания. Калибровка осуществляется путем автоматического подключения к измерительным портам анализатора внутренних мер отражения и передачи.
12 | АСМ4520-11111 - автоматический калибровочный модуль |  | По запросу | Автоматический калибровочный модуль АСМ4520-11111​ предназначен для калибровки (коррекции результатов измерений) анализаторов цепей векторных в автоматическом режиме. Модули отличаются друг от друга диапазоном рабочих частот, количеством портов и наличием элемента питания. Калибровка осуществляется путем автоматического подключения к измерительным портам анализатора внутренних мер отражения и передачи.
13 | АСМ6000Т-011 - автоматический калибровочный модуль |  | По запросу | Автоматический калибровочный модуль АСМ6000Т-011 предназначен для калибровки (коррекции результатов измерений) анализаторов цепей векторных в автоматическом режиме. Модули отличаются друг от друга диапазоном рабочих частот, количеством портов и наличием элемента питания. Калибровка осуществляется путем автоматического подключения к измерительным портам анализатора внутренних мер отражения и передачи.
14 | АСМ6000Т-012 - автоматический калибровочный модуль |  | По запросу | Автоматический калибровочный модуль АСМ6000Т-012 предназначен для калибровки (коррекции результатов измерений) анализаторов цепей векторных в автоматическом режиме. Модули отличаются друг от друга диапазоном рабочих частот, количеством портов и наличием элемента питания. Калибровка осуществляется путем автоматического подключения к измерительным портам анализатора внутренних мер отражения и передачи.
15 | АСМ6000Т-111 - автоматический калибровочный модуль |  | По запросу | Автоматический калибровочный модуль АСМ6000Т-111 предназначен для калибровки (коррекции результатов измерений) анализаторов цепей векторных в автоматическом режиме. Модули отличаются друг от друга диапазоном рабочих частот, количеством портов и наличием элемента питания. Калибровка осуществляется путем автоматического подключения к измерительным портам анализатора внутренних мер отражения и передачи.
16 | АСМ6000Т-112 - автоматический калибровочный модуль |  | По запросу | Автоматический калибровочный модуль АСМ6000Т-112 предназначен для калибровки (коррекции результатов измерений) анализаторов цепей векторных в автоматическом режиме. Модули отличаются друг от друга диапазоном рабочих частот, количеством портов и наличием элемента питания. Калибровка осуществляется путем автоматического подключения к измерительным портам анализатора внутренних мер отражения и передачи.
17 | КЗ CS506NF.1 - мера калибровочная |  | По запросу | Мера калибровочная КЗ CS506NF.1 применяется с комплексными измерителями Обзор-103, Обзор-304/1 и векторным анализатором цепей Обзор TR1300/1. Тип: N розетка. Максимальная рабочая частота: 6000 МГц. Отклонение фазы коэффициента отражения от значений, определяемых моделью, не более 1,0 градуса.
18 | КЗ/XX CSO503NM.1 - мера калибровочная |  | По запросу | Мера калибровочная КЗ/XX CSO503NM.1 применяется с комплексными измерителями Обзор-103, Обзор-304/1 и векторным анализатором цепей Обзор TR1300/1. Тип: N вилка. Максимальная рабочая частота: 3200 МГц. Отклонение фазы коэффициента отражения от значений, определяемых моделью, не более: 1,5 градусов для ХХ и 1,0 градуса для КЗ.
19 | КЗ/XX CSO506NM.1 - мера калибровочная |  | По запросу | Мера калибровочная КЗ/XX CSO506NM.1 применяется с комплексными измерителями Обзор-103, Обзор-304/1 и векторным анализатором цепей Обзор TR1300/1. Тип: N вилка. Максимальная рабочая частота: 6000 МГц. Отклонение фазы коэффициента отражения от значений, определяемых моделью, не более: 1,5 градусов для ХХ и 1,0 градуса для КЗ.
20 | КЗ/ХХ CSO501NM.1 - мера калибровочная |  | По запросу | Мера калибровочная КЗ/ХХ CSO501NM.1 применяется с комплексным измерителем Обзор-103 и векторным анализатором цепей Обзор TR1300/1. Тип: N вилка. Максимальная рабочая частота: 1500 МГц. ﻿Отклонение фазы коэффициента отражения от значений, определяемых моделью, не более: 1,5 градусов для ХХ и 1,0 градуса для КЗ.
21 | КЗ/ХХ CSО 50E.1 - линия |  | По запросу | Мера калибровочная КЗ/ХХ CSО 50E.1​ применяется с комплексным измерителем Обзор-103 и векторным анализатором цепей Обзор TR1300/1. Тип: III вилка. Максимальная рабочая частота: 1500 МГц. ﻿Отклонение фазы коэффициента отражения от значений, определяемых моделью, не более: 1,5 градусов для ХХ и 1,0 градуса для КЗ.
22 | КЗ/ХХ CSО 50N.1 - линия |  | По запросу | Мера калибровочная КЗ/ХХ CSО 50N.1 применяется с комплексным измерителем Обзор-103 и векторным анализатором цепей Обзор TR1300/1. Тип: N вилка. Максимальная рабочая частота: 1500 МГц. ﻿Отклонение фазы коэффициента отражения от значений, определяемых моделью, не более: 1,5 градусов для ХХ и 1,0 градуса для КЗ.
23 | КЗ/ХХ CSО 75N.1 - линия |  | По запросу | Линия КЗ/ХХ CSО 75N.1​ применяется с комплексным измерителем Обзор-103 и векторным анализатором цепей Обзор TR1300/1. Тип: N (75 Ом) вилка. Максимальная рабочая частота: 1500 МГц. ﻿Отклонение фазы коэффициента отражения от значений, определяемых моделью, не более: 1,5 градусов для ХХ и 1,0 градуса для КЗ.
24 | 09K30R-MSOTS3 - комплект мер калибровочных |  | По запросу | Комплект мер калибровочных 09K30R-MSOTS3 предназначен для калибровки векторных анализаторов цепей с измерительным трактом 2,40 мм. Производство: Rosenberger (Германия). Тип соединителя: 2,40 мм. Волновое сопротивление: 50 Ом. Максимальная рабочая частота: 50000 МГц. Применяемость: измерительная система КобальтFx.
25 | 6550F09-F - комплект мер калибровочных |  | По запросу | Комплект мер калибровочных 6550F09-F предназначен для калибровки векторных анализаторов цепей. Тип соединителя: тип N по ГОСТ РВ 51914-2002 и IEC 61169-16, розетка. Волновое сопротивление: 50 Ом. Максимальная рабочая частота: 9000 МГц. Максимальная мощность: 1 Вт.
26 | 6550F09-M - комплект мер калибровочных |  | По запросу | Комплект мер калибровочных N9.1​ предназначен для калибровки векторных анализаторов цепей. Тип соединителя: тип N по ГОСТ РВ 51914-2002 и IEC 61169-16. Волновое сопротивление: 50 Ом. Максимальная рабочая частота: 9000 МГц. Максимальная мощность: 1 Вт.
27 | 6550F18-F - комплект мер калибровочных |  | По запросу | Комплект мер калибровочных 6550F18-F​ предназначен для калибровки векторных анализаторов цепей. Тип соединителя: тип N по ГОСТ РВ 51914-2002 и IEC 61169-16, розетка. Волновое сопротивление: 50 Ом. Максимальная рабочая частота: 18000 МГц. Максимальная мощность: 1 Вт.
28 | 6550F18-M - комплект мер калибровочных |  | По запросу | Комплект мер калибровочных 6550F18-M предназначен для калибровки векторных анализаторов цепей. Тип соединителя: тип N по ГОСТ РВ 51914-2002 и IEC 61169-16, вилка. Волновое сопротивление: 50 Ом. Максимальная рабочая частота: 18000 МГц. Максимальная мощность: 1 Вт.
29 | 6650F27-F - комплект мер калибровочных |  | По запросу | Комплект мер калибровочных 6650F27-F​ предназначен для калибровки векторных анализаторов цепей. Тип соединителя: тип 3,5 по ГОСТ РВ 51914-2002 и IEC 61169-16, розетка. Волновое сопротивление: 50 Ом. Максимальная рабочая частота: 26500 МГц. Максимальная мощность: 0,5 Вт.
30 | 6650F27-M - комплект мер калибровочных |  | По запросу | Комплект мер калибровочных 6650F27-M​ предназначен для калибровки векторных анализаторов цепей. Тип соединителя: тип 3,5 по ГОСТ РВ 51914-2002 и IEC 61169-16, вилка. Волновое сопротивление: 50 Ом. Максимальная рабочая частота: 26500 МГц. Максимальная мощность: 0,5 Вт.
31 | CL501NM.1 - мера калибровочная согласованная нагрузка |  | По запросу | Мера калибровочная согласованная нагрузка CL501NM.1 применяется с комплексными измерителями Обзор-103 и векторным анализатором цепей Обзор TR1300/1. Тип: N вилка. Максимальная рабочая частота: 1500 МГц. Коэффициент отражения не более минус 36 дБ.
32 | CL504NM.1 - мера калибровочная согласованная нагрузка |  | По запросу | Мера калибровочная согласованная нагрузка CL504NM.1 применяется с комплексными измерителями Обзор-103, Обзор-304/1 и векторным анализатором цепей Обзор TR1300/1. Тип: N вилка. Максимальная рабочая частота: 4000 МГц. Коэффициент отражения не более минус 30 дБ. Файл с S-параметрами (Touchstone).
33 | N1.2 - комплект мер калибровочных |  | По запросу | Комплект мер калибровочных N1.2 предназначен для калибровки приборов серии «Обзор» и других векторных анализаторов цепей. Тип соединителя: N по ГОСТ РВ 51914-2002. Волновое сопротивление: 50 Ом. Максимальная рабочая частота: 1500 МГц. Применяется с комплексным измерителем Обзор-103 и векторным анализатором цепей Обзор TR1300/1.
34 | N9.1 - комплект мер калибровочных |  | По запросу | Комплект мер калибровочных N9.1​ предназначен для калибровки векторных анализаторов цепей. Тип соединителя: тип N по ГОСТ РВ 51914-2002 и IEC 61169-16. Волновое сопротивление: 50 Ом. Максимальная рабочая частота: 9000 МГц. Максимальная мощность: 1 Вт.
35 | P509NFNF.1 - мера калибровочная перемычка |  | По запросу | Мера калибровочная перемычка P509NFNF.1​. Тип: N розетка. Максимальная рабочая частота: 9000 МГц. ﻿Коэффициент отражения не более минус 30 дБ. Потери не более 0,1 дБ.
36 | XX CO501NF.1 - мера калибровочная |  | По запросу | Мера калибровочная XX CO501NF.1​ применяется с комплексными измерителями Обзор-103 и векторным анализатором цепей Обзор TR1300/1. Тип: N розетка. Максимальная рабочая частота: 1500 МГц. Отклонение фазы коэффициента отражения от значений, определяемых моделью, не более 1,5 градусов
37 | XX CO506NF.1 - мера калибровочная |  | По запросу | Мера калибровочная XX CO506NF.1​ применяется с комплексными измерителями Обзор-103, Обзор-304/1 и векторным анализатором цепей Обзор TR1300/1. Тип: N розетка. Максимальная рабочая частота: 6000 МГц. Отклонение фазы коэффициента отражения от значений, определяемых моделью, не более 1,5 градусов.
1.19.1 Аксессуары для мер калибровочных
1 | Ключ поддерживающий |  | По запросу | Применяемость: Мера калибровочная КЗ 6550F09-DM (вилка), Мера калибровочная ХХ 6550F09-KM (вилка), Мера калибровочная согласованная нагрузка 6550F09-LM (вилка), Мера калибровочная КЗ 6550F09-DF (розетка), Мера калибровочная ХХ 6550F09-KF (розетка), Мера калибровочная согласованная нагрузка 6550F09-LF (розетка).
2 | Футляр для мер калибровочных |  | По запросу | Футляр для мер калибровочных применяется для хранения, транспортировки мер.
1.20 Калибраторы времени отключения УЗО
1 | 6280 TB - устройство для проверки: тестеров УЗО, измерителей петли фаза-ноль, измерителей сопротивления изоляции |  | 14900 | Устройство для проверки: тестеров УЗО, измерителей петли фаза-ноль, измерителей сопротивления изоляции. Тест УЗО: начальное значение дифф. тока - 10 мА/ 30 мА/ 150 мА; время отключения - 150 мс / 30 мс. Тест сопротивления изоляции: 1 МОм/ 9,9 Ом/ 99 МОм; тестовое напряжение до 1 кВ. Тест петли Ф-Н: 0,45 … 0,55 Ом; 1,35 … 1,65 Ом. Тест сопротивления цепи: 0,5 Ом/ 2 Ом/ 10 Ом.
2 | ERS-2 - калибратор времени отключения УЗО | + | 229800 | ERS-2 предназначен для имитации и задания времени отключения УЗО. Применяется как эталонное оборудование для поверки измерителей типа MPI-510, MPI-511, MRP-120, MRP-200, MIE-500 и других, по параметру: время отключения УЗО.
1.21 Многофункциональные калибраторы и поверочные устройства
1 | ГСКА - гидравлическая система калибровки автоматизированная |  | 839640 | Автоматизированное создание высокого давления для лабораторных нужд: массовая поверка и калибровка средств измерения, проверка регулирующих клапанов, испытания различного оборудования на герметичность и прочность.
2 | Н4-17 - калибратор многофункциональный (базовый комплект) | + | цена по запросу | Н4-17 – многофункциональный калибратор, разработанный на замену известной модели Н4-7, сохраняющей лидирующие позиции в линейке калибраторов высокой и наивысшей точности.
3 | Н4-17 - калибратор многофункциональный (спецпоставка с кейсами пластиковыми ABC, тип 126) | + | цена по запросу | Н4-17 – многофункциональный калибратор, разработанный на замену известной модели Н4-7, сохраняющей лидирующие позиции в линейке калибраторов высокой и наивысшей точности.
4 | Н4-17 - калибратор многофункциональный | + | цена по запросу | Н4-17 – многофункциональный калибратор, разработанный на замену известной модели Н4-7, сохраняющей лидирующие позиции в линейке калибраторов высокой и наивысшей точности.
5 | Н4-6 - калибратор универсальный | + | цена по запросу | Калибратор универсальный Н4-6 - прецизионный прибор, предназначенный для поверки, калибровки и исследований широкой номенклатуры приборов и устройств, как в составе автоматизированных систем (с приборными интерфейсами RS-232C и IEEE 488), так и автономно.
6 | ПСКА - пневматическая система калибровки автоматизированная |  | 611040 | Массова поверка и калибровка средств измерения избыточного давления: измерительных преобразователей давления, образцовых и технических манометров. Поверка и калибровка средств измерения давления работающих в сильно загрязненных средах.
7 | СА500 - калибратор цифровой многофункциональный | + | По запросу | Портативный калибратор CA500 предназначен для тестирования цепей питания датчиков, калибровки полевого оборудования, цифровых мультиметров, регистраторов и другого измерительного оборудования. CA500 незаменим как при обслуживании полевых приборов, так и при лабораторной настройке электронного оборудования, и, кроме того, имеет небольшие размеры и вес.
8 | СА550 - калибратор цифровой многофункциональный | + | По запросу | Портативный калибратор CA550 предназначен для тестирования цепей питания датчиков, калибровки полевого оборудования, цифровых мультиметров, регистраторов и другого измерительного оборудования. CA550 незаменим как при обслуживании полевых приборов, так и при лабораторной настройке электронного оборудования, и, кроме того, имеет небольшие размеры и вес.
9 | УПП8531М/1 - установка поверочная переносная | + | По запросу | УПП8531М/1 представляет собой выполненное в едином корпусе устройство, обеспечивающее задание входных сигналов для поверяемых ИП, приборов, каналов телемеханики и проведение поверки ИП, приборов.
10 | УПП8531М/2 - установка поверочная переносная | + | По запросу | Модификация УПП8531М/2 предназначена для поверки стрелочных и цифровых трехфазных ваттметров и варметров, ИП активной мощности трехфазных 3-х проводных и 4-х проводных сетей переменного тока класса точности 0,3 и более, ИП реактивной мощности трехфазных 3-х проводных и 4-х проводных сетей переменного тока класса точности 0,5 и более, для поверки каналов телемеханики по постоянному току с основной погрешностью ± 0,05%
11 | УПП8531М/3 - установка поверочная переносная | + | По запросу | Модификация УПП8531М/3 предназначена для поверки стрелочных и цифровых амперметров, вольтметров, однофазных ваттметров, ИП переменного тока, ИП напряжения переменного тока класса точности 0,3 и более, для поверки каналов телемеханики по постоянному току с основной погрешностью ± 0,05%.
12 | УПП8531М/4 - установка поверочная переносная | + | По запросу | Модификация УПП8531М/4 предназначена для поверки стрелочных и цифровых амперметров, ИП переменного тока, класса точности 0,3 и более.
13 | УПП8531М/5 - установка поверочная переносная | + | По запросу | Модификация УПП8531М/5 предназначена для поверки стрелочных и показывающих цифровых амперметров, вольтметров, однофазных ваттметров, трехфазных ваттметров и варметров, ИП переменного тока, ИП напряжения переменного тока, ИП активной мощности трехфазных 3-х проводных и 4-х проводных сетей переменного тока класса точности 0,3 и более, ИП реактивной мощности трехфазных 3-х проводных и 4-х проводных сетей переменного тока класса точности 0,5 и более, для поверки каналов телемеханики по постоянному току с основной погрешностью ± 0,05%, для поверки многофункциональных преобразователей переменного тока класса точности 0,3 и более, для поверки частотомеров, ИП частоты переменного тока класса точности 0,05 и более.
14 | УППУ-МЭ 3.1КМ-П-02 - переносной поверочный комплекс (кл.т. 0,02) | + | цена по запросу | Состав переносного поверочного комплекса УППУ-МЭ 3.1КМ-П-02: эталонный прибор Энергомонитор 3.1 КМ, класс точности 0,02; переносной программируемый источник тока и напряжения Энергоформа 3.3-12 (12 A max) или Энергоформа-3.3-100 (120 А max).
15 | УППУ-МЭ 3.1КМ-П-02 (до 120 А) - переносной поверочный комплекс (кл.т. 0,02) | + | цена по запросу | Состав переносного поверочного комплекса УППУ-МЭ 3.1КМ-П-02: эталонный прибор Энергомонитор 3.1 КМ, класс точности 0,02; переносной программируемый источник тока и напряжения Энергоформа 3.3-12 (12 A max) или Энергоформа-3.3-100 (120 А max).
16 | УППУ-МЭ 3.1КМ-П-02 (до 12А) - переносной поверочный комплекс (кл.т. 0,02) | + | цена по запросу | Состав переносного поверочного комплекса УППУ-МЭ 3.1КМ-П-02: эталонный прибор Энергомонитор 3.1 КМ, класс точности 0,02; переносной программируемый источник тока и напряжения Энергоформа 3.3-12 (12 A max) или Энергоформа-3.3-100 (120 А max).
17 | УППУ-МЭ 3.1КМ-П-05 - переносной поверочный комплекс (кл.т. 0,05) | + | цена по запросу | Состав переносного поверочного комплекса УППУ-МЭ 3.1КМ-П-05: эталонный прибор Энергомонитор 3.1 КМ; переносной программируемый источник тока и напряжения Энергоформа 3.3-12 (12 A max) или Энергоформа-3.3-100 (120 А max).
18 | УППУ-МЭ 3.1КМ-П-05 (до 120А) - переносной поверочный комплекс (кл.т. 0,05) | + | цена по запросу | Состав переносного поверочного комплекса УППУ-МЭ 3.1КМ-П-05: эталонный прибор Энергомонитор 3.1 КМ; переносной программируемый источник тока и напряжения Энергоформа 3.3-12 (12 A max) или Энергоформа-3.3-100 (120 А max).
19 | УППУ-МЭ 3.1КМ-П-05 (до 12А) - переносной поверочный комплекс (кл.т. 0,05) | + | цена по запросу | Состав переносного поверочного комплекса УППУ-МЭ 3.1КМ-П-05: эталонный прибор Энергомонитор 3.1 КМ; переносной программируемый источник тока и напряжения Энергоформа 3.3-12 (12 A max) или Энергоформа-3.3-100 (120 А max).
20 | УППУ-МЭ 3.3Т1-П-10 - переносной поверочный комплекс (кл.т. 0,1) | + | цена по запросу | Переносной поверочный комплекс УППУ-МЭ 3.3Т1-П-10 предназначены для автоматизированной поверки в лабораторных условиях и на местах эксплуатации: однофазных и трехфазных счетчиков электрической энергии кл. точности 0,05 и менее точных; однофазных и трехфазных ваттметров, варметров, энергетических фазометров, частотомеров; вольтметров, амперметров; анализаторов ПКЭ по ГОСТ 30804.4.30.
21 | УППУ-МЭ 3.3Т1-П-10-120-15/5-6/264 - переносной поверочный комплекс (кл.т. 0,1) | + | цена по запросу | Переносной поверочный комплекс УППУ-МЭ 3.3Т1-П-10 предназначены для автоматизированной поверки в лабораторных условиях и на местах эксплуатации: однофазных и трехфазных счетчиков электрической энергии кл. точности 0,05 и менее точных; однофазных и трехфазных ваттметров, варметров, энергетических фазометров, частотомеров; вольтметров, амперметров; анализаторов ПКЭ по ГОСТ 30804.4.30.
22 | УППУ-МЭ 3.3Т1-П-10-7,7-15/5-6/264 (до 10 А) - переносной поверочный комплекс (кл.т. 0,1) | + | цена по запросу | Переносной поверочный комплекс УППУ-МЭ 3.3Т1-П-10 предназначены для автоматизированной поверки в лабораторных условиях и на местах эксплуатации: однофазных и трехфазных счетчиков электрической энергии кл. точности 0,05 и менее точных; однофазных и трехфазных ваттметров, варметров, энергетических фазометров, частотомеров; вольтметров, амперметров; анализаторов ПКЭ по ГОСТ 30804.4.30.
23 | Энергомонитор 3.1КМ-П-02 - прибор электроизмерительный эталонный многофункциональный | + | По запросу | Прибор Энергомонитор 3.1КМ-П (эталонный счётчик) поставляется в переносном исполнении и предназначен для калибровки и поверки эталонов 2-го разряда и рабочих средств измерений электроэнергетических величин
24 | Энергомонитор 3.1КМ-П-02-000-2-0-50 (с поверкой 1 разряд по мощности и 2 разряд по току, напряжению) - прибор электроизмерительный эталонный многофункциональный | + | 1700000 | Прибор для калибровки и поверки эталонных и рабочих средств измерений электроэнергетических величин. Класс точности 0,02.
25 | Энергомонитор 3.1КМ-П-02-000-2-0-50 (с поверкой 1 разряд) - прибор электроизмерительный эталонный многофункциональный | + | 1760000 | Прибор для калибровки и поверки эталонных и рабочих средств измерений электроэнергетических величин. Класс точности 0,02.
26 | Энергомонитор 3.1КМ-П-05-000-2-0-50 (с поверкой 2 разряд) - прибор электроизмерительный эталонный многофункциональный | + | 1490000 | Прибор для калибровки и поверки эталонных и рабочих средств измерений электроэнергетических величин. Класс точности 0,05. Переносное исполнение.
27 | Энергомонитор 3.3T1-C - прибор электроизмерительный эталонный многофункциональный | + | цена по запросу | Переносной эталонный счетчик, прибор сравнения, амплитудный вольтметр и осциллограф.
28 | Энергомонитор 3.3T1-C (базовый комплект) - прибор электроизмерительный эталонный многофункциональный | + | 460000 | Энергомонитор 3.3Т1-С прибор электроизмерительный эталонный многофункциональный
29 | Энергомонитор 3.3Т1-С с УПТН - прибор электроизмерительный эталонный многофункциональный | + | 460000 | Энергомонитор 3.3Т1-С прибор электроизмерительный эталонный многофункциональный
30 | Энергомонитор 3.3Т1-С –10К - прибор электроизмерительный эталонный многофункциональный | + | 535000 | Энергомонитор 3.3Т1-С прибор электроизмерительный эталонный многофункциональный
31 | Энергомонитор 3.3Т1-С-1,5ТР (с УПТТ) - прибор электроизмерительный эталонный многофункциональный | + | 570000 | Энергомонитор 3.3Т1-С прибор электроизмерительный эталонный многофункциональный
32 | Энергомонитор 3.3Т1-С-1,5ТР с УПТТ, УПТН, ПИНТ - прибор электроизмерительный эталонный многофункциональный | + | 622000 | Энергомонитор 3.3Т1-С прибор электроизмерительный эталонный многофункциональный
33 | Энергомонитор 3.3Т1-С-10,1000К - прибор электроизмерительный эталонный многофункциональный | + | 660000 | Энергомонитор 3.3Т1-С прибор электроизмерительный эталонный многофункциональный
34 | Энергомонитор 3.3Т1-С-100/1000К - прибор электроизмерительный эталонный многофункциональный | + | 605000 | Энергомонитор 3.3Т1-С прибор электроизмерительный эталонный многофункциональный
35 | Энергомонитор 3.3Т1-С-100К - прибор электроизмерительный эталонный многофункциональный | + | 540000 | Энергомонитор 3.3Т1-С прибор электроизмерительный эталонный многофункциональный
36 | Энергомонитор 3.3Т1-С-30,300,3000К - прибор электроизмерительный эталонный многофункциональный | + | 605000 | Энергомонитор 3.3Т1-С прибор электроизмерительный эталонный многофункциональный
37 | Энергомонитор 3.3Т1-С-5 БТТ-100/1000К - прибор электроизмерительный эталонный многофункциональный | + | 640000 | Энергомонитор 3.3Т1-С прибор электроизмерительный эталонный многофункциональный
38 | Энергомонитор 3.3Т1-С-5 БТТ-100К - прибор электроизмерительный эталонный многофункциональный | + | 575000 | Энергомонитор 3.3Т1-С прибор электроизмерительный эталонный многофункциональный
39 | Энергомонитор 3.3Т1-С-5 БТТ-10К - прибор электроизмерительный эталонный многофункциональный | + | 570000 | Энергомонитор 3.3Т1-С прибор электроизмерительный эталонный многофункциональный
40 | Энергомонитор 3.3Т1-С-5-50БТТ - прибор электроизмерительный эталонный многофункциональный | + | 540000 | Энергомонитор 3.3Т1-С прибор электроизмерительный эталонный многофункциональный
41 | Энергомонитор-3.3 Т1 - прибор для измерений электроэнергетических величин и показателей качества электроэнергии | + | цена по запросу | Энергомонитор-3.3 Т1 - прибор для измерений электроэнергетических величин и показателей качества электроэнергии
42 | Энергомонитор-3.3 Т1 &quot;3000А&quot; - прибор для измерений электроэнергетических величин и показателей качества электроэнергии | + | 630000 | Энергомонитор-3.3 Т1 - прибор для измерений электроэнергетических величин и показателей качества электроэнергии
43 | Энергомонитор-3.3 Т1 &quot;Лабораторный +&quot; - прибор для измерений электроэнергетических величин и показателей качества электроэнергии | + | 648000 | Энергомонитор-3.3 Т1 - прибор для измерений электроэнергетических величин и показателей качества электроэнергии
44 | Энергомонитор-3.3 Т1 &quot;Лабораторный&quot; - прибор для измерений электроэнергетических величин и показателей качества электроэнергии | + | 530000 | Энергомонитор-3.3 Т1 - прибор для измерений электроэнергетических величин и показателей качества электроэнергии
45 | Энергомонитор-3.3 Т1 &quot;Оптимальный&quot; - прибор для измерений электроэнергетических величин и показателей качества электроэнергии | + | 778000 | Энергомонитор-3.3 Т1 - прибор для измерений электроэнергетических величин и показателей качества электроэнергии
46 | Энергомонитор-3.3 Т1 &quot;Прибор сравнения&quot; - прибор для измерений электроэнергетических величин и показателей качества электроэнергии | + | 855000 | Энергомонитор-3.3 Т1 - прибор для измерений электроэнергетических величин и показателей качества электроэнергии
47 | Энергомонитор-3.3 Т1 &quot;Специальный +&quot; - прибор для измерений электроэнергетических величин и показателей качества электроэнергии | + | 758000 | Энергомонитор-3.3 Т1 - прибор для измерений электроэнергетических величин и показателей качества электроэнергии
48 | Энергомонитор-3.3 Т1 &quot;Специальный&quot; - прибор для измерений электроэнергетических величин и показателей качества электроэнергии | + | 688000 | Энергомонитор-3.3 Т1 - прибор для измерений электроэнергетических величин и показателей качества электроэнергии
49 | Энергомонитор-3.3 Т1 &quot;Стандартный&quot; - прибор для измерений электроэнергетических величин и показателей качества электроэнергии | + | 693000 | Энергомонитор-3.3 Т1 - прибор для измерений электроэнергетических величин и показателей качества электроэнергии
50 | Энергомонитор-3.3 Т1 &quot;Универсальный&quot; - прибор для измерений электроэнергетических величин и показателей качества электроэнергии | + | 723000 | Энергомонитор-3.3 Т1 - прибор для измерений электроэнергетических величин и показателей качества электроэнергии
51 | Энергомонитор-3.3 Т1 &quot;Широкодиапазонный +&quot; - прибор для измерений электроэнергетических величин и показателей качества электроэнергии | + | 903000 | Энергомонитор-3.3 Т1 - прибор для измерений электроэнергетических величин и показателей качества электроэнергии
52 | Энергомонитор-3.3 Т1 &quot;Широкодиапазонный&quot; - прибор для измерений электроэнергетических величин и показателей качества электроэнергии | + | 798000 | Энергомонитор-3.3 Т1 - прибор для измерений электроэнергетических величин и показателей качества электроэнергии
53 | Энергомонитор-3.3 Т1 (базовый комплект) - прибор для измерений электроэнергетических величин и показателей качества электроэнергии | + | 495000 | Энергомонитор-3.3 Т1 - прибор для измерений электроэнергетических величин и показателей качества электроэнергии
54 | 6280 TB - устройство для проверки: тестеров УЗО, измерителей петли фаза-ноль, измерителей сопротивления изоляции |  | 14900 | Устройство для проверки: тестеров УЗО, измерителей петли фаза-ноль, измерителей сопротивления изоляции. Тест УЗО: начальное значение дифф. тока - 10 мА/ 30 мА/ 150 мА; время отключения - 150 мс / 30 мс. Тест сопротивления изоляции: 1 МОм/ 9,9 Ом/ 99 МОм; тестовое напряжение до 1 кВ. Тест петли Ф-Н: 0,45 … 0,55 Ом; 1,35 … 1,65 Ом. Тест сопротивления цепи: 0,5 Ом/ 2 Ом/ 10 Ом.
55 | CALIBRO 140 - многофункциональный калибратор | + | цена по запросу | Многофункциональный калибратор Calibro 140 представляет собой универсальный калибратор-тестер, предназначенный главным образом для применения в качестве эталона электрических величин в калибровочных лабораториях. Он может использоваться для калибровки любого прибора, измеряющего напряжение, ток, сопротивление, емкость и частоту.
56 | CALIBRO 140 set - многофункциональный калибратор | + | По запросу | Многофункциональный калибратор Calibro 140 представляет собой универсальный калибратор-тестер, предназначенный главным образом для применения в качестве эталона электрических величин в калибровочных лабораториях. Он может использоваться для калибровки любого прибора, измеряющего напряжение, ток, сопротивление, емкость и частоту.
57 | CALIBRO 141 - многофункциональный калибратор | + | цена по запросу | Портативный многофункциональный калибратор. Диапазон напряжения – 0 - 750 В, тока – 0 – 2 А, погрешность – 100 ppm, вес 5 кг.
58 | CALIBRO 141 GPIB - многофункциональный калибратор | + | По запросу | Портативный многофункциональный калибратор. Диапазон напряжения – 0 - 750 В, тока – 0 – 2 А, погрешность – 100 ppm, вес 5 кг.
59 | CALIBRO 141 базовая модель - многофункциональный калибратор | + | По запросу | Портативный многофункциональный калибратор. Диапазон напряжения – 0 - 750 В, тока – 0 – 2 А, погрешность – 100 ppm, вес 5 кг.
60 | CALIBRO 141R - многофункциональный калибратор | + | По запросу | Портативный многофункциональный калибратор. Диапазон напряжения – 0 - 750 В, тока – 0 – 2 А, погрешность – 100 ppm, вес 5 кг.
61 | CALIBRO 141R GPIB - многофункциональный калибратор | + | По запросу | Портативный многофункциональный калибратор. Диапазон напряжения – 0 - 750 В, тока – 0 – 2 А, погрешность – 100 ppm, вес 5 кг.
62 | CALIBRO 143 - многофункциональный калибратор | + | цена по запросу | Печать Портативный многофункциональный калибратор Calibro 143 M143 —это экономичное решение для калибровки измерителей электрических величин номиналом до 1000 В и 20 А. Базовая погрешность 0,01% по напряжению постоянного тока идеально подходит для калибровки 3,5- и 4,5-разрядных мультиметров.
63 | CALIBRO 143 - многофункциональный калибратор | + | По запросу | Печать Портативный многофункциональный калибратор Calibro 143 M143 —это экономичное решение для калибровки измерителей электрических величин номиналом до 1000 В и 20 А. Базовая погрешность 0,01% по напряжению постоянного тока идеально подходит для калибровки 3,5- и 4,5-разрядных мультиметров.
64 | CALIBRO 143 GPIB - многофункциональный калибратор | + | По запросу | Печать Портативный многофункциональный калибратор Calibro 143 M143 —это экономичное решение для калибровки измерителей электрических величин номиналом до 1000 В и 20 А. Базовая погрешность 0,01% по напряжению постоянного тока идеально подходит для калибровки 3,5- и 4,5-разрядных мультиметров.
65 | CALIBRO 143 set - многофункциональный калибратор | + | По запросу | Печать Портативный многофункциональный калибратор Calibro 143 M143 —это экономичное решение для калибровки измерителей электрических величин номиналом до 1000 В и 20 А. Базовая погрешность 0,01% по напряжению постоянного тока идеально подходит для калибровки 3,5- и 4,5-разрядных мультиметров.
66 | Fluke 5080A - многоцелевой калибратор (базовая модель) | + | цена по запросу | Совместимость с большим количеством устройств; защитная схема; подходит для калибровки многих устройств, включая аналоговые датчики и цифровые 3,5- и 4,5-разрядные мультиметры; ПО 5080/CAL (дополнительное) для простой автоматической калибровки.
67 | Fluke 5080A - многоцелевой калибратор | + | цена по запросу | Совместимость с большим количеством устройств; защитная схема; подходит для калибровки многих устройств, включая аналоговые датчики и цифровые 3,5- и 4,5-разрядные мультиметры; ПО 5080/CAL (дополнительное) для простой автоматической калибровки.
68 | Fluke 5080A/SC/MEG - многоцелевой калибратор с опцией калибровки мегомметра и осциллографа | + | цена по запросу | Совместимость с большим количеством устройств; защитная схема; подходит для калибровки многих устройств, включая аналоговые датчики и цифровые 3,5- и 4,5-разрядные мультиметры; ПО 5080/CAL (дополнительное) для простой автоматической калибровки.
69 | Fluke 5320A - многофункциональный калибратор электрических тестеров (базовая модель) | + | цена по запросу
70 | Fluke 5320A/40 - многофункциональный калибратор электрических тестеров с датчиком на 40 кВ | + | цена по запросу
71 | Fluke 5320A/VLC - многофункциональный калибратор электрических тестеров с источником напряжения 600 В и активным компенсатором контура | + | цена по запросу
72 | Fluke 5320A/VLC/40 - многофункциональный калибратор электрических тестеров с источником напряжения 600 В, активным компенсатором контура и датчиком на 40 кВ | + | цена по запросу
73 | Fluke 5502A - многоцелевой калибратор | + | цена по запросу | Калибратор для нескольких приборов 5502A подходит для использования с наиболее распространенными цифровыми мультиметрами с количеством разрядов точности 3,5 и 4,5 и другими устройствами. Он оснащен рядом внутренних и внешних защитных элементов, позволяющих его удобно транспортировать и проводить калибровку на рабочем месте. Модель 5502A можно полностью автоматизировать с помощью ПО для управления калибровками MET/CAL® Plus. Это идеальный калибратор для профессионалов в области метрологии, которым требуется решение для калибровки электрических параметров с низкой или средней точностью.
74 | Fluke 5502A/3 - многоцелевой калибратор с опцией калибровки осциллографа частотой 300 МГц | + | цена по запросу
75 | Fluke 5502A/6 - многоцелевой калибратор с опцией калибровки осциллографа частотой 600 МГц | + | цена по запросу
76 | Fluke 5522A - многоцелевой калибратор | + | цена по запросу | Многоцелевой калибратор 5522A Multi-Product Calibrator предназначен для калибровки широкого диапазона рабочих нагрузок и поставляется с внутренними и внешними функциями защиты от повреждений, упрощающих его транспортировку для проведения калибровочных работ на рабочем месте или в полевых условиях.
77 | Fluke 5522A /1GHZ - многоцелевой калибратор с опцией калибровки осциллографа с полосой пропускания 1 100 МГц | + | цена по запросу
78 | Fluke 5522A-PQ - многоцелевой калибратор с опцией определения качества электропитания | + | цена по запросу
79 | Fluke 5522A-PQ/1GHZ - многоцелевой калибратор с опциями определения качества электропитания и калибровки осциллографа с полосой пропускания 1 100 МГц | + | цена по запросу
80 | Fluke 5522A-PQ/6 - многоцелевой калибратор с опциями определения качества электропитания и калибровки осциллографа с полосой пропускания 600 МГц | + | цена по запросу
81 | Fluke 5522A/6 - многоцелевой калибратор с опцией калибровки осциллографа с полосой пропускания 600 МГц | + | цена по запросу
82 | Fluke 5730A - многофункциональный калибратор | + | цена по запросу | 5730A разработан для специалистов, выполняющих профессиональную калибровку, требующую от многофункционального калибратора наиболее точных сигналов постоянного тока / низкой частоты, а также для тех, кому требуется лучший из выпускаемых калибраторов.
83 | Fluke 5730A - многофункциональный калибратор (базовая модель) | + | цена по запросу | 5730A разработан для специалистов, выполняющих профессиональную калибровку, требующую от многофункционального калибратора наиболее точных сигналов постоянного тока / низкой частоты, а также для тех, кому требуется лучший из выпускаемых калибраторов.
84 | Fluke 5730A/03 - многофункциональный калибратор с широкополосным выходом 30 МГц переменного напряжения | + | цена по запросу
85 | Fluke 5730A/03S - многофункциональный калибратор с широкополосным выходом 30 МГц переменного напряжения без порта USB на передней панели | + | цена по запросу
86 | Fluke 5730A/S - многофункциональный калибратор без порта USB на передней панели | + | цена по запросу
1.21.1 Аксессуары к многофункциональному калибратору TE5025
1.21.2 Аксессуары к многофункциональным калибраторам TE5051 и TE7051
1.21.3 Аксессуары для калибраторов АКИП
1.21.4 Аксессуары для стенда TE7080
1.21.5 Аксессуары к калибраторам Meatest
1 | Кейс - для транспортировки |  | По запросу | Кейс для транспортировки.
2 | Опция 10 - кабель banana-banana (чёрный) |  | По запросу | Измерительный кабель 20 А/1000 В (черный).
3 | Опция 100 - кабель для мультиметра (4WR/RTD), 4 banana |  | По запросу | Комплект из 2-х адаптеров для выходных разъемов калибратора, стандартное расстояние ¾ дюйма.
4 | Опция 100 - комплект из 2-х адаптеров для выходных разъемов калибратора, стандартное расстояние ¾ дюйма. |  | По запросу | Комплект из 2-х адаптеров для выходных разъемов калибратора, стандартное расстояние ¾ дюйма.
5 | Опция 11 - кабель banana-banana (красный) |  | По запросу | Измерительный кабель 20 А/1000 В (красный).
6 | Опция 12 - тестовый провод 1000В/32A, 1 м (черный) |  | По запросу | Тестовый провод 1000В/32A, 1 м (черный).
7 | Опция 13 - тестовый провод 1000В/32A, 1 м (красный) |  | По запросу | Тестовый провод 1000В/32A, 1 м (красный).
8 | Опция 14 - тестовый провод 1000В/32A, 1 м (синий) |  | По запросу | Тестовый провод 1000В/32A, 1 м (синий).
9 | Опция 140-01 - подставка-адаптер для поверяемого мультиметра |  | По запросу | Адаптер для мультиметров. Состоит из подставки для испытуемого прибора с простым кабельным подключением к клеммам передней панели калибратора. Адаптер оборудован встроенным датчиком температуры Pt-100. Встроенный термометр обеспечивает измерение и индикацию на экране окружающей температуры с автоматической компенсацией холодного спая термопары в случае, если выбран режим имитации датчика температуры на основе термопары. Адаптер служит основанием для крепления держателя модуля камеры CAM-OCR при автоматической калибровке со сканированием дисплея испытуемого устройства.
10 | Опция 140-41 - подставка-адаптер для одновременной работы калибратора и мультиметра |  | По запросу | Предназначен для измерения малых постоянных напряжений (до 20 В) и токов (до 200 мА).
11 | Опция 140-50 - 20 А токовая катушка х25/50 витков |  | По запросу | Токовая катушка на 25 и 50 витков. Пригодна для испытания клещевых амперметров с номинальным током до 1000 А. Максимальный рекомендуемый выходной ток, подаваемый на катушку — 20 А.
12 | Опция 143-60 - имитатор термосопротивлений |  | По запросу | Имитатор термосопротивлений (для CALIBRO 143).
13 | Опция 143-90 - имитатор термосопротивлений |  | По запросу | Внешний температурный датчик Pt1000.
14 | Опция 15 - тестовый провод 1000В/32A, 1 м (желтый) |  | По запросу | Тестовый провод 1000В/32A, 1 м (желтый).
15 | Опция 151-25 - токовая катушка х25 витков |  | По запросу | 120 А токовая катушка х25 витков.
16 | Опция 191-10 - Тестовый провод 1000 В (черный) |  | По запросу | Тестовый провод 1000 В постоянный ток (черный).
17 | Опция 191-11 - Тестовый провод 5000 В (красный) |  | По запросу | Тестовый провод 5000 В постоянный ток (красный).
18 | Опция 191-12 - Провод заземления (зеленый) |  | По запросу | Провод заземления (зеленый).
19 | Опция 20 - кабель BNC-BNC, 50 Ом, 1 м |  | По запросу | Кабель BNC-BNC, 50 Ом, 1 м.
20 | Опция 30 - кабель BNC-banana, 50 Ом, 1 м |  | По запросу | Кабель BNC-banana, 50 Ом, 1 м.
21 | Опция 40 - кабель для мультиметра (VDC/mADC), 2 banana |  | По запросу | Кабель для мультиметра (VDC/mADC), 2 banana.
22 | Опция 60 - кабель для мультиметра (4WR/RTD), 4 banana |  | По запросу | Кабель для мультиметра (4WR/RTD), 4 banana.
23 | Опция 70 - кабель для мультиметра (4WR/RTD), 4 banana |  | По запросу | Кабель для мультиметра (4WR/RTD), 4 banana.
24 | Опция 80 - запасной кабель для мультиметра mVDC / TC, 2 банана |  | По запросу | Запасной кабель для мультиметра mVDC / TC, 2 банана.
25 | Опция 90 - Рt100 Внешний температурный датчик (для CALIBRO 142) |  | По запросу | Рt100 Внешний температурный датчик (для CALIBRO 142).
26 | Опция RTD - имитатор термосопротивлений (для CALIBRO 141) |  | По запросу | Опция RTD имитатор термосопротивлений (для CALIBRO 141)
27 | Caliber - программный модуль для автоматической калибровки мультиметров |  | По запросу | Программное обеспечение для автоматической калибровки измерительных приборов.
28 | GPIB - кабель |  | По запросу | IEEE488/IEEE488 GPIB кабель, 2 м.
29 | Power - программное обеспечение для автоматической калибровки датчиков |  | По запросу | Программное обеспечение для автоматической калибровки датчиков. Подходит для мощности, частоты, фазы напряжения и тока датчиков.
30 | RS-232 - кабель |  | По запросу | RS-232 кабель, 2 м.
31 | USB - адаптер RS232 на USB |  | По запросу | Адаптер RS232 на USB.
32 | WinQbase - прикладное ПО для создания базы данных измерительных приборов и их автоматической калибровки |  | По запросу | ПО WinQbase позволяет вести базу данных калибруемых измерительных приборов, хранит отчёты о выполненных калибровочных процедурах, ремонтах и т.п.
1.21.6 Аксессуары к калибраторам Meatest
1.22 Устройства поверки трансформаторов тока и напряжения
1.22.1 Комплексные устройства поверки трансформаторов
1 | К535 - устройство поверки измерительных трансформаторов | + | цена по запросу | Устройство поверки измерительных трансформаторов К535 предназначено для измерения погрешностей трансформаторов тока классов точности от 0,02 и ниже и трансформаторов напряжения классов точности от 0,05 и ниже.
2 | КНТ-05 - прибор сравнения | + | 1148400 | Прибор предназначен для определения по ГОСТ 8.217 (8.216) дифференциальным способом с использованием эталонного трансформатора тока (напряжения) погрешностей трансформаторов тока (напряжения) промышленной частоты 50 Гц класса точности 0,01 и менее точных с вторичными номинальными токами (напряжениями) 1 и 5 А (100/3 - 150 В).
3 | МарсГен-61850 - калибратор, эталонный источник цифрового потока | + | 890000 | Прибор МарсГен-61850 предназначен для поверки и калибровки счетчиков электроэнергии, анализаторов ПКЭ и УСВИ (PMU) с входными сигналами, представленными потоком дискретных значений по протоколу МЭК 61850-9-2LE. Калибратор формирует поток с выполнением требований, предъявляемых к временным параметрам передачи пакетов в потоке, к его непрерывности и точной привязке к шкале времени UTC. Выдает сигнал синхронизации 1PPS.
4 | МарсКомп К-1000 - эталонный прибор сравнения, компаратор | + | цена по запросу | МарсКомп К-1000 - эталонный прибор сравнения, компаратор для поверки и калибровки измерительных электронных маломощных трансформаторов тока и напряжения (LPIT) и традиционных трансформаторов напряжения (ТН).
5 | МарсКомп К-1000 П-50-2М/50П - эталонный прибор сравнения, компаратор | + | По запросу | МарсКомп К-1000 - эталонный прибор сравнения, компаратор для поверки и калибровки измерительных электронных маломощных трансформаторов тока и напряжения (LPIT) и традиционных трансформаторов напряжения (ТН).
6 | МарсТест-61850 - многофункциональный эталонный комплекс | + | 5900000 | Мобильный эталонный комплекс нового поколения МарсТест-61850 предназначен для измерения электроэнергетических величин и формирования эталонных сигналов. Отличие от существующих эталонных комплексов состоит в одновременной поддержке как традиционных средств измерений, так и совместимых с протоколом 61850-9-2LE.
7 | МарсТест-ТТ-30 - комплект для поверки трансформаторов тока от 6 до 30 кА |  | 1685000 | Косплект состоит из Прибора сравнения (компаратор) Энергомонитор 3.3Т1-С с УПТТ 1А и 5А и БТТ 0,5А, Преобразователя параметров вольт-амперных характеристик измерительных трансформаторов тока «ПП ВАХ» в комплекте с экспериментально-расчетной методикой поверки измерительных ТТ на местах их эксплуатации и программным обеспечением «Дельта» для расчета погрешности ИТТ и Мультиметра цифрового (омметр 0,1-100 Ом кл.т. 2).
8 | МарсТест-ТТ-5 - комплект для поверки трансформаторов тока от 5 до 5000 А |  | 2730000 | Комплект для поверки трансформаторов тока (5кА) предназначен для поверки трансформаторов тока по ГОСТ 8.217–2003 и состоит из регулируемого источник тока ИТ-5000, эталонных трансформаторов тока ТТИП-100/5 и ТТИП-5000/5, магазина нагрузок MP3027 (1A; 5A) и прибора электроизмерительного эталонного многофункционального Энергомонитор 3.3T1-C-1,5ТР.
9 | УПВО-1-220 - установка поверочная высоковольтная однофазная |  | 5980000 | Установка поверочная высоковольтная однофазная УПВО-1-220 предназначена для поверки измерительных трансформаторов напряжения 110 и 220 кВ.
10 | УПТВ-3-10 - установка поверочная трехфазная высоковольтная |  | цена по запросу | Установка УПТВ-3-10 выполнена в виде отдельных элементов (устройств), соединяемых между собой кабелями (силовыми, измерительными, управления и высоковольтными). Установка обеспечивает формирование напряжений трехфазной цепи переменного тока.
11 | УПТВ-3-10 кл.т. 0,05 - установка поверочная трехфазная высоковольтная |  | 3740000 | Установка УПТВ-3-10 выполнена в виде отдельных элементов (устройств), соединяемых между собой кабелями (силовыми, измерительными, управления и высоковольтными). Установка обеспечивает формирование напряжений трехфазной цепи переменного тока.
12 | УПТВ-3-10 кл.т. 0,1 - установка поверочная трехфазная высоковольтная |  | 3540000 | Установка УПТВ-3-10 выполнена в виде отдельных элементов (устройств), соединяемых между собой кабелями (силовыми, измерительными, управления и высоковольтными). Установка обеспечивает формирование напряжений трехфазной цепи переменного тока.
13 | УПТВ-3-35 - установка поверочная трехфазная высоковольтная |  | цена по запросу | Установка УПТВ-3-35 выполнена в виде отдельных элементов (устройств), соединяемых между собой кабелями (силовыми, измерительными, управления и высоковольтными). Установка обеспечивает формирование напряжений трехфазной цепи переменного тока.
14 | УПТВ-3-35 кл.т. 0,05 - установка поверочная трехфазная высоковольтная |  | 4460000 | Установка УПТВ-3-35 выполнена в виде отдельных элементов (устройств), соединяемых между собой кабелями (силовыми, измерительными, управления и высоковольтными). Установка обеспечивает формирование напряжений трехфазной цепи переменного тока.
15 | УПТВ-3-35 кл.т. 0,1 - установка поверочная трехфазная высоковольтная |  | 4240000 | Установка УПТВ-3-35 выполнена в виде отдельных элементов (устройств), соединяемых между собой кабелями (силовыми, измерительными, управления и высоковольтными). Установка обеспечивает формирование напряжений трехфазной цепи переменного тока.
16 | УПТН - поверочная установка трансформаторов напряжения 220-750кв |  | цена по запросу | Установка поверочная высоковольтная в элегазовой изоляции спроектирована для поверки трансформаторов напряжения промышленной частоты класса 220-750 кВ согласно ГОСТ 8.216-2011 ГСИ в полевых условиях и стационарно. УПТН-500 для поверки в полевых условиях выполнена на базе платформы грузового автомобиля ГОСТ 12.3.019-80, ГОСТ 22261-94, ГОСТ 1983-2001.
17 | УПТН-500 - поверочная установка трансформаторов напряжения 220-750кв |  | По запросу | Установка поверочная высоковольтная в элегазовой изоляции спроектирована для поверки трансформаторов напряжения промышленной частоты класса 220-750 кВ согласно ГОСТ 8.216-2011 ГСИ в полевых условиях и стационарно. УПТН для поверки в полевых условиях выполнена на базе платформы грузового автомобиля ГОСТ 12.3.019-80, ГОСТ 22261-94, ГОСТ 1983-2001.
18 | УПТН-700 - поверочная установка трансформаторов напряжения 220-750кв |  | По запросу | Установка поверочная высоковольтная в элегазовой изоляции спроектирована для поверки трансформаторов напряжения промышленной частоты класса 220-750 кВ согласно ГОСТ 8.216-2011 ГСИ в полевых условиях и стационарно. УПТН для поверки в полевых условиях выполнена на базе платформы грузового автомобиля ГОСТ 12.3.019-80, ГОСТ 22261-94, ГОСТ 1983-2001.
19 | Энергомонитор 3.1КМ-П-05-000-2-0-50 (с поверкой 2 разряд) - прибор электроизмерительный эталонный многофункциональный | + | 1490000 | Прибор для калибровки и поверки эталонных и рабочих средств измерений электроэнергетических величин. Класс точности 0,05. Переносное исполнение.
20 | Энергомонитор 3.3T1-C - прибор электроизмерительный эталонный многофункциональный | + | цена по запросу | Переносной эталонный счетчик, прибор сравнения, амплитудный вольтметр и осциллограф.
21 | Энергомонитор 3.3T1-C (базовый комплект) - прибор электроизмерительный эталонный многофункциональный | + | 460000 | Энергомонитор 3.3Т1-С прибор электроизмерительный эталонный многофункциональный
22 | Энергомонитор 3.3Т1-С с УПТН - прибор электроизмерительный эталонный многофункциональный | + | 460000 | Энергомонитор 3.3Т1-С прибор электроизмерительный эталонный многофункциональный
23 | Энергомонитор 3.3Т1-С –10К - прибор электроизмерительный эталонный многофункциональный | + | 535000 | Энергомонитор 3.3Т1-С прибор электроизмерительный эталонный многофункциональный
24 | Энергомонитор 3.3Т1-С-1,5ТР (с УПТТ) - прибор электроизмерительный эталонный многофункциональный | + | 570000 | Энергомонитор 3.3Т1-С прибор электроизмерительный эталонный многофункциональный
25 | Энергомонитор 3.3Т1-С-1,5ТР с УПТТ, УПТН, ПИНТ - прибор электроизмерительный эталонный многофункциональный | + | 622000 | Энергомонитор 3.3Т1-С прибор электроизмерительный эталонный многофункциональный
26 | Энергомонитор 3.3Т1-С-10,1000К - прибор электроизмерительный эталонный многофункциональный | + | 660000 | Энергомонитор 3.3Т1-С прибор электроизмерительный эталонный многофункциональный
27 | Энергомонитор 3.3Т1-С-100/1000К - прибор электроизмерительный эталонный многофункциональный | + | 605000 | Энергомонитор 3.3Т1-С прибор электроизмерительный эталонный многофункциональный
28 | Энергомонитор 3.3Т1-С-100К - прибор электроизмерительный эталонный многофункциональный | + | 540000 | Энергомонитор 3.3Т1-С прибор электроизмерительный эталонный многофункциональный
29 | Энергомонитор 3.3Т1-С-30,300,3000К - прибор электроизмерительный эталонный многофункциональный | + | 605000 | Энергомонитор 3.3Т1-С прибор электроизмерительный эталонный многофункциональный
30 | Энергомонитор 3.3Т1-С-5 БТТ-100/1000К - прибор электроизмерительный эталонный многофункциональный | + | 640000 | Энергомонитор 3.3Т1-С прибор электроизмерительный эталонный многофункциональный
31 | Энергомонитор 3.3Т1-С-5 БТТ-100К - прибор электроизмерительный эталонный многофункциональный | + | 575000 | Энергомонитор 3.3Т1-С прибор электроизмерительный эталонный многофункциональный
32 | Энергомонитор 3.3Т1-С-5 БТТ-10К - прибор электроизмерительный эталонный многофункциональный | + | 570000 | Энергомонитор 3.3Т1-С прибор электроизмерительный эталонный многофункциональный
33 | Энергомонитор 3.3Т1-С-5-50БТТ - прибор электроизмерительный эталонный многофункциональный | + | 540000 | Энергомонитор 3.3Т1-С прибор электроизмерительный эталонный многофункциональный
34 | Энергомонитор-3.1КМ- ЭС-02-00-1-5-50 (с поверкой 1 разряд по мощности и 2 разряд по току, напряжению) - эталонный счетчик (класс точности 0,02, эталон 1-го разряда по мощности и 2-го разряда по току, напряжению) | + | По запросу | Энергомонитор-3.1KМ-Э предназначен для поверки и калибровки: электронных счетчиков электроэнергии, выпускаемых по ГОСТ Р 56750-2015 (ЭлТА-счетчики); традиционных счетчиков классов точности 0,2S и менее точных; традиционных измерительных трансформаторов тока и напряжения; средств измерений переменного тока и напряжения переменного тока, электрической мощности, анализаторов ПКЭ.
35 | Энергомонитор-3.1КМ-Э - эталонный счетчик | + | цена по запросу | Энергомонитор-3.1KМ-Э предназначен для поверки и калибровки: электронных счетчиков электроэнергии, выпускаемых по ГОСТ Р 56750-2015 (ЭлТА-счетчики); традиционных счетчиков классов точности 0,2S и менее точных; традиционных измерительных трансформаторов тока и напряжения; средств измерений переменного тока и напряжения переменного тока, электрической мощности, анализаторов ПКЭ.
36 | Энергомонитор-3.1КМ-ЭС-02-00-1-5-50 (с поверкой 1 разряд) - эталонный счетчик (класс точности 0,02, эталон 1-го разряда по мощности, току, напряжению) | + | По запросу | Энергомонитор-3.1KМ-Э предназначен для поверки и калибровки: электронных счетчиков электроэнергии, выпускаемых по ГОСТ Р 56750-2015 (ЭлТА-счетчики); традиционных счетчиков классов точности 0,2S и менее точных; традиционных измерительных трансформаторов тока и напряжения; средств измерений переменного тока и напряжения переменного тока, электрической мощности, анализаторов ПКЭ.
37 | Энергомонитор-3.1КМ-ЭС-05-00-1-5-50 (с поверкой 2 разряд) - эталонный счетчик (класс точности 0,05, эталон 2-го разряда по мощности, току, напряжению) | + | По запросу | Энергомонитор-3.1KМ-Э предназначен для поверки и калибровки: электронных счетчиков электроэнергии, выпускаемых по ГОСТ Р 56750-2015 (ЭлТА-счетчики); традиционных счетчиков классов точности 0,2S и менее точных; традиционных измерительных трансформаторов тока и напряжения; средств измерений переменного тока и напряжения переменного тока, электрической мощности, анализаторов ПКЭ.
38 | Энергомонитор-3.3 Т1 - прибор для измерений электроэнергетических величин и показателей качества электроэнергии | + | цена по запросу | Энергомонитор-3.3 Т1 - прибор для измерений электроэнергетических величин и показателей качества электроэнергии
39 | Энергомонитор-3.3 Т1 &quot;3000А&quot; - прибор для измерений электроэнергетических величин и показателей качества электроэнергии | + | 630000 | Энергомонитор-3.3 Т1 - прибор для измерений электроэнергетических величин и показателей качества электроэнергии
40 | Энергомонитор-3.3 Т1 &quot;Лабораторный +&quot; - прибор для измерений электроэнергетических величин и показателей качества электроэнергии | + | 648000 | Энергомонитор-3.3 Т1 - прибор для измерений электроэнергетических величин и показателей качества электроэнергии
41 | Энергомонитор-3.3 Т1 &quot;Лабораторный&quot; - прибор для измерений электроэнергетических величин и показателей качества электроэнергии | + | 530000 | Энергомонитор-3.3 Т1 - прибор для измерений электроэнергетических величин и показателей качества электроэнергии
42 | Энергомонитор-3.3 Т1 &quot;Оптимальный&quot; - прибор для измерений электроэнергетических величин и показателей качества электроэнергии | + | 778000 | Энергомонитор-3.3 Т1 - прибор для измерений электроэнергетических величин и показателей качества электроэнергии
43 | Энергомонитор-3.3 Т1 &quot;Прибор сравнения&quot; - прибор для измерений электроэнергетических величин и показателей качества электроэнергии | + | 855000 | Энергомонитор-3.3 Т1 - прибор для измерений электроэнергетических величин и показателей качества электроэнергии
44 | Энергомонитор-3.3 Т1 &quot;Специальный +&quot; - прибор для измерений электроэнергетических величин и показателей качества электроэнергии | + | 758000 | Энергомонитор-3.3 Т1 - прибор для измерений электроэнергетических величин и показателей качества электроэнергии
45 | Энергомонитор-3.3 Т1 &quot;Специальный&quot; - прибор для измерений электроэнергетических величин и показателей качества электроэнергии | + | 688000 | Энергомонитор-3.3 Т1 - прибор для измерений электроэнергетических величин и показателей качества электроэнергии
46 | Энергомонитор-3.3 Т1 &quot;Стандартный&quot; - прибор для измерений электроэнергетических величин и показателей качества электроэнергии | + | 693000 | Энергомонитор-3.3 Т1 - прибор для измерений электроэнергетических величин и показателей качества электроэнергии
47 | Энергомонитор-3.3 Т1 &quot;Универсальный&quot; - прибор для измерений электроэнергетических величин и показателей качества электроэнергии | + | 723000 | Энергомонитор-3.3 Т1 - прибор для измерений электроэнергетических величин и показателей качества электроэнергии
48 | Энергомонитор-3.3 Т1 &quot;Широкодиапазонный +&quot; - прибор для измерений электроэнергетических величин и показателей качества электроэнергии | + | 903000 | Энергомонитор-3.3 Т1 - прибор для измерений электроэнергетических величин и показателей качества электроэнергии
49 | Энергомонитор-3.3 Т1 &quot;Широкодиапазонный&quot; - прибор для измерений электроэнергетических величин и показателей качества электроэнергии | + | 798000 | Энергомонитор-3.3 Т1 - прибор для измерений электроэнергетических величин и показателей качества электроэнергии
50 | Энергомонитор-3.3 Т1 (базовый комплект) - прибор для измерений электроэнергетических величин и показателей качества электроэнергии | + | 495000 | Энергомонитор-3.3 Т1 - прибор для измерений электроэнергетических величин и показателей качества электроэнергии
51 | Энергомонитор-61850 - прибор эталонный измерительный многофункциональный | + | 2050000 | Эталонный прибор нового поколения для поверки электронных и цифровых измерительных трансформаторов тока и напряжения и устройств Merging Unit.
1.22.2 Трансформаторы эталонные, измерительные
1.22.3 Нагрузочные устройства
1 | НТТ 50.1 - нагрузочное устройство |  | 184800 | Нагрузочное устройство предназначается для нагрузки вторичной цепи трансформаторов тока при проведении поверки по ГОСТ 8.217. Номинальный вторичный ток - 1 А.
2 | НТТ 50.5 - нагрузочное устройство |  | 184800 | Нагрузочное устройство предназначается для нагрузки вторичной цепи трансформаторов тока при проведении поверки по ГОСТ 8.217. Номинальный вторичный ток - 5 А.
3 | НТТ 50.5-1 - нагрузочное устройство |  | 290400 | Универсальное нагрузочное устройство предназначается для нагрузки вторичной цепи трансформаторов тока при проведении поверки по ГОСТ 8.217. Номинальный вторичный ток - 1 А и 5 А.
4 | MP3025 - магазин нагрузок для поверки трансформаторов напряжения | + | цена по запросу | Uн=57,7V, нагрузка 200VA. Класс точности 4. Полная мощность при cosj =0,8: 40; 40; 40; 40; 40VA (в сумме 200VA). Возможна более высокая нагрузка. Секции включаются параллельно.
5 | MP3025 (100V-200VA) - магазин нагрузок для поверки трансформаторов напряжения | + | 95040 | Uн=100V, нагрузка 200VA. Класс точности 4. Полная мощность при cosj =0,8: 40; 40; 40; 40; 40VA (в сумме 200VA). Возможна более высокая нагрузка. Секции включаются параллельно.
6 | MP3025 (100V-80,42VA) - магазин нагрузок для поверки трансформаторов напряжения | + | 95040 | Uн=100V, нагрузка 80,42VA. Класс точности 4. Полная мощность при cosj =0,8: 1,25; 1,67; 2,5; 5; 10; 20; 40VA (в сумме 80,42VA). Возможна более высокая нагрузка. Секции включаются параллельно.
7 | MP3025 (57,7V-200VA) - магазин нагрузок для поверки трансформаторов напряжения | + | 95040 | Uн=57,7V, нагрузка 200VA. Класс точности 4. Полная мощность при cosj =0,8: 40; 40; 40; 40; 40VA (в сумме 200VA). Возможна более высокая нагрузка. Секции включаются параллельно.
8 | MP3025 (57,7V-80,42VA) - магазин нагрузок для поверки трансформаторов напряжения | + | 95040 | Uн=57,7V, нагрузка 80,42VA. Класс точности 4. Полная мощность при cosj =0,8: 1,25; 1,67; 2,5; 5; 10; 20; 40VA (в сумме 80,42VA). Возможна более высокая нагрузка. Секции включаются параллельно.
9 | MP3027 - магазин нагрузок для поверки трансформаторов тока | + | 141600 | MP3027 предназначен для использования в качестве нагрузки при поверке трансформаторов тока с номинальным током нагрузки 1А и 5А. Является универсальным устройством, позволяющим заменить два магазина нагрузок Р5018/1 и Р5018/5.
1.22.4 Догрузочные резисторы для трансформаторов напряжения
1 | МР3021-Н - догрузочный резистор для трансформаторов напряжения |  | цена по запросу | Догрузочные резисторы типа МР3021, выпускаются по ТУ 6199 - 022 - 16851585 - 2005, сертификат соответствия РОСС RU.АЯ24.Н32346, примеры расчета и рекомендации изложены Госстандартом в МИ 3022-2006 и МИ 3023-2006. Предназначены для догрузки вторичных цепей измерительных трансформаторов напряжения и тока до уровня от 25 до 100 % от номинальной мощности, указанной в паспорте трансформатора (в соответствии с ГОСТ 1983-2001 и ГОСТ 7746-2001, а также МИ 2022-2006 и МИ 2023-2006).
2 | МР3021-Н-100/√3В-(3х10)ВА - трехфазный догрузочный резистор для трансформаторов напряжения |  | цена по запросу | Догрузочные резисторы типа МР3021, выпускаются по ТУ 6199 - 022 - 16851585 - 2005, сертификат соответствия РОСС RU.АЯ24.Н32346, примеры расчета и рекомендации изложены Госстандартом в МИ 3022-2006 и МИ 3023-2006. Предназначены для догрузки вторичных цепей измерительных трансформаторов напряжения и тока до уровня от 25 до 100 % от номинальной мощности, указанной в паспорте трансформатора (в соответствии с ГОСТ 1983-2001 и ГОСТ 7746-2001, а также МИ 2022-2006 и МИ 2023-2006).
3 | МР3021-Н-100/√3В-(3х20)ВА - трехфазный догрузочный резистор для трансформаторов напряжения |  | цена по запросу | Догрузочные резисторы типа МР3021, выпускаются по ТУ 6199 - 022 - 16851585 - 2005, сертификат соответствия РОСС RU.АЯ24.Н32346, примеры расчета и рекомендации изложены Госстандартом в МИ 3022-2006 и МИ 3023-2006. Предназначены для догрузки вторичных цепей измерительных трансформаторов напряжения и тока до уровня от 25 до 100 % от номинальной мощности, указанной в паспорте трансформатора (в соответствии с ГОСТ 1983-2001 и ГОСТ 7746-2001, а также МИ 2022-2006 и МИ 2023-2006).
4 | МР3021-Н-100/√3В-(3х3)ВА - трехфазный догрузочный резистор для трансформаторов напряжения |  | цена по запросу | Догрузочные резисторы типа МР3021, выпускаются по ТУ 6199 - 022 - 16851585 - 2005, сертификат соответствия РОСС RU.АЯ24.Н32346, примеры расчета и рекомендации изложены Госстандартом в МИ 3022-2006 и МИ 3023-2006. Предназначены для догрузки вторичных цепей измерительных трансформаторов напряжения и тока до уровня от 25 до 100 % от номинальной мощности, указанной в паспорте трансформатора (в соответствии с ГОСТ 1983-2001 и ГОСТ 7746-2001, а также МИ 2022-2006 и МИ 2023-2006).
5 | МР3021-Н-100/√3В-(3х30)ВА - трехфазный догрузочный резистор для трансформаторов напряжения |  | цена по запросу | Догрузочные резисторы типа МР3021, выпускаются по ТУ 6199 - 022 - 16851585 - 2005, сертификат соответствия РОСС RU.АЯ24.Н32346, примеры расчета и рекомендации изложены Госстандартом в МИ 3022-2006 и МИ 3023-2006. Предназначены для догрузки вторичных цепей измерительных трансформаторов напряжения и тока до уровня от 25 до 100 % от номинальной мощности, указанной в паспорте трансформатора (в соответствии с ГОСТ 1983-2001 и ГОСТ 7746-2001, а также МИ 2022-2006 и МИ 2023-2006).
6 | МР3021-Н-100/√3В-(3х5)ВА - трехфазный догрузочный резистор для трансформаторов напряжения |  | цена по запросу | Догрузочные резисторы типа МР3021, выпускаются по ТУ 6199 - 022 - 16851585 - 2005, сертификат соответствия РОСС RU.АЯ24.Н32346, примеры расчета и рекомендации изложены Госстандартом в МИ 3022-2006 и МИ 3023-2006. Предназначены для догрузки вторичных цепей измерительных трансформаторов напряжения и тока до уровня от 25 до 100 % от номинальной мощности, указанной в паспорте трансформатора (в соответствии с ГОСТ 1983-2001 и ГОСТ 7746-2001, а также МИ 2022-2006 и МИ 2023-2006).
7 | МР3021-Н-100/√3В-100ВА - однофазный догрузочный резистор для трансформаторов напряжения |  | цена по запросу | Догрузочные резисторы типа МР3021, выпускаются по ТУ 6199 - 022 - 16851585 - 2005, сертификат соответствия РОСС RU.АЯ24.Н32346, примеры расчета и рекомендации изложены Госстандартом в МИ 3022-2006 и МИ 3023-2006. Предназначены для догрузки вторичных цепей измерительных трансформаторов напряжения и тока до уровня от 25 до 100 % от номинальной мощности, указанной в паспорте трансформатора (в соответствии с ГОСТ 1983-2001 и ГОСТ 7746-2001, а также МИ 2022-2006 и МИ 2023-2006).
8 | МР3021-Н-100/√3В-10ВА - однофазный догрузочный резистор для трансформаторов напряжения |  | цена по запросу | Догрузочные резисторы типа МР3021, выпускаются по ТУ 6199 - 022 - 16851585 - 2005, сертификат соответствия РОСС RU.АЯ24.Н32346, примеры расчета и рекомендации изложены Госстандартом в МИ 3022-2006 и МИ 3023-2006. Предназначены для догрузки вторичных цепей измерительных трансформаторов напряжения и тока до уровня от 25 до 100 % от номинальной мощности, указанной в паспорте трансформатора (в соответствии с ГОСТ 1983-2001 и ГОСТ 7746-2001, а также МИ 2022-2006 и МИ 2023-2006).
9 | МР3021-Н-100/√3В-50ВА - однофазный догрузочный резистор для трансформаторов напряжения |  | цена по запросу | Догрузочные резисторы типа МР3021, выпускаются по ТУ 6199 - 022 - 16851585 - 2005, сертификат соответствия РОСС RU.АЯ24.Н32346, примеры расчета и рекомендации изложены Госстандартом в МИ 3022-2006 и МИ 3023-2006. Предназначены для догрузки вторичных цепей измерительных трансформаторов напряжения и тока до уровня от 25 до 100 % от номинальной мощности, указанной в паспорте трансформатора (в соответствии с ГОСТ 1983-2001 и ГОСТ 7746-2001, а также МИ 2022-2006 и МИ 2023-2006).
10 | МР3021-Н-100/√3В-5ВА - однофазный догрузочный резистор для трансформаторов напряжения |  | цена по запросу | Догрузочные резисторы типа МР3021, выпускаются по ТУ 6199 - 022 - 16851585 - 2005, сертификат соответствия РОСС RU.АЯ24.Н32346, примеры расчета и рекомендации изложены Госстандартом в МИ 3022-2006 и МИ 3023-2006. Предназначены для догрузки вторичных цепей измерительных трансформаторов напряжения и тока до уровня от 25 до 100 % от номинальной мощности, указанной в паспорте трансформатора (в соответствии с ГОСТ 1983-2001 и ГОСТ 7746-2001, а также МИ 2022-2006 и МИ 2023-2006).
11 | МР3021-Н-100/√3В-60ВА - однофазный догрузочный резистор для трансформаторов напряжения |  | цена по запросу | Догрузочные резисторы типа МР3021, выпускаются по ТУ 6199 - 022 - 16851585 - 2005, сертификат соответствия РОСС RU.АЯ24.Н32346, примеры расчета и рекомендации изложены Госстандартом в МИ 3022-2006 и МИ 3023-2006. Предназначены для догрузки вторичных цепей измерительных трансформаторов напряжения и тока до уровня от 25 до 100 % от номинальной мощности, указанной в паспорте трансформатора (в соответствии с ГОСТ 1983-2001 и ГОСТ 7746-2001, а также МИ 2022-2006 и МИ 2023-2006).
12 | МР3021-Н-100/√3В-70ВА - однофазный догрузочный резистор для трансформаторов напряжения |  | цена по запросу | Догрузочные резисторы типа МР3021, выпускаются по ТУ 6199 - 022 - 16851585 - 2005, сертификат соответствия РОСС RU.АЯ24.Н32346, примеры расчета и рекомендации изложены Госстандартом в МИ 3022-2006 и МИ 3023-2006. Предназначены для догрузки вторичных цепей измерительных трансформаторов напряжения и тока до уровня от 25 до 100 % от номинальной мощности, указанной в паспорте трансформатора (в соответствии с ГОСТ 1983-2001 и ГОСТ 7746-2001, а также МИ 2022-2006 и МИ 2023-2006).
13 | МР3021-Н-100/√3В-80ВА - однофазный догрузочный резистор для трансформаторов напряжения |  | цена по запросу | Догрузочные резисторы типа МР3021, выпускаются по ТУ 6199 - 022 - 16851585 - 2005, сертификат соответствия РОСС RU.АЯ24.Н32346, примеры расчета и рекомендации изложены Госстандартом в МИ 3022-2006 и МИ 3023-2006. Предназначены для догрузки вторичных цепей измерительных трансформаторов напряжения и тока до уровня от 25 до 100 % от номинальной мощности, указанной в паспорте трансформатора (в соответствии с ГОСТ 1983-2001 и ГОСТ 7746-2001, а также МИ 2022-2006 и МИ 2023-2006).
14 | МР3021-Н-100/√3В-90ВА - однофазный догрузочный резистор для трансформаторов напряжения |  | цена по запросу | Догрузочные резисторы типа МР3021, выпускаются по ТУ 6199 - 022 - 16851585 - 2005, сертификат соответствия РОСС RU.АЯ24.Н32346, примеры расчета и рекомендации изложены Госстандартом в МИ 3022-2006 и МИ 3023-2006. Предназначены для догрузки вторичных цепей измерительных трансформаторов напряжения и тока до уровня от 25 до 100 % от номинальной мощности, указанной в паспорте трансформатора (в соответствии с ГОСТ 1983-2001 и ГОСТ 7746-2001, а также МИ 2022-2006 и МИ 2023-2006).
15 | МР3021-Н-100В-(3х10)ВА - трехфазный догрузочный резистор для трансформаторов напряжения |  | цена по запросу | Догрузочные резисторы типа МР3021, выпускаются по ТУ 6199 - 022 - 16851585 - 2005, сертификат соответствия РОСС RU.АЯ24.Н32346, примеры расчета и рекомендации изложены Госстандартом в МИ 3022-2006 и МИ 3023-2006. Предназначены для догрузки вторичных цепей измерительных трансформаторов напряжения и тока до уровня от 25 до 100 % от номинальной мощности, указанной в паспорте трансформатора (в соответствии с ГОСТ 1983-2001 и ГОСТ 7746-2001, а также МИ 2022-2006 и МИ 2023-2006).
16 | МР3021-Н-100В-(3х20)ВА - трехфазный догрузочный резистор для трансформаторов напряжения |  | цена по запросу | Догрузочные резисторы типа МР3021, выпускаются по ТУ 6199 - 022 - 16851585 - 2005, сертификат соответствия РОСС RU.АЯ24.Н32346, примеры расчета и рекомендации изложены Госстандартом в МИ 3022-2006 и МИ 3023-2006. Предназначены для догрузки вторичных цепей измерительных трансформаторов напряжения и тока до уровня от 25 до 100 % от номинальной мощности, указанной в паспорте трансформатора (в соответствии с ГОСТ 1983-2001 и ГОСТ 7746-2001, а также МИ 2022-2006 и МИ 2023-2006).
17 | МР3021-Н-100В-(3х3)ВА - трехфазный догрузочный резистор для трансформаторов напряжения |  | цена по запросу | Догрузочные резисторы типа МР3021, выпускаются по ТУ 6199 - 022 - 16851585 - 2005, сертификат соответствия РОСС RU.АЯ24.Н32346, примеры расчета и рекомендации изложены Госстандартом в МИ 3022-2006 и МИ 3023-2006. Предназначены для догрузки вторичных цепей измерительных трансформаторов напряжения и тока до уровня от 25 до 100 % от номинальной мощности, указанной в паспорте трансформатора (в соответствии с ГОСТ 1983-2001 и ГОСТ 7746-2001, а также МИ 2022-2006 и МИ 2023-2006).
18 | МР3021-Н-100В-(3х30)ВА - трехфазный догрузочный резистор для трансформаторов напряжения |  | цена по запросу | Догрузочные резисторы типа МР3021, выпускаются по ТУ 6199 - 022 - 16851585 - 2005, сертификат соответствия РОСС RU.АЯ24.Н32346, примеры расчета и рекомендации изложены Госстандартом в МИ 3022-2006 и МИ 3023-2006. Предназначены для догрузки вторичных цепей измерительных трансформаторов напряжения и тока до уровня от 25 до 100 % от номинальной мощности, указанной в паспорте трансформатора (в соответствии с ГОСТ 1983-2001 и ГОСТ 7746-2001, а также МИ 2022-2006 и МИ 2023-2006).
19 | МР3021-Н-100В-(3х5)ВА - трехфазный догрузочный резистор для трансформаторов напряжения |  | цена по запросу | Догрузочные резисторы типа МР3021, выпускаются по ТУ 6199 - 022 - 16851585 - 2005, сертификат соответствия РОСС RU.АЯ24.Н32346, примеры расчета и рекомендации изложены Госстандартом в МИ 3022-2006 и МИ 3023-2006. Предназначены для догрузки вторичных цепей измерительных трансформаторов напряжения и тока до уровня от 25 до 100 % от номинальной мощности, указанной в паспорте трансформатора (в соответствии с ГОСТ 1983-2001 и ГОСТ 7746-2001, а также МИ 2022-2006 и МИ 2023-2006).
20 | МР3021-Н-100В-100ВА - однофазный догрузочный резистор для трансформаторов напряжения |  | цена по запросу | Догрузочные резисторы типа МР3021, выпускаются по ТУ 6199 - 022 - 16851585 - 2005, сертификат соответствия РОСС RU.АЯ24.Н32346, примеры расчета и рекомендации изложены Госстандартом в МИ 3022-2006 и МИ 3023-2006. Предназначены для догрузки вторичных цепей измерительных трансформаторов напряжения и тока до уровня от 25 до 100 % от номинальной мощности, указанной в паспорте трансформатора (в соответствии с ГОСТ 1983-2001 и ГОСТ 7746-2001, а также МИ 2022-2006 и МИ 2023-2006).
21 | МР3021-Н-100В-10ВА - однофазный догрузочный резистор для трансформаторов напряжения |  | цена по запросу | Догрузочные резисторы типа МР3021, выпускаются по ТУ 6199 - 022 - 16851585 - 2005, сертификат соответствия РОСС RU.АЯ24.Н32346, примеры расчета и рекомендации изложены Госстандартом в МИ 3022-2006 и МИ 3023-2006. Предназначены для догрузки вторичных цепей измерительных трансформаторов напряжения и тока до уровня от 25 до 100 % от номинальной мощности, указанной в паспорте трансформатора (в соответствии с ГОСТ 1983-2001 и ГОСТ 7746-2001, а также МИ 2022-2006 и МИ 2023-2006).
22 | МР3021-Н-100В-50ВА - однофазный догрузочный резистор для трансформаторов напряжения |  | цена по запросу | Догрузочные резисторы типа МР3021, выпускаются по ТУ 6199 - 022 - 16851585 - 2005, сертификат соответствия РОСС RU.АЯ24.Н32346, примеры расчета и рекомендации изложены Госстандартом в МИ 3022-2006 и МИ 3023-2006. Предназначены для догрузки вторичных цепей измерительных трансформаторов напряжения и тока до уровня от 25 до 100 % от номинальной мощности, указанной в паспорте трансформатора (в соответствии с ГОСТ 1983-2001 и ГОСТ 7746-2001, а также МИ 2022-2006 и МИ 2023-2006).
23 | МР3021-Н-100В-5ВА - однофазный догрузочный резистор для трансформаторов напряжения |  | цена по запросу | Догрузочные резисторы типа МР3021, выпускаются по ТУ 6199 - 022 - 16851585 - 2005, сертификат соответствия РОСС RU.АЯ24.Н32346, примеры расчета и рекомендации изложены Госстандартом в МИ 3022-2006 и МИ 3023-2006. Предназначены для догрузки вторичных цепей измерительных трансформаторов напряжения и тока до уровня от 25 до 100 % от номинальной мощности, указанной в паспорте трансформатора (в соответствии с ГОСТ 1983-2001 и ГОСТ 7746-2001, а также МИ 2022-2006 и МИ 2023-2006).
24 | МР3021-Н-100В-60ВА - однофазный догрузочный резистор для трансформаторов напряжения |  | цена по запросу | Догрузочные резисторы типа МР3021, выпускаются по ТУ 6199 - 022 - 16851585 - 2005, сертификат соответствия РОСС RU.АЯ24.Н32346, примеры расчета и рекомендации изложены Госстандартом в МИ 3022-2006 и МИ 3023-2006. Предназначены для догрузки вторичных цепей измерительных трансформаторов напряжения и тока до уровня от 25 до 100 % от номинальной мощности, указанной в паспорте трансформатора (в соответствии с ГОСТ 1983-2001 и ГОСТ 7746-2001, а также МИ 2022-2006 и МИ 2023-2006).
25 | МР3021-Н-100В-70ВА - однофазный догрузочный резистор для трансформаторов напряжения |  | цена по запросу | Догрузочные резисторы типа МР3021, выпускаются по ТУ 6199 - 022 - 16851585 - 2005, сертификат соответствия РОСС RU.АЯ24.Н32346, примеры расчета и рекомендации изложены Госстандартом в МИ 3022-2006 и МИ 3023-2006. Предназначены для догрузки вторичных цепей измерительных трансформаторов напряжения и тока до уровня от 25 до 100 % от номинальной мощности, указанной в паспорте трансформатора (в соответствии с ГОСТ 1983-2001 и ГОСТ 7746-2001, а также МИ 2022-2006 и МИ 2023-2006).
26 | МР3021-Н-100В-80ВА - однофазный догрузочный резистор для трансформаторов напряжения |  | цена по запросу | Догрузочные резисторы типа МР3021, выпускаются по ТУ 6199 - 022 - 16851585 - 2005, сертификат соответствия РОСС RU.АЯ24.Н32346, примеры расчета и рекомендации изложены Госстандартом в МИ 3022-2006 и МИ 3023-2006. Предназначены для догрузки вторичных цепей измерительных трансформаторов напряжения и тока до уровня от 25 до 100 % от номинальной мощности, указанной в паспорте трансформатора (в соответствии с ГОСТ 1983-2001 и ГОСТ 7746-2001, а также МИ 2022-2006 и МИ 2023-2006).
27 | МР3021-Н-100В-90ВА - однофазный догрузочный резистор для трансформаторов напряжения |  | цена по запросу | Догрузочные резисторы типа МР3021, выпускаются по ТУ 6199 - 022 - 16851585 - 2005, сертификат соответствия РОСС RU.АЯ24.Н32346, примеры расчета и рекомендации изложены Госстандартом в МИ 3022-2006 и МИ 3023-2006. Предназначены для догрузки вторичных цепей измерительных трансформаторов напряжения и тока до уровня от 25 до 100 % от номинальной мощности, указанной в паспорте трансформатора (в соответствии с ГОСТ 1983-2001 и ГОСТ 7746-2001, а также МИ 2022-2006 и МИ 2023-2006).
28 | МР3021-Н-110/√3В-(3х10)ВА - трехфазный догрузочный резистор для трансформаторов напряжения |  | цена по запросу | Догрузочные резисторы типа МР3021, выпускаются по ТУ 6199 - 022 - 16851585 - 2005, сертификат соответствия РОСС RU.АЯ24.Н32346, примеры расчета и рекомендации изложены Госстандартом в МИ 3022-2006 и МИ 3023-2006. Предназначены для догрузки вторичных цепей измерительных трансформаторов напряжения и тока до уровня от 25 до 100 % от номинальной мощности, указанной в паспорте трансформатора (в соответствии с ГОСТ 1983-2001 и ГОСТ 7746-2001, а также МИ 2022-2006 и МИ 2023-2006).
29 | МР3021-Н-110/√3В-(3х20)ВА - трехфазный догрузочный резистор для трансформаторов напряжения |  | цена по запросу | Догрузочные резисторы типа МР3021, выпускаются по ТУ 6199 - 022 - 16851585 - 2005, сертификат соответствия РОСС RU.АЯ24.Н32346, примеры расчета и рекомендации изложены Госстандартом в МИ 3022-2006 и МИ 3023-2006. Предназначены для догрузки вторичных цепей измерительных трансформаторов напряжения и тока до уровня от 25 до 100 % от номинальной мощности, указанной в паспорте трансформатора (в соответствии с ГОСТ 1983-2001 и ГОСТ 7746-2001, а также МИ 2022-2006 и МИ 2023-2006).
30 | МР3021-Н-110/√3В-(3х3)ВА - трехфазный догрузочный резистор для трансформаторов напряжения |  | цена по запросу | Догрузочные резисторы типа МР3021, выпускаются по ТУ 6199 - 022 - 16851585 - 2005, сертификат соответствия РОСС RU.АЯ24.Н32346, примеры расчета и рекомендации изложены Госстандартом в МИ 3022-2006 и МИ 3023-2006. Предназначены для догрузки вторичных цепей измерительных трансформаторов напряжения и тока до уровня от 25 до 100 % от номинальной мощности, указанной в паспорте трансформатора (в соответствии с ГОСТ 1983-2001 и ГОСТ 7746-2001, а также МИ 2022-2006 и МИ 2023-2006).
31 | МР3021-Н-110/√3В-(3х30)ВА - трехфазный догрузочный резистор для трансформаторов напряжения |  | цена по запросу | Догрузочные резисторы типа МР3021, выпускаются по ТУ 6199 - 022 - 16851585 - 2005, сертификат соответствия РОСС RU.АЯ24.Н32346, примеры расчета и рекомендации изложены Госстандартом в МИ 3022-2006 и МИ 3023-2006. Предназначены для догрузки вторичных цепей измерительных трансформаторов напряжения и тока до уровня от 25 до 100 % от номинальной мощности, указанной в паспорте трансформатора (в соответствии с ГОСТ 1983-2001 и ГОСТ 7746-2001, а также МИ 2022-2006 и МИ 2023-2006).
32 | МР3021-Н-110/√3В-(3х5)ВА - трехфазный догрузочный резистор для трансформаторов напряжения |  | цена по запросу | Догрузочные резисторы типа МР3021, выпускаются по ТУ 6199 - 022 - 16851585 - 2005, сертификат соответствия РОСС RU.АЯ24.Н32346, примеры расчета и рекомендации изложены Госстандартом в МИ 3022-2006 и МИ 3023-2006. Предназначены для догрузки вторичных цепей измерительных трансформаторов напряжения и тока до уровня от 25 до 100 % от номинальной мощности, указанной в паспорте трансформатора (в соответствии с ГОСТ 1983-2001 и ГОСТ 7746-2001, а также МИ 2022-2006 и МИ 2023-2006).
33 | МР3021-Н-110/√3В-100ВА - однофазный догрузочный резистор для трансформаторов напряжения |  | цена по запросу | Догрузочные резисторы типа МР3021, выпускаются по ТУ 6199 - 022 - 16851585 - 2005, сертификат соответствия РОСС RU.АЯ24.Н32346, примеры расчета и рекомендации изложены Госстандартом в МИ 3022-2006 и МИ 3023-2006. Предназначены для догрузки вторичных цепей измерительных трансформаторов напряжения и тока до уровня от 25 до 100 % от номинальной мощности, указанной в паспорте трансформатора (в соответствии с ГОСТ 1983-2001 и ГОСТ 7746-2001, а также МИ 2022-2006 и МИ 2023-2006).
34 | МР3021-Н-110/√3В-10ВА - однофазный догрузочный резистор для трансформаторов напряжения |  | цена по запросу | Догрузочные резисторы типа МР3021, выпускаются по ТУ 6199 - 022 - 16851585 - 2005, сертификат соответствия РОСС RU.АЯ24.Н32346, примеры расчета и рекомендации изложены Госстандартом в МИ 3022-2006 и МИ 3023-2006. Предназначены для догрузки вторичных цепей измерительных трансформаторов напряжения и тока до уровня от 25 до 100 % от номинальной мощности, указанной в паспорте трансформатора (в соответствии с ГОСТ 1983-2001 и ГОСТ 7746-2001, а также МИ 2022-2006 и МИ 2023-2006).
35 | МР3021-Н-110/√3В-50ВА - однофазный догрузочный резистор для трансформаторов напряжения |  | цена по запросу | Догрузочные резисторы типа МР3021, выпускаются по ТУ 6199 - 022 - 16851585 - 2005, сертификат соответствия РОСС RU.АЯ24.Н32346, примеры расчета и рекомендации изложены Госстандартом в МИ 3022-2006 и МИ 3023-2006. Предназначены для догрузки вторичных цепей измерительных трансформаторов напряжения и тока до уровня от 25 до 100 % от номинальной мощности, указанной в паспорте трансформатора (в соответствии с ГОСТ 1983-2001 и ГОСТ 7746-2001, а также МИ 2022-2006 и МИ 2023-2006).
36 | МР3021-Н-110/√3В-5ВА - однофазный догрузочный резистор для трансформаторов напряжения |  | цена по запросу | Догрузочные резисторы типа МР3021, выпускаются по ТУ 6199 - 022 - 16851585 - 2005, сертификат соответствия РОСС RU.АЯ24.Н32346, примеры расчета и рекомендации изложены Госстандартом в МИ 3022-2006 и МИ 3023-2006. Предназначены для догрузки вторичных цепей измерительных трансформаторов напряжения и тока до уровня от 25 до 100 % от номинальной мощности, указанной в паспорте трансформатора (в соответствии с ГОСТ 1983-2001 и ГОСТ 7746-2001, а также МИ 2022-2006 и МИ 2023-2006).
37 | МР3021-Н-110/√3В-60ВА - однофазный догрузочный резистор для трансформаторов напряжения |  | цена по запросу | Догрузочные резисторы типа МР3021, выпускаются по ТУ 6199 - 022 - 16851585 - 2005, сертификат соответствия РОСС RU.АЯ24.Н32346, примеры расчета и рекомендации изложены Госстандартом в МИ 3022-2006 и МИ 3023-2006. Предназначены для догрузки вторичных цепей измерительных трансформаторов напряжения и тока до уровня от 25 до 100 % от номинальной мощности, указанной в паспорте трансформатора (в соответствии с ГОСТ 1983-2001 и ГОСТ 7746-2001, а также МИ 2022-2006 и МИ 2023-2006).
38 | МР3021-Н-110/√3В-70ВА - однофазный догрузочный резистор для трансформаторов напряжения |  | цена по запросу | Догрузочные резисторы типа МР3021, выпускаются по ТУ 6199 - 022 - 16851585 - 2005, сертификат соответствия РОСС RU.АЯ24.Н32346, примеры расчета и рекомендации изложены Госстандартом в МИ 3022-2006 и МИ 3023-2006. Предназначены для догрузки вторичных цепей измерительных трансформаторов напряжения и тока до уровня от 25 до 100 % от номинальной мощности, указанной в паспорте трансформатора (в соответствии с ГОСТ 1983-2001 и ГОСТ 7746-2001, а также МИ 2022-2006 и МИ 2023-2006).
39 | МР3021-Н-110/√3В-80ВА - однофазный догрузочный резистор для трансформаторов напряжения |  | цена по запросу | Догрузочные резисторы типа МР3021, выпускаются по ТУ 6199 - 022 - 16851585 - 2005, сертификат соответствия РОСС RU.АЯ24.Н32346, примеры расчета и рекомендации изложены Госстандартом в МИ 3022-2006 и МИ 3023-2006. Предназначены для догрузки вторичных цепей измерительных трансформаторов напряжения и тока до уровня от 25 до 100 % от номинальной мощности, указанной в паспорте трансформатора (в соответствии с ГОСТ 1983-2001 и ГОСТ 7746-2001, а также МИ 2022-2006 и МИ 2023-2006).
40 | МР3021-Н-110/√3В-90ВА - однофазный догрузочный резистор для трансформаторов напряжения |  | цена по запросу | Догрузочные резисторы типа МР3021, выпускаются по ТУ 6199 - 022 - 16851585 - 2005, сертификат соответствия РОСС RU.АЯ24.Н32346, примеры расчета и рекомендации изложены Госстандартом в МИ 3022-2006 и МИ 3023-2006. Предназначены для догрузки вторичных цепей измерительных трансформаторов напряжения и тока до уровня от 25 до 100 % от номинальной мощности, указанной в паспорте трансформатора (в соответствии с ГОСТ 1983-2001 и ГОСТ 7746-2001, а также МИ 2022-2006 и МИ 2023-2006).
41 | МР3021-Н-110В-(3х10)ВА - трехфазный догрузочный резистор для трансформаторов напряжения |  | цена по запросу | Догрузочные резисторы типа МР3021, выпускаются по ТУ 6199 - 022 - 16851585 - 2005, сертификат соответствия РОСС RU.АЯ24.Н32346, примеры расчета и рекомендации изложены Госстандартом в МИ 3022-2006 и МИ 3023-2006. Предназначены для догрузки вторичных цепей измерительных трансформаторов напряжения и тока до уровня от 25 до 100 % от номинальной мощности, указанной в паспорте трансформатора (в соответствии с ГОСТ 1983-2001 и ГОСТ 7746-2001, а также МИ 2022-2006 и МИ 2023-2006).
42 | МР3021-Н-110В-(3х20)ВА - трехфазный догрузочный резистор для трансформаторов напряжения |  | цена по запросу | Догрузочные резисторы типа МР3021, выпускаются по ТУ 6199 - 022 - 16851585 - 2005, сертификат соответствия РОСС RU.АЯ24.Н32346, примеры расчета и рекомендации изложены Госстандартом в МИ 3022-2006 и МИ 3023-2006. Предназначены для догрузки вторичных цепей измерительных трансформаторов напряжения и тока до уровня от 25 до 100 % от номинальной мощности, указанной в паспорте трансформатора (в соответствии с ГОСТ 1983-2001 и ГОСТ 7746-2001, а также МИ 2022-2006 и МИ 2023-2006).
43 | МР3021-Н-110В-(3х3)ВА - трехфазный догрузочный резистор для трансформаторов напряжения |  | цена по запросу | Догрузочные резисторы типа МР3021, выпускаются по ТУ 6199 - 022 - 16851585 - 2005, сертификат соответствия РОСС RU.АЯ24.Н32346, примеры расчета и рекомендации изложены Госстандартом в МИ 3022-2006 и МИ 3023-2006. Предназначены для догрузки вторичных цепей измерительных трансформаторов напряжения и тока до уровня от 25 до 100 % от номинальной мощности, указанной в паспорте трансформатора (в соответствии с ГОСТ 1983-2001 и ГОСТ 7746-2001, а также МИ 2022-2006 и МИ 2023-2006).
44 | МР3021-Н-110В-(3х30)ВА - трехфазный догрузочный резистор для трансформаторов напряжения |  | цена по запросу | Догрузочные резисторы типа МР3021, выпускаются по ТУ 6199 - 022 - 16851585 - 2005, сертификат соответствия РОСС RU.АЯ24.Н32346, примеры расчета и рекомендации изложены Госстандартом в МИ 3022-2006 и МИ 3023-2006. Предназначены для догрузки вторичных цепей измерительных трансформаторов напряжения и тока до уровня от 25 до 100 % от номинальной мощности, указанной в паспорте трансформатора (в соответствии с ГОСТ 1983-2001 и ГОСТ 7746-2001, а также МИ 2022-2006 и МИ 2023-2006).
45 | МР3021-Н-110В-(3х5)ВА - трехфазный догрузочный резистор для трансформаторов напряжения |  | цена по запросу | Догрузочные резисторы типа МР3021, выпускаются по ТУ 6199 - 022 - 16851585 - 2005, сертификат соответствия РОСС RU.АЯ24.Н32346, примеры расчета и рекомендации изложены Госстандартом в МИ 3022-2006 и МИ 3023-2006. Предназначены для догрузки вторичных цепей измерительных трансформаторов напряжения и тока до уровня от 25 до 100 % от номинальной мощности, указанной в паспорте трансформатора (в соответствии с ГОСТ 1983-2001 и ГОСТ 7746-2001, а также МИ 2022-2006 и МИ 2023-2006).
46 | МР3021-Н-110В-100ВА - однофазный догрузочный резистор для трансформаторов напряжения |  | цена по запросу | Догрузочные резисторы типа МР3021, выпускаются по ТУ 6199 - 022 - 16851585 - 2005, сертификат соответствия РОСС RU.АЯ24.Н32346, примеры расчета и рекомендации изложены Госстандартом в МИ 3022-2006 и МИ 3023-2006. Предназначены для догрузки вторичных цепей измерительных трансформаторов напряжения и тока до уровня от 25 до 100 % от номинальной мощности, указанной в паспорте трансформатора (в соответствии с ГОСТ 1983-2001 и ГОСТ 7746-2001, а также МИ 2022-2006 и МИ 2023-2006).
47 | МР3021-Н-110В-10ВА - однофазный догрузочный резистор для трансформаторов напряжения |  | цена по запросу | Догрузочные резисторы типа МР3021, выпускаются по ТУ 6199 - 022 - 16851585 - 2005, сертификат соответствия РОСС RU.АЯ24.Н32346, примеры расчета и рекомендации изложены Госстандартом в МИ 3022-2006 и МИ 3023-2006. Предназначены для догрузки вторичных цепей измерительных трансформаторов напряжения и тока до уровня от 25 до 100 % от номинальной мощности, указанной в паспорте трансформатора (в соответствии с ГОСТ 1983-2001 и ГОСТ 7746-2001, а также МИ 2022-2006 и МИ 2023-2006).
48 | МР3021-Н-110В-50ВА - однофазный догрузочный резистор для трансформаторов напряжения |  | цена по запросу | Догрузочные резисторы типа МР3021, выпускаются по ТУ 6199 - 022 - 16851585 - 2005, сертификат соответствия РОСС RU.АЯ24.Н32346, примеры расчета и рекомендации изложены Госстандартом в МИ 3022-2006 и МИ 3023-2006. Предназначены для догрузки вторичных цепей измерительных трансформаторов напряжения и тока до уровня от 25 до 100 % от номинальной мощности, указанной в паспорте трансформатора (в соответствии с ГОСТ 1983-2001 и ГОСТ 7746-2001, а также МИ 2022-2006 и МИ 2023-2006).
49 | МР3021-Н-110В-5ВА - однофазный догрузочный резистор для трансформаторов напряжения |  | цена по запросу | Догрузочные резисторы типа МР3021, выпускаются по ТУ 6199 - 022 - 16851585 - 2005, сертификат соответствия РОСС RU.АЯ24.Н32346, примеры расчета и рекомендации изложены Госстандартом в МИ 3022-2006 и МИ 3023-2006. Предназначены для догрузки вторичных цепей измерительных трансформаторов напряжения и тока до уровня от 25 до 100 % от номинальной мощности, указанной в паспорте трансформатора (в соответствии с ГОСТ 1983-2001 и ГОСТ 7746-2001, а также МИ 2022-2006 и МИ 2023-2006).
50 | МР3021-Н-110В-60ВА - однофазный догрузочный резистор для трансформаторов напряжения |  | цена по запросу | Догрузочные резисторы типа МР3021, выпускаются по ТУ 6199 - 022 - 16851585 - 2005, сертификат соответствия РОСС RU.АЯ24.Н32346, примеры расчета и рекомендации изложены Госстандартом в МИ 3022-2006 и МИ 3023-2006. Предназначены для догрузки вторичных цепей измерительных трансформаторов напряжения и тока до уровня от 25 до 100 % от номинальной мощности, указанной в паспорте трансформатора (в соответствии с ГОСТ 1983-2001 и ГОСТ 7746-2001, а также МИ 2022-2006 и МИ 2023-2006).
51 | МР3021-Н-110В-70ВА - однофазный догрузочный резистор для трансформаторов напряжения |  | цена по запросу | Догрузочные резисторы типа МР3021, выпускаются по ТУ 6199 - 022 - 16851585 - 2005, сертификат соответствия РОСС RU.АЯ24.Н32346, примеры расчета и рекомендации изложены Госстандартом в МИ 3022-2006 и МИ 3023-2006. Предназначены для догрузки вторичных цепей измерительных трансформаторов напряжения и тока до уровня от 25 до 100 % от номинальной мощности, указанной в паспорте трансформатора (в соответствии с ГОСТ 1983-2001 и ГОСТ 7746-2001, а также МИ 2022-2006 и МИ 2023-2006).
52 | МР3021-Н-110В-80ВА - однофазный догрузочный резистор для трансформаторов напряжения |  | цена по запросу | Догрузочные резисторы типа МР3021, выпускаются по ТУ 6199 - 022 - 16851585 - 2005, сертификат соответствия РОСС RU.АЯ24.Н32346, примеры расчета и рекомендации изложены Госстандартом в МИ 3022-2006 и МИ 3023-2006. Предназначены для догрузки вторичных цепей измерительных трансформаторов напряжения и тока до уровня от 25 до 100 % от номинальной мощности, указанной в паспорте трансформатора (в соответствии с ГОСТ 1983-2001 и ГОСТ 7746-2001, а также МИ 2022-2006 и МИ 2023-2006).
53 | МР3021-Н-110В-90ВА - однофазный догрузочный резистор для трансформаторов напряжения |  | цена по запросу | Догрузочные резисторы типа МР3021, выпускаются по ТУ 6199 - 022 - 16851585 - 2005, сертификат соответствия РОСС RU.АЯ24.Н32346, примеры расчета и рекомендации изложены Госстандартом в МИ 3022-2006 и МИ 3023-2006. Предназначены для догрузки вторичных цепей измерительных трансформаторов напряжения и тока до уровня от 25 до 100 % от номинальной мощности, указанной в паспорте трансформатора (в соответствии с ГОСТ 1983-2001 и ГОСТ 7746-2001, а также МИ 2022-2006 и МИ 2023-2006).
54 | MP3021-H-100/√3В-20ВА - однофазный догрузочный резистор для трансформаторов напряжения |  | цена по запросу | Догрузочные резисторы типа МР3021, выпускаются по ТУ 6199 - 022 - 16851585 - 2005, сертификат соответствия РОСС RU.АЯ24.Н32346, примеры расчета и рекомендации изложены Госстандартом в МИ 3022-2006 и МИ 3023-2006. Предназначены для догрузки вторичных цепей измерительных трансформаторов напряжения и тока до уровня от 25 до 100 % от номинальной мощности, указанной в паспорте трансформатора (в соответствии с ГОСТ 1983-2001 и ГОСТ 7746-2001, а также МИ 2022-2006 и МИ 2023-2006).
55 | MP3021-H-100В-20ВА - однофазный догрузочный резистор для трансформаторов напряжения |  | цена по запросу | Догрузочные резисторы типа МР3021, выпускаются по ТУ 6199 - 022 - 16851585 - 2005, сертификат соответствия РОСС RU.АЯ24.Н32346, примеры расчета и рекомендации изложены Госстандартом в МИ 3022-2006 и МИ 3023-2006. Предназначены для догрузки вторичных цепей измерительных трансформаторов напряжения и тока до уровня от 25 до 100 % от номинальной мощности, указанной в паспорте трансформатора (в соответствии с ГОСТ 1983-2001 и ГОСТ 7746-2001, а также МИ 2022-2006 и МИ 2023-2006).
56 | MP3021-H-110/√3В-20ВА - однофазный догрузочный резистор для трансформаторов напряжения |  | цена по запросу | Догрузочные резисторы типа МР3021, выпускаются по ТУ 6199 - 022 - 16851585 - 2005, сертификат соответствия РОСС RU.АЯ24.Н32346, примеры расчета и рекомендации изложены Госстандартом в МИ 3022-2006 и МИ 3023-2006. Предназначены для догрузки вторичных цепей измерительных трансформаторов напряжения и тока до уровня от 25 до 100 % от номинальной мощности, указанной в паспорте трансформатора (в соответствии с ГОСТ 1983-2001 и ГОСТ 7746-2001, а также МИ 2022-2006 и МИ 2023-2006).
57 | MP3021-H-110В-20ВА - однофазный догрузочный резистор для трансформаторов напряжения |  | цена по запросу | Догрузочные резисторы типа МР3021, выпускаются по ТУ 6199 - 022 - 16851585 - 2005, сертификат соответствия РОСС RU.АЯ24.Н32346, примеры расчета и рекомендации изложены Госстандартом в МИ 3022-2006 и МИ 3023-2006. Предназначены для догрузки вторичных цепей измерительных трансформаторов напряжения и тока до уровня от 25 до 100 % от номинальной мощности, указанной в паспорте трансформатора (в соответствии с ГОСТ 1983-2001 и ГОСТ 7746-2001, а также МИ 2022-2006 и МИ 2023-2006).
58 | MP3021-Н-100/√3В-30ВА - однофазный догрузочный резистор для трансформаторов напряжения |  | цена по запросу | Догрузочные резисторы типа МР3021, выпускаются по ТУ 6199 - 022 - 16851585 - 2005, сертификат соответствия РОСС RU.АЯ24.Н32346, примеры расчета и рекомендации изложены Госстандартом в МИ 3022-2006 и МИ 3023-2006. Предназначены для догрузки вторичных цепей измерительных трансформаторов напряжения и тока до уровня от 25 до 100 % от номинальной мощности, указанной в паспорте трансформатора (в соответствии с ГОСТ 1983-2001 и ГОСТ 7746-2001, а также МИ 2022-2006 и МИ 2023-2006).
59 | MP3021-Н-100/√3В-40ВА - однофазный догрузочный резистор для трансформаторов напряжения |  | цена по запросу | Догрузочные резисторы типа МР3021, выпускаются по ТУ 6199 - 022 - 16851585 - 2005, сертификат соответствия РОСС RU.АЯ24.Н32346, примеры расчета и рекомендации изложены Госстандартом в МИ 3022-2006 и МИ 3023-2006. Предназначены для догрузки вторичных цепей измерительных трансформаторов напряжения и тока до уровня от 25 до 100 % от номинальной мощности, указанной в паспорте трансформатора (в соответствии с ГОСТ 1983-2001 и ГОСТ 7746-2001, а также МИ 2022-2006 и МИ 2023-2006).
60 | MP3021-Н-100В-30ВА - однофазный догрузочный резистор для трансформаторов напряжения |  | цена по запросу | Догрузочные резисторы типа МР3021, выпускаются по ТУ 6199 - 022 - 16851585 - 2005, сертификат соответствия РОСС RU.АЯ24.Н32346, примеры расчета и рекомендации изложены Госстандартом в МИ 3022-2006 и МИ 3023-2006. Предназначены для догрузки вторичных цепей измерительных трансформаторов напряжения и тока до уровня от 25 до 100 % от номинальной мощности, указанной в паспорте трансформатора (в соответствии с ГОСТ 1983-2001 и ГОСТ 7746-2001, а также МИ 2022-2006 и МИ 2023-2006).
61 | MP3021-Н-100В-40ВА - однофазный догрузочный резистор для трансформаторов напряжения |  | цена по запросу | Догрузочные резисторы типа МР3021, выпускаются по ТУ 6199 - 022 - 16851585 - 2005, сертификат соответствия РОСС RU.АЯ24.Н32346, примеры расчета и рекомендации изложены Госстандартом в МИ 3022-2006 и МИ 3023-2006. Предназначены для догрузки вторичных цепей измерительных трансформаторов напряжения и тока до уровня от 25 до 100 % от номинальной мощности, указанной в паспорте трансформатора (в соответствии с ГОСТ 1983-2001 и ГОСТ 7746-2001, а также МИ 2022-2006 и МИ 2023-2006).
62 | MP3021-Н-110/√3В-30ВА - однофазный догрузочный резистор для трансформаторов напряжения |  | цена по запросу | Догрузочные резисторы типа МР3021, выпускаются по ТУ 6199 - 022 - 16851585 - 2005, сертификат соответствия РОСС RU.АЯ24.Н32346, примеры расчета и рекомендации изложены Госстандартом в МИ 3022-2006 и МИ 3023-2006. Предназначены для догрузки вторичных цепей измерительных трансформаторов напряжения и тока до уровня от 25 до 100 % от номинальной мощности, указанной в паспорте трансформатора (в соответствии с ГОСТ 1983-2001 и ГОСТ 7746-2001, а также МИ 2022-2006 и МИ 2023-2006).
63 | MP3021-Н-110/√3В-40ВА - однофазный догрузочный резистор для трансформаторов напряжения |  | цена по запросу | Догрузочные резисторы типа МР3021, выпускаются по ТУ 6199 - 022 - 16851585 - 2005, сертификат соответствия РОСС RU.АЯ24.Н32346, примеры расчета и рекомендации изложены Госстандартом в МИ 3022-2006 и МИ 3023-2006. Предназначены для догрузки вторичных цепей измерительных трансформаторов напряжения и тока до уровня от 25 до 100 % от номинальной мощности, указанной в паспорте трансформатора (в соответствии с ГОСТ 1983-2001 и ГОСТ 7746-2001, а также МИ 2022-2006 и МИ 2023-2006).
64 | MP3021-Н-110В-30ВА - однофазный догрузочный резистор для трансформаторов напряжения |  | цена по запросу | Догрузочные резисторы типа МР3021, выпускаются по ТУ 6199 - 022 - 16851585 - 2005, сертификат соответствия РОСС RU.АЯ24.Н32346, примеры расчета и рекомендации изложены Госстандартом в МИ 3022-2006 и МИ 3023-2006. Предназначены для догрузки вторичных цепей измерительных трансформаторов напряжения и тока до уровня от 25 до 100 % от номинальной мощности, указанной в паспорте трансформатора (в соответствии с ГОСТ 1983-2001 и ГОСТ 7746-2001, а также МИ 2022-2006 и МИ 2023-2006).
65 | MP3021-Н-110В-40ВА - однофазный догрузочный резистор для трансформаторов напряжения |  | цена по запросу | Догрузочные резисторы типа МР3021, выпускаются по ТУ 6199 - 022 - 16851585 - 2005, сертификат соответствия РОСС RU.АЯ24.Н32346, примеры расчета и рекомендации изложены Госстандартом в МИ 3022-2006 и МИ 3023-2006. Предназначены для догрузки вторичных цепей измерительных трансформаторов напряжения и тока до уровня от 25 до 100 % от номинальной мощности, указанной в паспорте трансформатора (в соответствии с ГОСТ 1983-2001 и ГОСТ 7746-2001, а также МИ 2022-2006 и МИ 2023-2006).
1.22.5 Догрузочные резисторы для трансформаторов тока
1 | МР3021-Т - догрузочный резистор для трансформатора тока |  | цена по запросу | Предназначены для догрузки измерительных трансформаторов тока с номинальными токами выходных обмоток 1А и 5А. Данные резисторы не вызывают дополнительной угловой погрешности. Изготавливаются в 1 и 3 фазном исполнении.
2 | МР3021-Т-1А-(3х10)ВА - догрузочный трехфазный резистор для трансформаторов тока |  | По запросу | Выпускаются по ТУ 6199 - 022 - 16851585 - 2005 , сертификат соответствия РОСС RU.АЯ24.Н32346. Предназначены для догрузки измерительных трансформаторов тока с номинальными токами выходных обмоток 1А. Данные резисторы не вызывают дополнительной угловой погрешности. 3-х фазное исполнение.
3 | МР3021-Т-1А-(3х15)ВА - догрузочный трехфазный резистор для трансформаторов тока |  | По запросу | Выпускаются по ТУ 6199 - 022 - 16851585 - 2005 , сертификат соответствия РОСС RU.АЯ24.Н32346. Предназначены для догрузки измерительных трансформаторов тока с номинальными токами выходных обмоток 1А. Данные резисторы не вызывают дополнительной угловой погрешности. 3-х фазное исполнение.
4 | МР3021-Т-1А-(3х2)ВА - догрузочный трехфазный резистор для трансформаторов тока |  | По запросу | Выпускаются по ТУ 6199 - 022 - 16851585 - 2005 , сертификат соответствия РОСС RU.АЯ24.Н32346. Предназначены для догрузки измерительных трансформаторов тока с номинальными токами выходных обмоток 1А. Данные резисторы не вызывают дополнительной угловой погрешности. 3-х фазное исполнение.
5 | МР3021-Т-1А-(3х20)ВА - догрузочный трехфазный резистор для трансформаторов тока |  | По запросу | Выпускаются по ТУ 6199 - 022 - 16851585 - 2005 , сертификат соответствия РОСС RU.АЯ24.Н32346. Предназначены для догрузки измерительных трансформаторов тока с номинальными токами выходных обмоток 1А. Данные резисторы не вызывают дополнительной угловой погрешности. 3-х фазное исполнение.
6 | МР3021-Т-1А-(3х3)ВА - догрузочный трехфазный резистор для трансформаторов тока |  | По запросу | Выпускаются по ТУ 6199 - 022 - 16851585 - 2005 , сертификат соответствия РОСС RU.АЯ24.Н32346. Предназначены для догрузки измерительных трансформаторов тока с номинальными токами выходных обмоток 1А. Данные резисторы не вызывают дополнительной угловой погрешности. 3-х фазное исполнение.
7 | МР3021-Т-1А-(3х30)ВА - догрузочный трехфазный резистор для трансформаторов тока |  | По запросу | Выпускаются по ТУ 6199 - 022 - 16851585 - 2005 , сертификат соответствия РОСС RU.АЯ24.Н32346. Предназначены для догрузки измерительных трансформаторов тока с номинальными токами выходных обмоток 1А. Данные резисторы не вызывают дополнительной угловой погрешности. 3-х фазное исполнение.
8 | МР3021-Т-1А-(3х4)ВА - догрузочный трехфазный резистор для трансформаторов тока |  | По запросу | Выпускаются по ТУ 6199 - 022 - 16851585 - 2005 , сертификат соответствия РОСС RU.АЯ24.Н32346. Предназначены для догрузки измерительных трансформаторов тока с номинальными токами выходных обмоток 1А. Данные резисторы не вызывают дополнительной угловой погрешности. 3-х фазное исполнение.
9 | МР3021-Т-1А-(3х5)ВА - догрузочный трехфазный резистор для трансформаторов тока |  | По запросу | Выпускаются по ТУ 6199 - 022 - 16851585 - 2005 , сертификат соответствия РОСС RU.АЯ24.Н32346. Предназначены для догрузки измерительных трансформаторов тока с номинальными токами выходных обмоток 1А. Данные резисторы не вызывают дополнительной угловой погрешности. 3-х фазное исполнение.
10 | МР3021-Т-1А-10ВА - догрузочный резистор для трансформатора тока |  | По запросу | Выпускаются по ТУ 6199 - 022 - 16851585 - 2005 , сертификат соответствия РОСС RU.АЯ24.Н32346. Предназначены для догрузки измерительных трансформаторов тока с номинальными токами выходных обмоток 1А и 5А. Данные резисторы не вызывают дополнительной угловой погрешности. 1 фазное исполнение.
11 | МР3021-Т-1А-15ВА - догрузочный резистор для трансформатора тока |  | По запросу | Выпускаются по ТУ 6199 - 022 - 16851585 - 2005 , сертификат соответствия РОСС RU.АЯ24.Н32346. Предназначены для догрузки измерительных трансформаторов тока с номинальными токами выходных обмоток 1А и 5А. Данные резисторы не вызывают дополнительной угловой погрешности. 1 фазное исполнение.
12 | МР3021-Т-1А-1ВА - догрузочный резистор для трансформатора тока |  | По запросу | Выпускаются по ТУ 6199 - 022 - 16851585 - 2005 , сертификат соответствия РОСС RU.АЯ24.Н32346. Предназначены для догрузки измерительных трансформаторов тока с номинальными токами выходных обмоток 1А и 5А. Данные резисторы не вызывают дополнительной угловой погрешности. 1 фазное исполнение.
13 | МР3021-Т-1А-20ВА - догрузочный резистор для трансформатора тока |  | По запросу | Выпускаются по ТУ 6199 - 022 - 16851585 - 2005 , сертификат соответствия РОСС RU.АЯ24.Н32346. Предназначены для догрузки измерительных трансформаторов тока с номинальными токами выходных обмоток 1А и 5А. Данные резисторы не вызывают дополнительной угловой погрешности. 1 фазное исполнение.
14 | МР3021-Т-1А-2ВА - догрузочный резистор для трансформатора тока |  | По запросу | Выпускаются по ТУ 6199 - 022 - 16851585 - 2005 , сертификат соответствия РОСС RU.АЯ24.Н32346. Предназначены для догрузки измерительных трансформаторов тока с номинальными токами выходных обмоток 1А и 5А. Данные резисторы не вызывают дополнительной угловой погрешности. 1 фазное исполнение.
15 | МР3021-Т-1А-30ВА - догрузочный резистор для трансформатора тока |  | По запросу | Выпускаются по ТУ 6199 - 022 - 16851585 - 2005 , сертификат соответствия РОСС RU.АЯ24.Н32346. Предназначены для догрузки измерительных трансформаторов тока с номинальными токами выходных обмоток 1А и 5А. Данные резисторы не вызывают дополнительной угловой погрешности. 1 фазное исполнение.
16 | МР3021-Т-1А-3ВА - догрузочный резистор для трансформатора тока |  | По запросу | Выпускаются по ТУ 6199 - 022 - 16851585 - 2005 , сертификат соответствия РОСС RU.АЯ24.Н32346. Предназначены для догрузки измерительных трансформаторов тока с номинальными токами выходных обмоток 1А и 5А. Данные резисторы не вызывают дополнительной угловой погрешности. 1 фазное исполнение.
17 | МР3021-Т-1А-4ВА - догрузочный резистор для трансформатора тока |  | По запросу | Выпускаются по ТУ 6199 - 022 - 16851585 - 2005 , сертификат соответствия РОСС RU.АЯ24.Н32346. Предназначены для догрузки измерительных трансформаторов тока с номинальными токами выходных обмоток 1А и 5А. Данные резисторы не вызывают дополнительной угловой погрешности. 1 фазное исполнение.
18 | МР3021-Т-1А-5ВА - догрузочный резистор для трансформатора тока |  | По запросу | Выпускаются по ТУ 6199 - 022 - 16851585 - 2005 , сертификат соответствия РОСС RU.АЯ24.Н32346. Предназначены для догрузки измерительных трансформаторов тока с номинальными токами выходных обмоток 1А и 5А. Данные резисторы не вызывают дополнительной угловой погрешности. 1 фазное исполнение.
19 | МР3021-Т-5А-(3х10)ВА - догрузочный трехфазный резистор для трансформаторов тока |  | По запросу | Выпускаются по ТУ 6199 - 022 - 16851585 - 2005 , сертификат соответствия РОСС RU.АЯ24.Н32346. Предназначены для догрузки измерительных трансформаторов тока с номинальными токами выходных обмоток 5А. Данные резисторы не вызывают дополнительной угловой погрешности. 3-х фазное исполнение.
20 | МР3021-Т-5А-(3х15)ВА - догрузочный трехфазный резистор для трансформаторов тока |  | По запросу | Выпускаются по ТУ 6199 - 022 - 16851585 - 2005 , сертификат соответствия РОСС RU.АЯ24.Н32346. Предназначены для догрузки измерительных трансформаторов тока с номинальными токами выходных обмоток 5А. Данные резисторы не вызывают дополнительной угловой погрешности. 3-х фазное исполнение.
21 | МР3021-Т-5А-(3х2)ВА - догрузочный трехфазный резистор для трансформаторов тока |  | По запросу | Выпускаются по ТУ 6199 - 022 - 16851585 - 2005 , сертификат соответствия РОСС RU.АЯ24.Н32346. Предназначены для догрузки измерительных трансформаторов тока с номинальными токами выходных обмоток 5А. Данные резисторы не вызывают дополнительной угловой погрешности. 3-х фазное исполнение.
22 | МР3021-Т-5А-(3х2,5)ВА - догрузочный трехфазный резистор для трансформаторов тока |  | По запросу | Выпускаются по ТУ 6199 - 022 - 16851585 - 2005 , сертификат соответствия РОСС RU.АЯ24.Н32346. Предназначены для догрузки измерительных трансформаторов тока с номинальными токами выходных обмоток 5А. Данные резисторы не вызывают дополнительной угловой погрешности. 3-х фазное исполнение.
23 | МР3021-Т-5А-(3х20)ВА - догрузочный трехфазный резистор для трансформаторов тока |  | По запросу | Выпускаются по ТУ 6199 - 022 - 16851585 - 2005 , сертификат соответствия РОСС RU.АЯ24.Н32346. Предназначены для догрузки измерительных трансформаторов тока с номинальными токами выходных обмоток 5А. Данные резисторы не вызывают дополнительной угловой погрешности. 3-х фазное исполнение.
24 | МР3021-Т-5А-(3х3)ВА - догрузочный трехфазный резистор для трансформаторов тока |  | По запросу | Выпускаются по ТУ 6199 - 022 - 16851585 - 2005 , сертификат соответствия РОСС RU.АЯ24.Н32346. Предназначены для догрузки измерительных трансформаторов тока с номинальными токами выходных обмоток 5А. Данные резисторы не вызывают дополнительной угловой погрешности. 3-х фазное исполнение.
25 | МР3021-Т-5А-(3х30)ВА - догрузочный трехфазный резистор для трансформаторов тока |  | По запросу | Выпускаются по ТУ 6199 - 022 - 16851585 - 2005 , сертификат соответствия РОСС RU.АЯ24.Н32346. Предназначены для догрузки измерительных трансформаторов тока с номинальными токами выходных обмоток 5А. Данные резисторы не вызывают дополнительной угловой погрешности. 3-х фазное исполнение.
26 | МР3021-Т-5А-(3х4)ВА - догрузочный трехфазный резистор для трансформаторов тока |  | По запросу | Выпускаются по ТУ 6199 - 022 - 16851585 - 2005 , сертификат соответствия РОСС RU.АЯ24.Н32346. Предназначены для догрузки измерительных трансформаторов тока с номинальными токами выходных обмоток 5А. Данные резисторы не вызывают дополнительной угловой погрешности. 3-х фазное исполнение.
27 | МР3021-Т-5А-(3х5)ВА - догрузочный трехфазный резистор для трансформаторов тока |  | По запросу | Выпускаются по ТУ 6199 - 022 - 16851585 - 2005 , сертификат соответствия РОСС RU.АЯ24.Н32346. Предназначены для догрузки измерительных трансформаторов тока с номинальными токами выходных обмоток 5А. Данные резисторы не вызывают дополнительной угловой погрешности. 3-х фазное исполнение.
28 | МР3021-Т-5А-1,5ВA - догрузочный резистор для трансформатора тока |  | По запросу | Выпускаются по ТУ 6199 - 022 - 16851585 - 2005 , сертификат соответствия РОСС RU.АЯ24.Н32346. Предназначены для догрузки измерительных трансформаторов тока с номинальными токами выходных обмоток 1А и 5А. Данные резисторы не вызывают дополнительной угловой погрешности. 1 фазное исполнение.
29 | МР3021-Т-5А-10ВA - догрузочный резистор для трансформатора тока |  | По запросу | Выпускаются по ТУ 6199 - 022 - 16851585 - 2005 , сертификат соответствия РОСС RU.АЯ24.Н32346. Предназначены для догрузки измерительных трансформаторов тока с номинальными токами выходных обмоток 5А. Данные резисторы не вызывают дополнительной угловой погрешности. 1 фазное исполнение.
30 | МР3021-Т-5А-15ВА - догрузочный резистор для трансформатора тока |  | По запросу | Выпускаются по ТУ 6199 - 022 - 16851585 - 2005 , сертификат соответствия РОСС RU.АЯ24.Н32346. Предназначены для догрузки измерительных трансформаторов тока с номинальными токами выходных обмоток 5А. Данные резисторы не вызывают дополнительной угловой погрешности. 1 фазное исполнение.
31 | МР3021-Т-5А-1ВA - догрузочный резистор для трансформатора тока |  | По запросу | Выпускаются по ТУ 6199 - 022 - 16851585 - 2005 , сертификат соответствия РОСС RU.АЯ24.Н32346. Предназначены для догрузки измерительных трансформаторов тока с номинальными токами выходных обмоток 1А и 5А. Данные резисторы не вызывают дополнительной угловой погрешности. 1 фазное исполнение.
32 | МР3021-Т-5А-2,5ВA - догрузочный резистор для трансформатора тока |  | По запросу | Выпускаются по ТУ 6199 - 022 - 16851585 - 2005 , сертификат соответствия РОСС RU.АЯ24.Н32346. Предназначены для догрузки измерительных трансформаторов тока с номинальными токами выходных обмоток 1А и 5А. Данные резисторы не вызывают дополнительной угловой погрешности. 1 фазное исполнение.
33 | МР3021-Т-5А-20ВA - догрузочный резистор для трансформатора тока |  | По запросу | Выпускаются по ТУ 6199 - 022 - 16851585 - 2005 , сертификат соответствия РОСС RU.АЯ24.Н32346. Предназначены для догрузки измерительных трансформаторов тока с номинальными токами выходных обмоток 5А. Данные резисторы не вызывают дополнительной угловой погрешности. 1 фазное исполнение.
34 | МР3021-Т-5А-2ВA - догрузочный резистор для трансформатора тока |  | По запросу | Выпускаются по ТУ 6199 - 022 - 16851585 - 2005 , сертификат соответствия РОСС RU.АЯ24.Н32346. Предназначены для догрузки измерительных трансформаторов тока с номинальными токами выходных обмоток 1А и 5А. Данные резисторы не вызывают дополнительной угловой погрешности. 1 фазное исполнение.
35 | МР3021-Т-5А-30ВA - догрузочный резистор для трансформатора тока |  | По запросу | Выпускаются по ТУ 6199 - 022 - 16851585 - 2005 , сертификат соответствия РОСС RU.АЯ24.Н32346. Предназначены для догрузки измерительных трансформаторов тока с номинальными токами выходных обмоток 5А. Данные резисторы не вызывают дополнительной угловой погрешности. 1 фазное исполнение.
36 | МР3021-Т-5А-3ВA - догрузочный резистор для трансформатора тока |  | По запросу | Выпускаются по ТУ 6199 - 022 - 16851585 - 2005 , сертификат соответствия РОСС RU.АЯ24.Н32346. Предназначены для догрузки измерительных трансформаторов тока с номинальными токами выходных обмоток 1А и 5А. Данные резисторы не вызывают дополнительной угловой погрешности. 1 фазное исполнение.
37 | МР3021-Т-5А-4ВA - догрузочный резистор для трансформатора тока |  | По запросу | Выпускаются по ТУ 6199 - 022 - 16851585 - 2005 , сертификат соответствия РОСС RU.АЯ24.Н32346. Предназначены для догрузки измерительных трансформаторов тока с номинальными токами выходных обмоток 1А и 5А. Данные резисторы не вызывают дополнительной угловой погрешности. 1 фазное исполнение.
38 | МР3021-Т-5А-5ВA - догрузочный резистор для трансформатора тока |  | По запросу | Выпускаются по ТУ 6199 - 022 - 16851585 - 2005 , сертификат соответствия РОСС RU.АЯ24.Н32346. Предназначены для догрузки измерительных трансформаторов тока с номинальными токами выходных обмоток 1А и 5А. Данные резисторы не вызывают дополнительной угловой погрешности. 1 фазное исполнение.
1.22.6 Преобразователи, делители напряжения
1 | ПВЕ-10 - преобразователь напряжения измерительный высоковольтный емкостной масштабный | + | цена по запросу | ПВЕ-10 предназначен для преобразования высоких напряжений переменного тока на входе в низкое напряжение на выходе с постоянным коэффициентом преобразования. Область применения ПВЕ-10: Поверка рабочих измерительных трансформаторов напряжения класса точности 0,2 и менее точных (при использовании в качестве эталонного средства измерений); Измерения высокого напряжения.
2 | ПВЕ-10 кл.точности 0.05 - преобразователь напряжения измерительный высоковольтный емкостной масштабный | + | 790000 | ПВЕ-10 предназначен для преобразования высоких напряжений переменного тока на входе в низкое напряжение на выходе с постоянным коэффициентом преобразования. Область применения ПВЕ-10: Поверка рабочих измерительных трансформаторов напряжения класса точности 0,2 и менее точных (при использовании в качестве эталонного средства измерений); Измерения высокого напряжения.
3 | ПВЕ-10 кл.точности 0.1 - преобразователь напряжения измерительный высоковольтный емкостной масштабный | + | 660000 | ПВЕ-10 предназначен для преобразования высоких напряжений переменного тока на входе в низкое напряжение на выходе с постоянным коэффициентом преобразования. Область применения ПВЕ-10: Поверка рабочих измерительных трансформаторов напряжения класса точности 0,2 и менее точных (при использовании в качестве эталонного средства измерений); Измерения высокого напряжения.
4 | ПВЕ-10-2 - преобразователь напряжения высоковольтный емкостной (модель для поверки трехфазных ТН типа НАМИ и НАМИТ) | + | цена по запросу | ПВЕ-10-2 предназначен для преобразования высоких напряжений переменного тока на входе в низкое напряжение на выходе с постоянным коэффициентом преобразования.
5 | ПВЕ-10-2 кл.точности 0.05 - преобразователь напряжения высоковольтный емкостной (модель для поверки трехфазных ТН типа НАМИ и НАМИТ) | + | 1230000 | ПВЕ-10-2 кл.точности 0.05 предназначен для преобразования высоких напряжений переменного тока на входе в низкое напряжение на выходе с постоянным коэффициентом преобразования.
6 | ПВЕ-10-2 кл.точности 0.1 - преобразователь напряжения высоковольтный емкостной (модель для поверки трехфазных ТН типа НАМИ и НАМИТ) | + | 1030000 | ПВЕ-10-2 кл.точности 0.1 предназначен для преобразования высоких напряжений переменного тока на входе в низкое напряжение на выходе с постоянным коэффициентом преобразования.
7 | ПВЕ-110 - преобразователь напряжения измерительный высоковольтный емкостной масштабный | + | цена по запросу | ПВЕ-110 предназначен для преобразования высоких напряжений переменного тока на входе в низкое напряжение на выходе с постоянным коэффициентом преобразования. Область применения ПВЕ-110: Поверка рабочих измерительных трансформаторов напряжения класса точности 0,2 и менее точных (при использовании в качестве эталонного средства измерений); Измерения высокого напряжения.
8 | ПВЕ-110 кл.точности 0.05 - преобразователь напряжения измерительный высоковольтный емкостной масштабный | + | 1560000 | ПВЕ-110 предназначен для преобразования высоких напряжений переменного тока на входе в низкое напряжение на выходе с постоянным коэффициентом преобразования. Область применения ПВЕ-110: Поверка рабочих измерительных трансформаторов напряжения класса точности 0,2 и менее точных (при использовании в качестве эталонного средства измерений); Измерения высокого напряжения.
9 | ПВЕ-110 кл.точности 0.1 - преобразователь напряжения измерительный высоковольтный емкостной масштабный | + | 1300000 | ПВЕ-110 предназначен для преобразования высоких напряжений переменного тока на входе в низкое напряжение на выходе с постоянным коэффициентом преобразования. Область применения ПВЕ-110: Поверка рабочих измерительных трансформаторов напряжения класса точности 0,2 и менее точных (при использовании в качестве эталонного средства измерений); Измерения высокого напряжения.
10 | ПВЕ-220 - преобразователь напряжения высоковольтный емкостной | + | цена по запросу
11 | ПВЕ-220 кл.точности 0.05 - преобразователь напряжения высоковольтный емкостной | + | 2280000
12 | ПВЕ-220 кл.точности 0.1 - преобразователь напряжения высоковольтный емкостной | + | 1900000
13 | ПВЕ-330 - преобразователь напряжения высоковольтный емкостной | + | цена по запросу
14 | ПВЕ-330 кл.точности 0.05 - преобразователь напряжения высоковольтный емкостной | + | 2760000
15 | ПВЕ-330 кл.точности 0.1 - преобразователь напряжения высоковольтный емкостной | + | 2300000
16 | ПВЕ-35 - преобразователь напряжения высоковольтный емкостной | + | цена по запросу | ПВЕ-35 предназначен для преобразования высоких напряжений переменного тока на входе в низкое напряжение на выходе с постоянным коэффициентом преобразования.
17 | ПВЕ-35 кл.точности 0.05 - преобразователь напряжения высоковольтный емкостной | + | 920000
18 | ПВЕ-35 кл.точности 0.1 - преобразователь напряжения высоковольтный емкостной | + | 760000
19 | ПВЕ-35-2 - преобразователь напряжения высоковольтный емкостной (модель для поверки трехфазных ТН типа НАМИ и НАМИТ) | + | цена по запросу | ПВЕ-35-2 предназначен для преобразования высоких напряжений переменного тока на входе в низкое напряжение на выходе с постоянным коэффициентом преобразования.
20 | ПВЕ-35-2 кл.точности 0.05 - преобразователь напряжения высоковольтный емкостной (модель для поверки трехфазных ТН типа НАМИ и НАМИТ) | + | 1400000
21 | ПВЕ-35-2 кл.точности 0.1 - преобразователь напряжения высоковольтный емкостной (модель для поверки трехфазных ТН типа НАМИ и НАМИТ) | + | 1180000
22 | ПВЕ-500 кл. точности 0.05 - преобразователь напряжения высоковольтный емкостной | + | 7500000 | Преобразователь напряжения измерительный высоковольтный емкостный масштабный ПВЕ-500 для поверки ИТН до 500 кВ. Класс точности 0.05. Номинальное вторичное напряжение: 100/√3; 100; 100/3; 110/√3; 110; 110/3; 120 В. ПВЕ-500 состоит из двух блоков: блока первичного преобразователя ПП (газонаполненный конденсатор КИВ с электронным модулем преобразователя ток-напряжение ПТН) и блока измерительного усилителя напряжения УИН.
23 | УИН-110 - усилитель к ПВЕ-220 |  | 180000
24 | УИН-220 - усилитель к ПВЕ-330 |  | 600000 | ПВЕ состоит из двух блоков: блока первичного преобразователя ПП (газонаполненный конденсатор КИ с электронным модулем преобразователя ток-напряжение ПТН) и блока измерительного усилителя напряжения УИН. С помощью усилителя УИН-220 к ПВЕ-330 возможно добавление номинального напряжения 220 кВ.
25 | УИН-35 - усилитель к ПВЕ-110 |  | 180000 | ПВЕ состоит из двух блоков: блока первичного преобразователя ПП ( газонаполненный конденсатор КИ с электронным модулем преобразователя ток-напряжение ПТН ) и блока измерительного усилителя напряжения УИН. С помощью усилителя к ПВЕ-110 УИН-35 возможно добавление номинального напряжения 35 кВ.
1.22.7 Источники тока
1 | ИТ-5000 - регулируемый источник тока |  | 910000 | Регулируемый источник тока «ИТ5000» используется для обеспечения подачи переменного тока в первичную цепь эталонного и поверяемого трансформаторов тока (ТТ) в диапазоне 0-6000 А при проведении поверки ТТ по ГОСТ 8.217
2 | МАРС-АИН - автоматизированный источник напряжения |  | цена по запросу | МАРС-АИН - это автоматизированный источник высокого напряжения с диапазоном выходного напряжения от 60 В до 76 кВ. Предназначен для работы как автономно в качестве источника высокого напряжения, так и в составе комплекта оборудования для поверки/калибровки измерительных трансформаторов напряжения (ИТН): традиционных по ГОСТ 1983; маломощных с низковольтным аналоговым выходом (1 мВ ... 10 В LPVT) по ГОСТ Р 59409-2021 (МЭК 61869-11:2017); электронных по IEC 61869-7 с цифровым интерфейсом (цифровой поток данных по МЭК 61850-9-2LE).
3 | МАРС-АИН-10 - автоматизированный источник напряжения |  | 1400000 | МАРС-АИН - это автоматизированный источник высокого напряжения с диапазоном выходного напряжения от 60 В до 76 кВ. Предназначен для работы как автономно в качестве источника высокого напряжения, так и в составе комплекта оборудования для поверки/калибровки измерительных трансформаторов напряжения (ИТН): традиционных по ГОСТ 1983; маломощных с низковольтным аналоговым выходом (1 мВ ... 10 В LPVT) по ГОСТ Р 59409-2021 (МЭК 61869-11:2017); электронных по IEC 61869-7 с цифровым интерфейсом (цифровой поток данных по МЭК 61850-9-2LE).
4 | МАРС-АИН-110 - автоматизированный источник напряжения |  | 1800000 | МАРС-АИН - это автоматизированный источник высокого напряжения с диапазоном выходного напряжения от 60 В до 76 кВ. Предназначен для работы как автономно в качестве источника высокого напряжения, так и в составе комплекта оборудования для поверки/калибровки измерительных трансформаторов напряжения (ИТН): традиционных по ГОСТ 1983; маломощных с низковольтным аналоговым выходом (1 мВ ... 10 В LPVT) по ГОСТ Р 59409-2021 (МЭК 61869-11:2017); электронных по IEC 61869-7 с цифровым интерфейсом (цифровой поток данных по МЭК 61850-9-2LE).
5 | МАРС-АИН-35 - автоматизированный источник напряжения |  | 1500000 | МАРС-АИН - это автоматизированный источник высокого напряжения с диапазоном выходного напряжения от 60 В до 76 кВ. Предназначен для работы как автономно в качестве источника высокого напряжения, так и в составе комплекта оборудования для поверки/калибровки измерительных трансформаторов напряжения (ИТН): традиционных по ГОСТ 1983; маломощных с низковольтным аналоговым выходом (1 мВ ... 10 В LPVT) по ГОСТ Р 59409-2021 (МЭК 61869-11:2017); электронных по IEC 61869-7 с цифровым интерфейсом (цифровой поток данных по МЭК 61850-9-2LE).
6 | МАРС-АИТ - автоматизированный источник тока |  | цена по запросу | МАРС-АИТ - это автоматизированный источник переменного тока с диапазоном выходного тока 0,5–5000 А. Выпускается в двух модификациях по значению номинального тока: 3 кА и 5 кА.
7 | МАРС-АИТ-3 - автоматизированный источник тока (3кА) |  | По запросу | МАРС-АИТ - это автоматизированный источник переменного тока с диапазоном выходного тока 0,5–5000 А. Выпускается в двух модификациях по значению номинального тока: 3 кА и 5 кА.
8 | МАРС-АИТ-5 - автоматизированный источник тока (3кА) |  | 1270000 | МАРС-АИТ - это автоматизированный источник переменного тока с диапазоном выходного тока 0,5–5000 А. Выпускается в двух модификациях по значению номинального тока: 3 кА и 5 кА.
9 | РИТ-3000 - регулируемый источник тока |  | 554400 | Прибор предназначен для питания первичных цепей поверяемого и эталонного трансформаторов тока при проведении поверки по ГОСТ 8.217. Диапазон задания тока 2 ... 3000 А.
10 | РИТ-5000 - регулируемый источник тока |  | 726000 | Прибор предназначен для питания первичных цепей поверяемого и эталонного трансформаторов тока при проведении поверки по ГОСТ 8.217. Диапазон задания тока 2 ... 5000 А.
1.22.8 Источники напряжения
1.22.9 Компараторы
1 | АКИП-7515 - делитель Кельвина-Варлея |  | 6266190 | Делитель напряжения Кельвина-Варлея АКИП-7515 (класс первичных стандартов) являются прецизионным, высокостабильным стандартом для измерения отношений со строго линейной зависимостью. Делитель напряжения Кельвина-Варлея АКИП-7515 предназначен для использования во многих приложениях, требующих точно известных соотношений напряжения или тока. АКИП-7515 наиболее подходит для использования в мостовых схемах, обеспечивая два плеча моста с точно известным коэффициентом деления. Кроме того тестовые приложения включают определение линейности характеристик, измерение напряжения и сопротивления, калибровка напряжения, тока и сопротивления. АКИП-7515 имеет стоечное исполнение (корпус имеет проушины для крепления в 19” шкаф).
2 | КМ300 - компаратор -калибратор универсальный | + | цена по запросу | Компаратор -калибратор универсальный - КМ300.
3 | КМ300К - калибратор-компаратор универсальный | + | 765000 | Компарирование напряжения постоянного тока с диапазоном от 10 нВ до 10В; измерение напряжения постоянного тока в диапазоне от 10 нВ до 1000В; воспроизведение напряжения постоянного и переменного тока в диапазоне до 10В с частотой 10 – 1000Гц.
4 | КМ300КН - калибратор-компаратор универсальный | + | 1159440 | Компарирование напряжения постоянного тока с диапазоном от 10 нВ до 10В; измерение напряжения постоянного тока в диапазоне от 10 нВ до 1000В; воспроизведения напряжения постоянного тока от 10нВ до 1000В; воспроизведения напряжения переменного тока от 1мВ до 700В частотой 10 - 1000Гц.
5 | КМ300КНТ - калибратор-компаратор универсальный | + | 1679760 | Компарирования напряжений постоянного тока от 10нВ до 10В; измерение напряжения постоянного тока в диапазоне от 10 нВ до 1000В; воспроизведения напряжения постоянного тока от 10нВ до 1000В; воспроизведения напряжения переменного тока от 1мВ до 700В частотой 10 - 1000Гц; воспроизведения силы постоянного тока от 0,1нА до 50А; воспроизведения силы переменного тока от 10мкА до 50А частотой 10 - 1000Гц.
6 | КМ300КТ - компаратор - калибратор универсальный | + | 1285320 | Компарирование и воспроизведение напряжения постоянного тока с диапазоном от 10 нВ до 10 В; измерение напряжения постоянного тока в диапазоне от 10 нВ до 1000 В; воспроизведения напряжения переменного тока от 1мВ до 10В частотой 10 - 1000Гц; воспроизведения силы постоянного тока 0,1нА до 50А; воспроизведения силы переменного тока от 10мкА до 50А частотой 10 - 1000Гц
7 | КМ300КТК - компаратор - калибратор универсальный | + | 2050320 | Компарирование и воспроизведение напряжения постоянного тока с диапазоном от 10 нВ до 10 В; измерение напряжения постоянного тока в диапазоне от 10 нВ до 1000 В; воспроизведение напряжения переменного тока от 1мВ до 10В частотой 10 - 1000Гц; воспроизведение силы постоянного тока 0,1нА до 50А; воспроизведение силы переменного тока от 10мкА до 50А частотой 10 - 1000Гц. Предназначен также для компарирования сопротивлений. Для компарирования сопротивлений можно использовать комплект приборов: КМ300Р и КМ300С-1.
8 | КМ300Р - калибратор-компаратор универсальный | + | 557280 | Компарирование напряжения постоянного тока с диапазоном от 10 нВ до 10В; измерение напряжения постоянного тока в диапазоне от 10 нВ до 1000В; воспроизведение напряжения постоянного тока.
9 | КМ300Р+С - компаратор сопротивлений | + | 918240 | Компарирование сопротивлений на постоянном токе от 0,0001 Ом до 10 Мом; компарирование напряжений постоянного тока от 10нВ до 10В; воспроизведение напряжения постоянного тока от 10нВ до 10В; воспроизводимые напряжения 10,20 В c нагрузочной способностью 100 мА; пределы воспроизводимых токов, А: 0,001; 0,01; 0,1; 1; 10 с множителями: 0; 0,3; 0,5; 0,7; 1.
10 | КМ300С-1 - компаратор сопротивлений | + | 406920 | Компарирование сопротивлений на постоянном токе от 0,0001 Ом до 10 Мом; компарирование напряжений постоянного тока от 10нВ до 10В; воспроизведение напряжения постоянного тока от 10нВ до 10В; воспроизводимые напряжения 10,20 В c нагрузочной способностью 100 мА; пределы воспроизводимых токов, А: 0,001; 0,01; 0,1; 1; 10 с множителями: 0; 0,3; 0,5; 0,7; 1.
1.23 Оборудование для поверки гигрометров и влагомеров
1 | ИВА-6АР/ ДВ2ТСМ-1Т-2П-Б - термогигрометр с измерительным преобразователем ДВ2ТСМ-1Т-2П-Б | + | цена по запросу | Термогигрометр ИВА-6АР с измерительным преобразователем ДВ2ТСМ-1Т-2П-Б может быть поверен в качестве средства измерений, применяемого в качестве эталона 2-го разряда относительной влажности.
2 | Калибровочные ампулы относительной влажности |  | По запросу | Калибровочные ампулы используются совместно с калибровочным блоком для калибровки гигрометров Trotec T210, T260, TS210 SDI, TS230 SDI.
3 | Калибровочные ампулы относительной влажности 0% |  | По запросу | Калибровочные ампулы используются совместно с калибровочным блоком для калибровки гигрометров Trotec T210, T260, TS210 SDI, TS230 SDI.
4 | Калибровочные ампулы относительной влажности 10% |  | По запросу | Калибровочные ампулы используются совместно с калибровочным блоком для калибровки гигрометров Trotec T210, T260, TS210 SDI, TS230 SDI.
5 | Калибровочные ампулы относительной влажности 20% |  | По запросу | Калибровочные ампулы используются совместно с калибровочным блоком для калибровки гигрометров Trotec T210, T260, TS210 SDI, TS230 SDI.
6 | Калибровочные ампулы относительной влажности 35% |  | По запросу | Калибровочные ампулы используются совместно с калибровочным блоком для калибровки гигрометров Trotec T210, T260, TS210 SDI, TS230 SDI.
7 | Калибровочные ампулы относительной влажности 5% |  | По запросу | Калибровочные ампулы используются совместно с калибровочным блоком для калибровки гигрометров Trotec T210, T260, TS210 SDI, TS230 SDI.
8 | Калибровочные ампулы относительной влажности 50% |  | По запросу | Калибровочные ампулы используются совместно с калибровочным блоком для калибровки гигрометров Trotec T210, T260, TS210 SDI, TS230 SDI.
9 | Калибровочные ампулы относительной влажности 65% |  | По запросу | Калибровочные ампулы используются совместно с калибровочным блоком для калибровки гигрометров Trotec T210, T260, TS210 SDI, TS230 SDI.
10 | Калибровочные ампулы относительной влажности 80% |  | По запросу | Калибровочные ампулы используются совместно с калибровочным блоком для калибровки гигрометров Trotec T210, T260, TS210 SDI, TS230 SDI.
11 | Калибровочные ампулы относительной влажности 95% |  | По запросу | Калибровочные ампулы используются совместно с калибровочным блоком для калибровки гигрометров Trotec T210, T260, TS210 SDI, TS230 SDI.
12 | Калибровочный блок - для гигрометров Trotec T210 / T260 / TS210 SDI / TS230 SDI |  | По запросу | Калибровочный блок для моделей гигрометров Trotec T210, T260, и зондов Trotec TS210 SDI, TS230 SDI Применяется совместно с калибровочными ампулами относительной влажности 0%, 5%, 10%, 20%, 35%, 50%, 65%, 80% и 95%
13 | РОДНИК-4М - генератор влажного газа | + | 1775280 | Предназначен для градуировки и поверки гигрометров погружного и проточного типов на предприятиях, эксплуатирующих гигрометры, и в поверочных лабораториях. Генератор представляет собой лабораторное стационарное непрерывнодействующее динамическое устройство для получения парогазовой смеси с заданной влажностью.
14 | РОДНИК-6 - генератор влажного газа | + | 1899360 | Предназначен для получения паро-газовых смесей (ПГС) с заданной объёмной долей влаги при градуировке и поверке гигрометров проточного типа и представляет собой лабораторное стационарное непрерывнодействующее динамическое устройство для получения парогазовой смеси с заданной влажностью. Генератор относится к рабочим эталонам второго разряда по ГОСТ 8.547-86. Генератор применяется в государственных и ведомственных поверочных (калибровочных) лабораториях, а также при проведении научно-исследовательских работ, связанных с получением парогазовых смесей с заданной влажностью.
15 | Суховей-1П - генератор влажного газа эталонный | + | цена по запросу | Генератор Суховей-1П предназначен для воспроизведения задаваемых значений относительной влажности в парогазовых смесях. Генератор является рабочим эталоном 1-го разряда в соответствии с ГОСТ 8.547-2009 и может применяться для градуировки и поверки гигрометров погружного типа при выпуске их из производства или ремонта, в процессе эксплуатации или после хранения.
16 | Суховей-3 - генератор влажного газа эталонный | + | цена по запросу | Генераторы Суховей-3 и Суховей-3П предназначены для воспроизведения задаваемых значений температуры точки росы (инея) в парогазовых смесях методом двух температур, двух давлений и их комбинаций.
17 | Суховей-3П - генератор влажного газа эталонный | + | цена по запросу | Генераторы Суховей-3 и Суховей-3П предназначены для воспроизведения задаваемых значений температуры точки росы (инея) в парогазовых смесях методом двух температур, двух давлений и их комбинаций.
18 | Суховей-4В - генератор влажного газа эталонный | + | По запросу | Генератор Суховей-4В предназначен для воспроизведения задаваемых значений температуры точки росы (инея) в парогазовых смесях методами двух температур, двух давлений и смешения газовых потоков. Генератор является рабочим эталоном 2-го разряда в соответствии с приказом Росстандарта №2885 от 15.12.2021 и может применяться для градуировки и поверки гигрометров проточного и (при условии дооснащения рабочей камерой) погружного типа при выпуске их из производства или ремонта, в процессе эксплуатации или после хранения.
19 | Тестовый блок V1 - для проверки влагомеров Trotec |  | По запросу | Блок эталонных сопротивлений Trotec V1 для тестирования/калибровки по каналу влажности материалов моделей влагомеров Trotec T510 и T3000.
20 | ТКА-КВЛ-04 - калибратор влажности | + | цена по запросу | Калибраторы влажности ТКА-КВЛ-04 предназначены для воспроизведения единицы относительной влажности в паровоздушных смесях при калибровке и поверке средств измерений влажности и применяются в качестве рабочих эталонов 2-го разряда согласно ГОСТ 8.547-09.
21 | Michell DG2 - генератор точки росы |  | По запросу | Michell DG2 имеет две стадии смешивания газового потока, что позволяет ему создавать точки росы до -75 °C (-103 °F). Сильными сторонами Michell DG2 являются простота использования и гибкость в ручном создании точной целевой точки росы путем точной настройки газовой смеси с помощью расходомерных клапанов. В пределах рабочего диапазона возможно бесконечное перемешивание.
22 | Michell DG3 - генератор точки росы |  | По запросу | Michell DG3 — это наш одноступенчатый смесительный генератор влажности начального уровня. Он управляется путем ручного смешивания двух газовых потоков с помощью регулирующих клапанов. Michell DG3 обеспечивает расход до 5 нл/мин (10,6 ст. куб. футов в час) и генерирует точки росы в диапазоне от -40 до + 20 °C (от -40 до + 68 °F).
23 | Michell DG4 - генератор точки росы |  | По запросу | Michell DG4 представляет собой двухступенчатый кнопочный генератор точки росы, который работает в диапазоне от -75 до +20 °C (от -103 до + 68 °F). Он может поставляться с различными заводскими настройками точки росы (от 3 до 10), выбираемыми с клавиатуры на передней панели. Его коммуникационный порт RS232 обеспечивает дополнительную автоматизацию, особенно при использовании вместе с гигрометром, сертифицированным UKAS.
24 | Michell Hygrocal100 - валидатор влажности |  | По запросу | Michell Hygrocal100 оснащен специально стабилизированной испытательной камерой для быстрой оценки эффективности датчиков относительной влажности в широком диапазоне от 5 до 95% относительной влажности. Интуитивно понятный интерфейс и конструкция калибратора позволяют получать данные и обеспечивать питанием одновременно до 7 датчиков влажности различной конструкции и размеров.
25 | Michell Optical - калибратор датчиков влажности |  | По запросу | Michell Optical - это первоклассное решение для калибровки датчиков относительной влажности. Кроме сетевого питания автономный переносный калибратор не требует никаких других внешних подключений и оснащен встроенным эталонным конденсационным гигрометром, позволяющим осуществлять прослеживаемые к национальным эталонам калибровки.
26 | Michell S8000 - прецизионный гигрометр с охлаждаемым зеркалом |  | По запросу | Прецизионный гигрометр Michell S8000 обеспечивает прямое измерение точки росы, температуры и давления. Этот компактный и автономный прибор подходит как для промышленного, так и для лабораторного применения.
27 | Michell S8000 RS - высокоточный гигрометр с охлаждаемым зеркалом |  | По запросу
28 | Michell VDS3 - генератор точки росы |  | По запросу | Michell VDS3 — это усовершенствованный генератор точки росы с компьютерным управлением, который работает в диапазоне от -100 до +20 °C (от -148 до + 68 °F). Индивидуальные трехступенчатые регуляторы массового расхода выбирают точные пропорции влажного и предварительно смешанного воздуха. Ввод влажности достигается за счет регулятора массового расхода жидкости и контролируемой системы испарения.Система подачи пара (VDS) обеспечивает многократный и гибкий контроль сгенерированной точки росы и может быть запрограммирована с использованием до 13 предустановок, которые можно активировать вручную или как часть программы автоматической калибровки.
29 | Rotronic HygroGen 2 - калибратор датчиков относительной влажности и температуры |  | По запросу | otronic HygroGen 2 - это генератор контролируемой относительной влажности и температуры окружающей среды, в первую очередь для использования при калибровке приборов влажности, но также хорошо подходит для калибровка приборов температуры, особенно используемых для измерения температура воздуха.Rotronic HygroGen 2 полностью автономное портативное устройство, не требующее внешних ресурсов, кроме сети.
1.23.1 Дополнительное оборудование и аксессуары для генераторов влажного газа Суховей
1 | Втулка переходная 11-14 мм - для генератора Суховей -1П |  | цена по запросу | Втулка переходная 11-14 мм для установки преобразователей диаметром 11-12 мм (ДВТС(М) исполнений А, Б и Г, ИВА-6А(Н), Testo 605 и других) и диаметром 13-14 мм (ИВТМ-7 и других) в генератор Суховей-1П при поверке.
2 | Втулка переходная 15-16 мм - для генератора Суховей -1П |  | цена по запросу | Втулка переходная 15-16 мм для установки преобразователей диаметром 15-16 мм (ОВЕН ПВТ-100, QFA4171, HydroPalm и другие) в генератор Суховей-1П при поверке.
3 | Втулка переходная 19-23 мм - для установки зондов Vaisala HMP45D и зондов Testo с диаметром 23 мм в генератор Суховей-1П |  | цена по запросу | Втулка переходная 19-23 мм для установки зондов Vaisala HMP45D и зондов Testo с диаметром 23 мм (например, 0632 1543) в генератор Суховей-1П при поверке. В комплект входят 1 втулка и 2 специальные заглушки для соседних портов.
4 | Втулка переходная для Testo - для генератора Суховей -1П |  | цена по запросу | Втулка переходная для Testo предназначена для установки комбинированных измерителей Testo 625 и Testo 175H1 в генератор Суховей-1П при поверке.
5 | Измерительная камера 5/8’’ UNF - для генераторов Суховей-3(П) и Суховей-4В |  | цена по запросу | Измерительная камера 5/8’’ UNF предназнчена для установки двух гигрометров EasiDew или Transmet IS (установочная резьба 5/8’’ UNF). В комплект входит одна заглушка. Для генераторов Суховей-3, Суховей-3П и Суховей-4В.
6 | Измерительная камера G1/2’’ BSP - 3/4’’-16 UNF - для генераторов Суховей-3(П) и Суховей-4В |  | цена по запросу | Измерительная камера G1/2’’ BSP - 3/4’’-16 UNF предназнчена для установки одного гигрометра EasiDew (установочная резьба G1/2’’ BSP) и одного измерительного преобразователя анализатора влажности Moisture Analyzer модификации MMS35 (установочная резьба 3/4’’-16 UNF). Для генераторов Суховей-3, Суховей-3П и Суховей-4В.
7 | Измерительная камера М20х1,5 - для генераторов Суховей-3(П) и Суховей-4В |  | цена по запросу | Измерительная камера М20х1,5 предназнчена для установки двух измерительных преобразователей ДТР (установочная резьба М20х1,5). В комплект входит одна заглушка. Для генераторов Суховей-3, Суховей-3П и Суховей-4В.
8 | Измерительная камера М24х1 - для генераторов Суховей-3(П) и Суховей-4В |  | цена по запросу | Измерительная камера М24х1 предназнчена для установки двух измерительных преобразователей ДТР (гигрометр ИВА-8) (установочная резьба М24х1). В комплект входит одна заглушка. Для генераторов Суховей-3, Суховей-3П и Суховей-4В.
9 | Комплект втулок переходных 19-23 мм - для установки зондов Vaisala HMP45D и зондов Testo с диаметром 23 мм в генератор Суховей-1П |  | цена по запросу | Комплект втулок переходных 19-23 мм для установки зондов Vaisala HMP45D и зондов Testo с диаметром 23 мм (например, 0632 1543) в генератор Суховей-1П при поверке. В комплект входят 4 втулки, 4 специальные заглушки для соседних портов, гаечный ключ на 36 (для втулок) и трубчатый ключ на 17 (для заглушек).
10 | КУ-2 - кабель (для установки выносного зонда в генератор влажного газа Суховей-1П) |  | цена по запросу | Удлинительный кабель КУ-2 предназначен для подключения выносного зонда (измерительного преобразователя) к блоку индикации термогигрометров ИВА-6А/Н при поверке. Кабель КУ-2 позволяет устанавливать выносной зонд термогигрометров ИВА-6А/Н в камеру генератора влажного газа или в термостат при поверке.
11 | Система подготовки сжатого воздуха - для генератора Суховей-1П |  | цена по запросу | Система подготовки сжатого воздуха обеспечивает выполнение требований к питающему газу для диапазона воспроизведения относительной влажности от 0 до 100%. Включает компрессор, фильтры и систему осушки.
12 | Система подготовки сжатого воздуха с глубокой осушкой - для генераторов Суховей-3(П) и Суховей-4В |  | цена по запросу | Система подготовки сжатого воздуха с глубокой осушкой обеспечивает выполнение требований к питающему газу. Требует постоянной работы в режиме 24/7. Включает компрессор, фильтры, системы предварительной и глубокой осушки. для генераторов Суховей-3, Суховей-3П и Суховей-4В.
13 | Ударопрочный транспортный кейс - для Суховей-1П |  | цена по запросу | Ударопрочный транспортный кейс для Суховей-1П.
1.24 Приборы для поверки преобразователей
1 | УПП801М - устройство переносное поверочное (P, Q) | + | По запросу | Устройство поверочное переносное УПП801М предназначено для поверки (калибровки) и ремонта преобразователей активной и реактивной мощности трехфазного тока. Типы поверяемых преобразователей: Е849М, Е849М1, ЭП8530, ЭП8509, ЭП8420.
2 | УПП802М - устройство переносное поверочное (U, I) | + | По запросу | Устройство поверочное переносное УПП802М предназначено для поверки (калибровки) и ремонта как измерительных преобразователей переменного тока, так и напряжения переменного тока. Типы поверяемых преобразователей Е854М, Е842, Е842, Е854М1,Е855М, Е855М1, ЭП8542, ЭП8554, ЭП8427/3,13, ЭП8555, ЭП8543, ЭП8427/3,13.
1.25 Приборы для поверки счетчиков электроэнергии и средств измерений ПКЭ
1 | НЕВА-ТЕСТ 3303Л - автоматическая установка для поверки электросчетчиков | + | По запросу
2 | НЕВА-ТЕСТ 3303П - переносная поверочная установка | + | По запросу
3 | НЕВА-ТЕСТ 6103 - установка поверочная однофазная | + | По запросу | Установка автоматическая многофункциональная для поверки электросчётчиковпредназначена для регулировки и поверки и калибровки однофазных электронных и индукционных счетчиков электрической энергии классов точности 0,5S и менее точных, как в автоматическом, так и в ручном режимах. Установка соответствует требованиям стандарта МЭК 60736:1982, «Испытательная аппаратура для счетчиков электрической энергии», МЭК 62053, «Аппаратура для измерения электрической энергии переменного тока».
4 | НЕВА-Тест 6121 - установка для проверки изоляции электросчетчиков |  | По запросу | Метрологические характеристики установок определяются метрологическими характеристиками прибора для проверки параметров электрической безопасности. В установках типа НЕВА-Тест используются приборы серии GPT/GPI-700A. В установках типа НЕВА-Тест М используются приборы серии CS267. Установки для проверки изоляции предназначены для проведения в производственных условиях и в условиях электротехнической лаборатории испытания изоляции на пробой переменным и постоянным напряжением счетчиков электрической энергии и других электротехнических изделий.
5 | НЕВА-Тест 6125 - установка технологического прогона |  | По запросу | Установка технологического прогона НЕВА-Тест с источником фиктивной мощности предназначена для проведения испытаний счетчиков электроэнергии. Установка комплектуется вольтметром, амперметром и другими измерительными приборами. Длительное воздействие различных нагрузок на счетчики.
6 | НЕВА-Тест 6303 - установка поверочная трехфазная | + | По запросу
7 | НЕВА-Тест 6321 - установка для проверки изоляции электросчетчиков |  | По запросу
8 | НЕВА-Тест 6325 - установка технологического прогона |  | По запросу | Установка технологического прогона НЕВА-Тест с источником фиктивной мощности предназначена для проведения испытаний счетчиков электроэнергии. Установка комплектуется вольтметром, амперметром и другими измерительными приборами. Длительное воздействие различных нагрузок на счетчики.
9 | НЕВА-Тест 7203 - многофункциональный прибор энергетика однофазный | + | По запросу | Прибор энергетика однофазный НЕВА-Тест 7203 предназначен для поверки и тестирования однофазных счетчиков электроэнергии различного типа, а также для измерения параметров электрической сети.
10 | НЕВА-Тест 9303 - эталонный счетчик | + | По запросу
11 | ТТР-3.100 - трансформатор тока разделительный трехфазный | + | 350000 | Трансформаторы ТТР-3.100 предназначены для гальванической изоляции последовательных цепей однофазных и трехфазных счетчиков электрической энергии от цепей тока поверочных установок при поверке и калибровке счетчиков переменного тока с номинальным напряжением до 0,66 кВ, номинальной частотой 50 или 60 Гц.
12 | УППУ-МЭ 3.1 КМ-С-02-120-150/150-6/576 Десятиместная - установка автоматизированная трехфазная кл.т. 0.02 | + | цена по запросу
13 | УППУ-МЭ 3.1 КМ-С-05-120-150/150-6/576 Десятиместная - установка автоматизированная трехфазная кл.т. 0.05 | + | цена по запросу
14 | УППУ-МЭ 3.1КМ-П-02 - переносной поверочный комплекс (кл.т. 0,02) | + | цена по запросу | Состав переносного поверочного комплекса УППУ-МЭ 3.1КМ-П-02: эталонный прибор Энергомонитор 3.1 КМ, класс точности 0,02; переносной программируемый источник тока и напряжения Энергоформа 3.3-12 (12 A max) или Энергоформа-3.3-100 (120 А max).
15 | УППУ-МЭ 3.1КМ-П-02 (до 120 А) - переносной поверочный комплекс (кл.т. 0,02) | + | цена по запросу | Состав переносного поверочного комплекса УППУ-МЭ 3.1КМ-П-02: эталонный прибор Энергомонитор 3.1 КМ, класс точности 0,02; переносной программируемый источник тока и напряжения Энергоформа 3.3-12 (12 A max) или Энергоформа-3.3-100 (120 А max).
16 | УППУ-МЭ 3.1КМ-П-02 (до 12А) - переносной поверочный комплекс (кл.т. 0,02) | + | цена по запросу | Состав переносного поверочного комплекса УППУ-МЭ 3.1КМ-П-02: эталонный прибор Энергомонитор 3.1 КМ, класс точности 0,02; переносной программируемый источник тока и напряжения Энергоформа 3.3-12 (12 A max) или Энергоформа-3.3-100 (120 А max).
17 | УППУ-МЭ 3.1КМ-П-05 - переносной поверочный комплекс (кл.т. 0,05) | + | цена по запросу | Состав переносного поверочного комплекса УППУ-МЭ 3.1КМ-П-05: эталонный прибор Энергомонитор 3.1 КМ; переносной программируемый источник тока и напряжения Энергоформа 3.3-12 (12 A max) или Энергоформа-3.3-100 (120 А max).
18 | УППУ-МЭ 3.1КМ-П-05 (до 120А) - переносной поверочный комплекс (кл.т. 0,05) | + | цена по запросу | Состав переносного поверочного комплекса УППУ-МЭ 3.1КМ-П-05: эталонный прибор Энергомонитор 3.1 КМ; переносной программируемый источник тока и напряжения Энергоформа 3.3-12 (12 A max) или Энергоформа-3.3-100 (120 А max).
19 | УППУ-МЭ 3.1КМ-П-05 (до 12А) - переносной поверочный комплекс (кл.т. 0,05) | + | цена по запросу | Состав переносного поверочного комплекса УППУ-МЭ 3.1КМ-П-05: эталонный прибор Энергомонитор 3.1 КМ; переносной программируемый источник тока и напряжения Энергоформа 3.3-12 (12 A max) или Энергоформа-3.3-100 (120 А max).
20 | УППУ-МЭ 3.1КМ-С - установка автоматизированная трехфазная | + | цена по запросу | Установка поверочная полуавтоматическая универсальная УППУ-МЭ 3.1КМ-С для поверки счетчиков электроэнергии и электроизмерительных приборов.
21 | УППУ-МЭ 3.1КМ-С-02-120-150/150-0,1/576 Специальная на постоянный ток и с расширенным напряжением - установка автоматизированная трехфазная кл.т. 0.02 | + | цена по запросу | Установка поверочная полуавтоматическая универсальная УППУ-МЭ 3.1КМ-С для поверки счетчиков электроэнергии и электроизмерительных приборов.
22 | УППУ-МЭ 3.1КМ-С-02-120-150/150-0,1/576 Специальная с расширенным напряжением - установка автоматизированная трехфазная кл.т. 0.02 | + | цена по запросу
23 | УППУ-МЭ 3.1КМ-С-02-120-150/150-6/576 Базовая - установка автоматизированная трехфазная кл.т. 0.02 | + | цена по запросу
24 | УППУ-МЭ 3.1КМ-С-02-120-150/150-6/576 Одноместная - установка автоматизированная трехфазная кл.т. 0.02 | + | цена по запросу
25 | УППУ-МЭ 3.1КМ-С-02-120-150/150-6/576 Пятиместная - установка автоматизированная трехфазная кл.т. 0.02 | + | цена по запросу
26 | УППУ-МЭ 3.1КМ-С-02-120-150/150-6/576 Трехместная - установка автоматизированная трехфазная кл.т. 0.02 | + | цена по запросу
27 | УППУ-МЭ 3.1КМ-С-02-120-150/150-6/576 Трехместная плюс - установка автоматизированная трехфазная кл.т. 0.02 | + | цена по запросу
28 | УППУ-МЭ 3.1КМ-С-02Д-120-150/150-6/576 Специальная на постоянный ток - установка автоматизированная трехфазная кл.т. 0.02 | + | цена по запросу
29 | УППУ-МЭ 3.1КМ-С-05-120-150/150-0,1/576 Специальная на постоянный ток и с расширенным напряжением - установка автоматизированная трехфазная кл.т. 0.05 | + | цена по запросу | Установка поверочная полуавтоматическая универсальная УППУ-МЭ 3.1КМ-С для поверки счетчиков электроэнергии и электроизмерительных приборов.
30 | УППУ-МЭ 3.1КМ-С-05-120-150/150-0,1/576 Специальная с расширенным напряжением - установка автоматизированная трехфазная кл.т. 0.05 | + | цена по запросу
31 | УППУ-МЭ 3.1КМ-С-05-120-150/150-6/576 Базовая - установка автоматизированная трехфазная кл.т. 0.05 | + | цена по запросу
32 | УППУ-МЭ 3.1КМ-С-05-120-150/150-6/576 Одноместная - установка автоматизированная трехфазная кл.т. 0.05 | + | цена по запросу
33 | УППУ-МЭ 3.1КМ-С-05-120-150/150-6/576 Пятиместная - установка автоматизированная трехфазная кл.т. 0.05 | + | цена по запросу
34 | УППУ-МЭ 3.1КМ-С-05-120-150/150-6/576 Трехместная - установка автоматизированная трехфазная кл.т. 0.05 | + | цена по запросу
35 | УППУ-МЭ 3.1КМ-С-05-120-150/150-6/576 Трехместная плюс - установка автоматизированная трехфазная кл.т. 0.05 | + | цена по запросу
36 | УППУ-МЭ 3.1КМ-С-05Д-120-150/150-6/576 Специальная на постоянный ток - установка автоматизированная трехфазная кл.т. 0.05 | + | цена по запросу
37 | УППУ-МЭ 3.3Т1-П-10 - переносной поверочный комплекс (кл.т. 0,1) | + | цена по запросу | Переносной поверочный комплекс УППУ-МЭ 3.3Т1-П-10 предназначены для автоматизированной поверки в лабораторных условиях и на местах эксплуатации: однофазных и трехфазных счетчиков электрической энергии кл. точности 0,05 и менее точных; однофазных и трехфазных ваттметров, варметров, энергетических фазометров, частотомеров; вольтметров, амперметров; анализаторов ПКЭ по ГОСТ 30804.4.30.
38 | УППУ-МЭ 3.3Т1-П-10-120-15/5-6/264 - переносной поверочный комплекс (кл.т. 0,1) | + | цена по запросу | Переносной поверочный комплекс УППУ-МЭ 3.3Т1-П-10 предназначены для автоматизированной поверки в лабораторных условиях и на местах эксплуатации: однофазных и трехфазных счетчиков электрической энергии кл. точности 0,05 и менее точных; однофазных и трехфазных ваттметров, варметров, энергетических фазометров, частотомеров; вольтметров, амперметров; анализаторов ПКЭ по ГОСТ 30804.4.30.
39 | УППУ-МЭ 3.3Т1-П-10-7,7-15/5-6/264 (до 10 А) - переносной поверочный комплекс (кл.т. 0,1) | + | цена по запросу | Переносной поверочный комплекс УППУ-МЭ 3.3Т1-П-10 предназначены для автоматизированной поверки в лабораторных условиях и на местах эксплуатации: однофазных и трехфазных счетчиков электрической энергии кл. точности 0,05 и менее точных; однофазных и трехфазных ваттметров, варметров, энергетических фазометров, частотомеров; вольтметров, амперметров; анализаторов ПКЭ по ГОСТ 30804.4.30.
40 | Энергомонитор 3.1КМ-П-02 - прибор электроизмерительный эталонный многофункциональный | + | По запросу | Прибор Энергомонитор 3.1КМ-П (эталонный счётчик) поставляется в переносном исполнении и предназначен для калибровки и поверки эталонов 2-го разряда и рабочих средств измерений электроэнергетических величин
41 | Энергомонитор 3.1КМ-П-02-000-2-0-50 (с поверкой 1 разряд по мощности и 2 разряд по току, напряжению) - прибор электроизмерительный эталонный многофункциональный | + | 1700000 | Прибор для калибровки и поверки эталонных и рабочих средств измерений электроэнергетических величин. Класс точности 0,02.
42 | Энергомонитор 3.1КМ-П-02-000-2-0-50 (с поверкой 1 разряд) - прибор электроизмерительный эталонный многофункциональный | + | 1760000 | Прибор для калибровки и поверки эталонных и рабочих средств измерений электроэнергетических величин. Класс точности 0,02.
43 | Энергомонитор 3.1КМ-П-05-000-2-0-50 (с поверкой 2 разряд) - прибор электроизмерительный эталонный многофункциональный | + | 1490000 | Прибор для калибровки и поверки эталонных и рабочих средств измерений электроэнергетических величин. Класс точности 0,05. Переносное исполнение.
44 | Энергомонитор 3.3T1-C - прибор электроизмерительный эталонный многофункциональный | + | цена по запросу | Переносной эталонный счетчик, прибор сравнения, амплитудный вольтметр и осциллограф.
45 | Энергомонитор 3.3T1-C (базовый комплект) - прибор электроизмерительный эталонный многофункциональный | + | 460000 | Энергомонитор 3.3Т1-С прибор электроизмерительный эталонный многофункциональный
46 | Энергомонитор 3.3Т1-С с УПТН - прибор электроизмерительный эталонный многофункциональный | + | 460000 | Энергомонитор 3.3Т1-С прибор электроизмерительный эталонный многофункциональный
47 | Энергомонитор 3.3Т1-С –10К - прибор электроизмерительный эталонный многофункциональный | + | 535000 | Энергомонитор 3.3Т1-С прибор электроизмерительный эталонный многофункциональный
48 | Энергомонитор 3.3Т1-С-1,5ТР (с УПТТ) - прибор электроизмерительный эталонный многофункциональный | + | 570000 | Энергомонитор 3.3Т1-С прибор электроизмерительный эталонный многофункциональный
49 | Энергомонитор 3.3Т1-С-1,5ТР с УПТТ, УПТН, ПИНТ - прибор электроизмерительный эталонный многофункциональный | + | 622000 | Энергомонитор 3.3Т1-С прибор электроизмерительный эталонный многофункциональный
50 | Энергомонитор 3.3Т1-С-10,1000К - прибор электроизмерительный эталонный многофункциональный | + | 660000 | Энергомонитор 3.3Т1-С прибор электроизмерительный эталонный многофункциональный
51 | Энергомонитор 3.3Т1-С-100/1000К - прибор электроизмерительный эталонный многофункциональный | + | 605000 | Энергомонитор 3.3Т1-С прибор электроизмерительный эталонный многофункциональный
52 | Энергомонитор 3.3Т1-С-100К - прибор электроизмерительный эталонный многофункциональный | + | 540000 | Энергомонитор 3.3Т1-С прибор электроизмерительный эталонный многофункциональный
53 | Энергомонитор 3.3Т1-С-30,300,3000К - прибор электроизмерительный эталонный многофункциональный | + | 605000 | Энергомонитор 3.3Т1-С прибор электроизмерительный эталонный многофункциональный
54 | Энергомонитор 3.3Т1-С-5 БТТ-100/1000К - прибор электроизмерительный эталонный многофункциональный | + | 640000 | Энергомонитор 3.3Т1-С прибор электроизмерительный эталонный многофункциональный
55 | Энергомонитор 3.3Т1-С-5 БТТ-100К - прибор электроизмерительный эталонный многофункциональный | + | 575000 | Энергомонитор 3.3Т1-С прибор электроизмерительный эталонный многофункциональный
56 | Энергомонитор 3.3Т1-С-5 БТТ-10К - прибор электроизмерительный эталонный многофункциональный | + | 570000 | Энергомонитор 3.3Т1-С прибор электроизмерительный эталонный многофункциональный
57 | Энергомонитор 3.3Т1-С-5-50БТТ - прибор электроизмерительный эталонный многофункциональный | + | 540000 | Энергомонитор 3.3Т1-С прибор электроизмерительный эталонный многофункциональный
58 | Энергомонитор-3.3 Т1 - прибор для измерений электроэнергетических величин и показателей качества электроэнергии | + | цена по запросу | Энергомонитор-3.3 Т1 - прибор для измерений электроэнергетических величин и показателей качества электроэнергии
59 | Энергомонитор-3.3 Т1 &quot;3000А&quot; - прибор для измерений электроэнергетических величин и показателей качества электроэнергии | + | 630000 | Энергомонитор-3.3 Т1 - прибор для измерений электроэнергетических величин и показателей качества электроэнергии
60 | Энергомонитор-3.3 Т1 &quot;Лабораторный +&quot; - прибор для измерений электроэнергетических величин и показателей качества электроэнергии | + | 648000 | Энергомонитор-3.3 Т1 - прибор для измерений электроэнергетических величин и показателей качества электроэнергии
61 | Энергомонитор-3.3 Т1 &quot;Лабораторный&quot; - прибор для измерений электроэнергетических величин и показателей качества электроэнергии | + | 530000 | Энергомонитор-3.3 Т1 - прибор для измерений электроэнергетических величин и показателей качества электроэнергии
62 | Энергомонитор-3.3 Т1 &quot;Оптимальный&quot; - прибор для измерений электроэнергетических величин и показателей качества электроэнергии | + | 778000 | Энергомонитор-3.3 Т1 - прибор для измерений электроэнергетических величин и показателей качества электроэнергии
63 | Энергомонитор-3.3 Т1 &quot;Прибор сравнения&quot; - прибор для измерений электроэнергетических величин и показателей качества электроэнергии | + | 855000 | Энергомонитор-3.3 Т1 - прибор для измерений электроэнергетических величин и показателей качества электроэнергии
64 | Энергомонитор-3.3 Т1 &quot;Специальный +&quot; - прибор для измерений электроэнергетических величин и показателей качества электроэнергии | + | 758000 | Энергомонитор-3.3 Т1 - прибор для измерений электроэнергетических величин и показателей качества электроэнергии
65 | Энергомонитор-3.3 Т1 &quot;Специальный&quot; - прибор для измерений электроэнергетических величин и показателей качества электроэнергии | + | 688000 | Энергомонитор-3.3 Т1 - прибор для измерений электроэнергетических величин и показателей качества электроэнергии
66 | Энергомонитор-3.3 Т1 &quot;Стандартный&quot; - прибор для измерений электроэнергетических величин и показателей качества электроэнергии | + | 693000 | Энергомонитор-3.3 Т1 - прибор для измерений электроэнергетических величин и показателей качества электроэнергии
67 | Энергомонитор-3.3 Т1 &quot;Универсальный&quot; - прибор для измерений электроэнергетических величин и показателей качества электроэнергии | + | 723000 | Энергомонитор-3.3 Т1 - прибор для измерений электроэнергетических величин и показателей качества электроэнергии
68 | Энергомонитор-3.3 Т1 &quot;Широкодиапазонный +&quot; - прибор для измерений электроэнергетических величин и показателей качества электроэнергии | + | 903000 | Энергомонитор-3.3 Т1 - прибор для измерений электроэнергетических величин и показателей качества электроэнергии
69 | Энергомонитор-3.3 Т1 &quot;Широкодиапазонный&quot; - прибор для измерений электроэнергетических величин и показателей качества электроэнергии | + | 798000 | Энергомонитор-3.3 Т1 - прибор для измерений электроэнергетических величин и показателей качества электроэнергии
70 | Энергомонитор-3.3 Т1 (базовый комплект) - прибор для измерений электроэнергетических величин и показателей качества электроэнергии | + | 495000 | Энергомонитор-3.3 Т1 - прибор для измерений электроэнергетических величин и показателей качества электроэнергии
71 | Энергоформа 3.3-120М - источник переменного тока и напряжения трехфазный программируемый |  | 1950000 | Переносной источник фиктивной мощности, переменного тока и напряжения трехфазный программируемый Энергоформа 3.3-120М осуществляет формирование трехфазной или однофазной системы токов и напряжений в соответствии с программируемой цифровой моделью сигнала при поверке СИ электроэнергии. Источник в составе установки УППУ-МЭ адаптирован для поверки интеллектуальных счетчиков электроэнергии, выпускаемых в соответствии с ФЗ № 522-ФЗ от 27.12.2018 и ПП РФ № 890 от 19.06.2020.
72 | Энергоформа 3.3-12М - источник переменного тока и напряжения трехфазный программируемый |  | 1050000 | Источник переменного тока и напряжения (фиктивной мощности) Энергоформа 3.3-12М осуществляет формирование трехфазной или однофазной системы токов и напряжений в соответствии с программируемой цифровой моделью сигнала.
73 | Fluke 6003A - трехфазный калибратор электрической мощности (базовая модель) | + | цена по запросу
74 | Fluke 6003A/E - трехфазный калибратор электрической мощности с опцией энергии | + | цена по запросу
75 | Fluke 6003A/PQ - трехфазный калибратор электрической мощности с опцией качества питания | + | цена по запросу
76 | Fluke 6003A/PQ/E - трехфазный калибратор электрической мощности с опциями энергии и качества питания | + | цена по запросу
1.25.1 Аксессуары к приборам Энергомонитор и УППУ-МЭ 3.1
1 | Блок трансформаторов тока - с номинальным входным током 0,5А |  | 35000 | Предназначен для масштабного преобразования трехфазного тока при работе с прибором «Энергомонитор 3.3Т1 (-С)»
2 | Блок трансформаторов тока - с номинальным входным током 5А |  | 35000 | Предназначен для масштабного преобразования трехфазного тока при работе с прибором «Энергомонитор 3.3Т1 (-С)»
3 | Блок трансформаторов тока - с номинальным входным током 50А |  | 35000 | Предназначен для масштабного преобразования трехфазного тока при работе с прибором «Энергомонитор 3.3Т1 (-С)»
4 | Блок трансформаторов тока - с номинальным входным током 0,5А, 5А или 50А |  | цена по запросу | Предназначен для масштабного преобразования трехфазного тока при работе с прибором «Энергомонитор 3.3Т1 (-С)»
5 | Гибкие токовые датчики (на основе катушки Роговского) - для Энергомонитор 3.3Т1 и Энергомонитор 3.1КМ |  | По запросу | Гибкие токовые датчики (на основе катушки Роговского) d=200мм , Iном=300/ 3000А.
6 | Комплект фотосчитывающих устройств для поверки электросчетчиков - для Энергомонитор-3.1КМ-Э |  | По запросу | Комплект фотосчитывающих устройств для поверки электросчетчиков для эталонного счетчика Энергомонитор-3.1КМ-Э.
7 | Переходник USB-4COM - для автоматического считывания протоколов поверки из Энергомонитора 3.1КМ на компьютер |  | 45000 | Переходник USB-4COM (для автоматического считывания протоколов поверки из Энергомонитора 3.1КМ на компьютер).
8 | ПИНТ - устройство для измерения нагрузки |  | 22000 | Устройство для измерения нагрузки
9 | Расширенный диапазон по напряжению 0,1-960В - для Энергомонитор-3.1КМ-Э |  | По запросу | Расширенный диапазон по напряжению 0,1-960В для эталонного счетчика Энергомонитор-3.1КМ-Э.
10 | Расширенный диапазон по частоте - для Энергомонитор-3.1КМ-Э |  | По запросу | Расширенный диапазон по частоте для эталонного счетчика Энергомонитор-3.1КМ-Э.
11 | УЗП - устройство зарядно-питающее |  | 45000 | Устройство зарядное питающее (УЗП) + Адаптер сетевой
12 | УНСЗ-1 - устройство для навески одного трехфазного счетчика |  | 430000
13 | УНСЗ-3 - устройство для навески трех трехфазных счетчиков |  | 790000
14 | УПТН - устройство для поверки трансформаторов напряжения |  | 30000 | УПТН подключается к прибору Энергомонитор 3.3 Т1 и предназначено для выполнения поверки ТН.
15 | УПТТ - устройство для поверки трансформаторов тока 5А/1А |  | 110000 | Устройство поверки трансформаторов тока УПТТ, предназначено для поверки измерительных трансформаторов тока (ИТТ). УПТТ представляет собой масштабный преобразователь тока с устройствами коммутации. Прибор Энергомонитор-3.3 Т1 в комплекте с УПТТ позволяет осуществлять поверку ИТТ со значением тока вторичной обмотки 1 или 5 А класса точности до 0,2S.
16 | УПШС - устройство для поверки шунтовых счётчиков |  | 250000
17 | Устройство для навески трехфазного счетчика - для приборов Энергомонитор |  | 430000 | Устройство для навески трехфазного счетчика для приборов Энергомонитор.
18 | УФС-И - устройство поверки индукционных счетчиков |  | цена по запросу | Устройство фотосчитывающее (в дальнейшем УФС). УФС-И для поверки индукционного счетчика электроэнергии (с диском) (необхо¬димо на счетчик установить УФС и подключить его к частотному входу измери¬тельного Прибора).
19 | УФС-И - устройство поверки индукционных счетчиков (с держателем) |  | 28000 | Устройство фотосчитывающее (в дальнейшем УФС). УФС-И для поверки индукционного счетчика электроэнергии (с диском) (необхо¬димо на счетчик установить УФС и подключить его к частотному входу измери¬тельного Прибора).
20 | УФС-И - устройство поверки индукционных счетчиков (без держателя) |  | 12000 | Устройство фотосчитывающее (в дальнейшем УФС). УФС-И для поверки индукционного счетчика электроэнергии (с диском) (необхо¬димо на счетчик установить УФС и подключить его к частотному входу измери¬тельного Прибора).
21 | УФС-Э - устройство поверки электронных счетчиков |  | цена по запросу | Устройство фотосчитывающее (в дальнейшем УФС). УФС-Э для поверки счетчика электроэнергии (с диском) (необхо¬димо на счетчик установить УФС и подключить его к частотному входу измерительного Прибора).
22 | УФС-Э - устройство поверки электронных счетчиков (с держателем) |  | 26000 | Устройство фотосчитывающее (в дальнейшем УФС). УФС-Э для поверки счетчика электроэнергии (с диском) (необхо¬димо на счетчик установить УФС и подключить его к частотному входу измерительного Прибора).
23 | УФС-Э - устройство поверки электронных счетчиков (без держателя) |  | 10000 | Устройство фотосчитывающее (в дальнейшем УФС). УФС-Э для поверки счетчика электроэнергии (с диском) (необхо¬димо на счетчик установить УФС и подключить его к частотному входу измерительного Прибора).
24 | Функция поверки ЭлТА-счётчиков - для Энергомонитор-3.1КМ-Э |  | По запросу | Функция поверки ЭлТА-счётчиков для эталонного счетчика Энергомонитор-3.1КМ-Э.
25 | Функция прибора сравнения - для Энергомонитор-3.1КМ-Э |  | По запросу | Функция прибора сравнения для эталонного счетчика Энергомонитор-3.1КМ-Э.
26 | Ethernet-коммутатор - для ПТНЧ |  | 25000
27 | USB-4RS232 (USB-4COM) - преобразователь интерфейса |  | 45000 | Преобразователь интерфейса USB-4RS232 предназначен для подключения к ПК по шине USB до четырех устройств с интерфейсом RS232
1.26 Элементы нормальные
1.27 Калибраторы цепей измерения частичных разрядов
1 | GKI-1 - калибровочный генератор |  | цена по запросу | Калибратор марки «GKI-1» является наиболее простым и компактным устройством, предназначенным для оперативной проверки и градуировки измерительных датчиков и цепей измерения частичных разрядов, применительно к различному высоковольтному оборудованию и для измерительных приборов разных марок.
2 | GKI-2 - малогабаритный высокочастотный генератор | + | цена по запросу | Калибратор этой марки является более сложным градуировочным устройством, предназначенным для калибровки цепей измерения частичных разрядов (датчиков, соединительных сигнальных кабелей и входных цепей приборов) в различном высоковольтном оборудовании.
3 | GKI-3 - высокочастотный генератор |  | цена по запросу | Градуировочный калибратор импульсный марки «GKI-3» является универсальным устройством и предназначен для решения важных практических задач
4 | GKI-4 - импульсный калибровочный генератор |  | цена по запросу | радуировочный калибратор импульсный «GKI-4» предназначен для градуировки датчиков и цепей регистрации частичных разрядов при работе с различными переносными и стационарными измерительными приборами.
5 | GTI-5/UHF - генератор тестовых импульсов |  | цена по запросу | GTI-5/UHF предназначен для тестирования датчиков, соединительных кабелей и входных цепей регистрации частичных разрядов в диапазоне HF/UHF при работе с приборами серии «TDM», «GIS-DM», «CDR» , а также датчиками типа «AES», «CDR-S» и другими.
6 | GTI-6/UHF - калибратор тестовых импульсов для прибора PD-Map |  | цена по запросу
7 | GTI-R - калибратор кажущихся разрядов |  | цена по запросу
1.28 Калибраторы ВЧ сигналов
1 | Fluke 96040A - опорный источник 4 ГГц с низким фазовым шумом | + | цена по запросу | Опорный источник ВЧ Fluke Calibration 96040A позволяет упростить систему калибровки ВЧ, заменив собой многие приборы и аксессуары, из которых состоит ваша нынешняя система. Его точность уровня сигнала и затухания, высокая чистота сигнала и точная модуляция с низким уровнем искажений делают этот опорный источник превосходным генератором сигналов общего назначения, который может использоваться для калибровки анализаторов спектра, датчиков мощности ВЧ, аттенюаторов и аналогичных приборов. Его низкий уровень фазового шума обеспечивает превосходные показатели фазового шума.
2 | Fluke 96040A - опорный источник ВЧ 4 ГГц в комплекте с регулировочной головкой 50 Ом | + | цена по запросу
3 | Fluke 96040A/75 - опорный источник ВЧ 4 ГГц в комплекте с регулировочными головками 50 Ом и 75 Ом | + | цена по запросу
4 | Fluke 96270A - опорный источник 27 ГГц с низким фазовым шумом | + | цена по запросу | Опорный источник ВЧ Fluke Calibration 96270A — это наиболее простой, точный и затратно эффективный прибор для калибровки анализаторов спектра, ВЧ-датчиков мощности и других приборов, работающих в диапазоне до 27 ГГц. Его уровень точности сигнала и затухания, высокая чистота сигнала и точная модуляция с низким уровнем искажений делают этот опорный источник превосходным генератором сигналов общего назначения, который может использоваться для калибровки анализаторов спектра, датчиков мощности ВЧ, аттенюаторов и аналогичных приборов. Его низкий уровень фазового шума обеспечивает превосходные показатели фазового шума.
5 | Fluke 96270A - опорный источник ВЧ 27 ГГц в комплекте с регулировочными головками 50 Ом 4 ГГц | + | цена по запросу
6 | Fluke 96270A/75 - опорный источник ВЧ 27 ГГц в комплекте с регулировочными головками 50 Ом и 75 Ом 4 ГГц | + | цена по запросу
7 | Fluke 96270A/HF - опорный источник ВЧ 27 ГГц в комплекте с регулировочными головками 50 Ом 4 ГГц с регулировочным комплектом ВЧ | + | цена по запросу
8 | Fluke 96270A/HF/75 - опорный источник ВЧ 27 ГГц в комплекте с регулировочными головками 50 Ом и 75 Ом 4 ГГц с регулировочным комплектом ВЧ | + | цена по запросу
9 | Fluke 96270A/LL - опорный источник ВЧ 27 ГГц в комплекте с регулировочными головками 50 Ом 4 ГГц с низкоуровневым выходом СВЧ | + | цена по запросу
10 | Fluke 96270A/LL/75 - опорный источник ВЧ 27 ГГц в комплекте с регулировочными головками 50 Ом и 75 Ом 4 ГГц с низкоуровневым выходом СВЧ | + | цена по запросу
11 | Fluke 96270A/LL/HF - опорный источник ВЧ 27 ГГц в комплекте с регулировочными головками 50 Ом 4 ГГц низкоуровневый выход СВЧ, регулировочный комплект ВЧ | + | цена по запросу
12 | Fluke 96270A/LL/HF/75 - опорный источник ВЧ 27 ГГц в комплекте с регулировочными головками 50 Ом и 75 Ом 4 ГГц низкоуровневый выход СВЧ, регулировочный комплект ВЧ | + | цена по запросу
1.28.1 Аксессуары к калибраторам ВЧ сигналов Fluke
1 | Fluke 96000CASE - прочный транспортировочный ящик |  | цена по запросу
2 | Fluke 96000CONN - комплект ВЧ-соединения, понижающие ВЧ-адаптеры, динамометрические ключи для разъемов |  | цена по запросу
3 | Fluke 96000SNS - дополнительный датчик мощности |  | цена по запросу
4 | Fluke 9600FLT - 1 ГГц фильтр фазового шума с широким смещением |  | цена по запросу
5 | Fluke 96270A/HFKIT - датчик мощности, сплиттер, СВЧ-кабель метрологического класса и адаптер APC 3,5 мм | + | цена по запросу
6 | Fluke Y9600 - комплект для монтажа в стойку (направляющие) |  | цена по запросу
1.28.2 Калибраторы Фазы
1 | Н6-2 - калибратор фазы |  | цена по запросу | Калибратор фазы Н6-2 – настольный цифровой прибор, является источником двух синусоидальных сигналов с калиброванным значением разности фаз.
1.29 Стандарты и эталоны
1 | АКИП-7501/1 - шунт токовый |  | 767865 | Диапазон измеряемых токов 1 мкА – 1000 А; Токовые шунты для постоянного и переменного (50 – 400 Гц) тока; Погрешность базовая 0,01% - лабораторный стандарт тока; Встроенный цифровой измеритель тока 5,5 разряда; Выход для внешнего измерителя (вольтметр); Интерфейс (опция): RS-232, GPIB, USB, LAN, GPIB+ RS-232 (1 слот); Вариант исполнения прибора с клеммами на задней панели (АКИП7501/1R).
2 | АКИП-7501/1R - шунт токовый |  | 767865 | Диапазон измеряемых токов 1 мкА – 1000 А; Токовые шунты для постоянного и переменного (50 – 400 Гц) тока; Погрешность базовая 0,01% - лабораторный стандарт тока; Встроенный цифровой измеритель тока 5,5 разряда; Выход для внешнего измерителя (вольтметр); Интерфейс (опция): RS-232, GPIB, USB, LAN, GPIB+ RS-232 (1 слот); Вариант исполнения прибора с клеммами на задней панели.
3 | АКИП-7501/2 - шунт токовый |  | 950670 | Диапазон измеряемых токов 1 мкА – 2000 А; Токовые шунты для постоянного / DC и переменного / AC (50 – 400 Гц) тока; Погрешность базовая 0,01% - лабораторный стандарт тока; Встроенный цифровой измеритель тока 5,5 разряда; Выход для внешнего измерителя (вольтметр); Интерфейс (опция): RS-232, GPIB, USB, LAN, GPIB+ RS-232 (1 слот); Вариант исполнения прибора с клеммами на задней панели (АКИП7501/2R).
4 | АКИП-7501/2R - шунт токовый |  | 950670 | Диапазон измеряемых токов 1 мкА – 2000 А; Токовые шунты для постоянного / DC и переменного / AC (50 – 400 Гц) тока; Погрешность базовая 0,01% - лабораторный стандарт тока; Встроенный цифровой измеритель тока 5,5 разряда; Выход для внешнего измерителя (вольтметр); Интерфейс (опция): RS-232, GPIB, USB, LAN, GPIB+ RS-232 (1 слот); Вариант исполнения прибора с клеммами на задней панели.
5 | ИВН-500 - эталонный источник постоянного напряжения |  | По запросу | Эталонный источник постоянного напряжения ИВН-500 предназначен для использования в составе эталона высокого напряжения постоянного тока и поверки средств измерений. Позволяет генерировать постоянное напряжение до 500 кВ с высокой точностью и стабильностью (± 100 В, I = 30 мА). Диапазон регулирования высокого напряжения постоянного тока: (20…500) кВ.
6 | Fluke 5790B - эталон для измерения переменного напряжения | + | цена по запросу | Эталон для измерения переменного напряжения 5790B — это многоцелевой эталон измерения и передачи показаний переменного тока для самых требовательных задач калибровки.
7 | Fluke 5790B - эталон для измерения переменного напряжения (базовая модель) | + | цена по запросу
8 | Fluke 5790B/3 - эталон для измерения переменного напряжения с широкополосной опцией 30 МГц | + | цена по запросу
9 | Fluke 5790B/5 - эталон для измерения переменного напряжения с широкополосной опцией 50 МГц | + | цена по запросу
10 | Fluke 6100B - основной эталон электропитания | + | цена по запросу | Эталоны-калибраторы электрической мощности Fluke являются прецизионными приборами для калибровки счетчиков электроэнергии, а также стандартами сравнения и измерительными устройствами для определения количественных и качественных характеристик электроэнергии, поставляемой потребителям. В линейку эталонов электрической мощности входят основные приборы моделей 6100B и 6105A, а также вспомогательные приборы 6101B и 6106A.
11 | Fluke 6100B - основной эталон электропитания | + | цена по запросу | Эталоны-калибраторы электрической мощности Fluke являются прецизионными приборами для калибровки счетчиков электроэнергии, а также стандартами сравнения и измерительными устройствами для определения количественных и качественных характеристик электроэнергии, поставляемой потребителям. В линейку эталонов электрической мощности входят основные приборы моделей 6100B и 6105A, а также вспомогательные приборы 6101B и 6106A.
12 | Fluke 6100B/50A - основной эталон электропитания с опцией 50 A | + | цена по запросу | Эталоны-калибраторы электрической мощности Fluke являются прецизионными приборами для калибровки счетчиков электроэнергии, а также стандартами сравнения и измерительными устройствами для определения количественных и качественных характеристик электроэнергии, поставляемой потребителям. В линейку эталонов электрической мощности входят основные приборы моделей 6100B и 6105A, а также вспомогательные приборы 6101B и 6106A.
13 | Fluke 6100B/50A/CLK - основной эталон электропитания с опциями 50 A и Clock | + | цена по запросу | Эталоны-калибраторы электрической мощности Fluke являются прецизионными приборами для калибровки счетчиков электроэнергии, а также стандартами сравнения и измерительными устройствами для определения количественных и качественных характеристик электроэнергии, поставляемой потребителям. В линейку эталонов электрической мощности входят основные приборы моделей 6100B и 6105A, а также вспомогательные приборы 6101B и 6106A.
14 | Fluke 6100B/50A/E/CLK - основной эталон электропитания с опциями Energy Counting, 50 A и Clock | + | цена по запросу | Эталоны-калибраторы электрической мощности Fluke являются прецизионными приборами для калибровки счетчиков электроэнергии, а также стандартами сравнения и измерительными устройствами для определения количественных и качественных характеристик электроэнергии, поставляемой потребителям. В линейку эталонов электрической мощности входят основные приборы моделей 6100B и 6105A, а также вспомогательные приборы 6101B и 6106A.
15 | Fluke 6100B/80A - основной эталон электропитания с опцией 80 A | + | цена по запросу | Эталоны-калибраторы электрической мощности Fluke являются прецизионными приборами для калибровки счетчиков электроэнергии, а также стандартами сравнения и измерительными устройствами для определения количественных и качественных характеристик электроэнергии, поставляемой потребителям. В линейку эталонов электрической мощности входят основные приборы моделей 6100B и 6105A, а также вспомогательные приборы 6101B и 6106A.
16 | Fluke 6100B/80A/CLK - основной эталон электропитания с опциями 80 A и Clock | + | цена по запросу | Эталоны-калибраторы электрической мощности Fluke являются прецизионными приборами для калибровки счетчиков электроэнергии, а также стандартами сравнения и измерительными устройствами для определения количественных и качественных характеристик электроэнергии, поставляемой потребителям. В линейку эталонов электрической мощности входят основные приборы моделей 6100B и 6105A, а также вспомогательные приборы 6101B и 6106A.
17 | Fluke 6100B/80A/E/CLK - основной эталон электропитания с опциями Energy Counting, 80 A и Clock | + | цена по запросу | Эталоны-калибраторы электрической мощности Fluke являются прецизионными приборами для калибровки счетчиков электроэнергии, а также стандартами сравнения и измерительными устройствами для определения количественных и качественных характеристик электроэнергии, поставляемой потребителям. В линейку эталонов электрической мощности входят основные приборы моделей 6100B и 6105A, а также вспомогательные приборы 6101B и 6106A.
18 | Fluke 6100B/CLK - основной эталон электропитания с опцией Clock | + | цена по запросу | Эталоны-калибраторы электрической мощности Fluke являются прецизионными приборами для калибровки счетчиков электроэнергии, а также стандартами сравнения и измерительными устройствами для определения количественных и качественных характеристик электроэнергии, поставляемой потребителям. В линейку эталонов электрической мощности входят основные приборы моделей 6100B и 6105A, а также вспомогательные приборы 6101B и 6106A.
19 | Fluke 6100B/E - основной эталон электропитания с опцией Energy Counting | + | цена по запросу | Эталоны-калибраторы электрической мощности Fluke являются прецизионными приборами для калибровки счетчиков электроэнергии, а также стандартами сравнения и измерительными устройствами для определения количественных и качественных характеристик электроэнергии, поставляемой потребителям. В линейку эталонов электрической мощности входят основные приборы моделей 6100B и 6105A, а также вспомогательные приборы 6101B и 6106A.
20 | Fluke 6100B/E/50A - основной эталон электропитания с опциями Energy Counting и 50 A | + | цена по запросу | Эталоны-калибраторы электрической мощности Fluke являются прецизионными приборами для калибровки счетчиков электроэнергии, а также стандартами сравнения и измерительными устройствами для определения количественных и качественных характеристик электроэнергии, поставляемой потребителям. В линейку эталонов электрической мощности входят основные приборы моделей 6100B и 6105A, а также вспомогательные приборы 6101B и 6106A.
21 | Fluke 6100B/E/80A - основной эталон электропитания с опциями Energy Counting и 80 A | + | цена по запросу | Эталоны-калибраторы электрической мощности Fluke являются прецизионными приборами для калибровки счетчиков электроэнергии, а также стандартами сравнения и измерительными устройствами для определения количественных и качественных характеристик электроэнергии, поставляемой потребителям. В линейку эталонов электрической мощности входят основные приборы моделей 6100B и 6105A, а также вспомогательные приборы 6101B и 6106A.
22 | Fluke 6100B/E/CLK - основной эталон электропитания с опциями Energy Counting и Clock | + | цена по запросу | Эталоны-калибраторы электрической мощности Fluke являются прецизионными приборами для калибровки счетчиков электроэнергии, а также стандартами сравнения и измерительными устройствами для определения количественных и качественных характеристик электроэнергии, поставляемой потребителям. В линейку эталонов электрической мощности входят основные приборы моделей 6100B и 6105A, а также вспомогательные приборы 6101B и 6106A.
23 | Fluke 6101B - вспомогательный эталон электропитания | + | цена по запросу | Эталоны-калибраторы электрической мощности Fluke являются прецизионными приборами для калибровки счетчиков электроэнергии, а также стандартами сравнения и измерительными устройствами для определения количественных и качественных характеристик электроэнергии, поставляемой потребителям. В линейку эталонов электрической мощности входят основные приборы моделей 6100B и 6105A, а также вспомогательные приборы 6101B и 6106A.
24 | Fluke 6101B - вспомогательный эталон электропитания | + | цена по запросу | Эталоны-калибраторы электрической мощности Fluke являются прецизионными приборами для калибровки счетчиков электроэнергии, а также стандартами сравнения и измерительными устройствами для определения количественных и качественных характеристик электроэнергии, поставляемой потребителям. В линейку эталонов электрической мощности входят основные приборы моделей 6100B и 6105A, а также вспомогательные приборы 6101B и 6106A.
25 | Fluke 6101B/50A - вспомогательный эталон электропитания с опцией 50 A | + | цена по запросу | Эталоны-калибраторы электрической мощности Fluke являются прецизионными приборами для калибровки счетчиков электроэнергии, а также стандартами сравнения и измерительными устройствами для определения количественных и качественных характеристик электроэнергии, поставляемой потребителям. В линейку эталонов электрической мощности входят основные приборы моделей 6100B и 6105A, а также вспомогательные приборы 6101B и 6106A.
26 | Fluke 6101B/80A - вспомогательный эталон электропитания с опцией 80 A | + | цена по запросу | Эталоны-калибраторы электрической мощности Fluke являются прецизионными приборами для калибровки счетчиков электроэнергии, а также стандартами сравнения и измерительными устройствами для определения количественных и качественных характеристик электроэнергии, поставляемой потребителям. В линейку эталонов электрической мощности входят основные приборы моделей 6100B и 6105A, а также вспомогательные приборы 6101B и 6106A.
27 | Fluke 6105A - основной эталон электропитания | + | цена по запросу | Эталоны-калибраторы электрической мощности Fluke являются прецизионными приборами для калибровки счетчиков электроэнергии, а также стандартами сравнения и измерительными устройствами для определения количественных и качественных характеристик электроэнергии, поставляемой потребителям. В линейку эталонов электрической мощности входят основные приборы моделей 6100B и 6105A, а также вспомогательные приборы 6101B и 6106A.
28 | Fluke 6105A - основной эталон электропитания | + | цена по запросу | Эталоны-калибраторы электрической мощности Fluke являются прецизионными приборами для калибровки счетчиков электроэнергии, а также стандартами сравнения и измерительными устройствами для определения количественных и качественных характеристик электроэнергии, поставляемой потребителям. В линейку эталонов электрической мощности входят основные приборы моделей 6100B и 6105A, а также вспомогательные приборы 6101B и 6106A.
29 | Fluke 6105A/50A - основной эталон электропитания с опцией 50 A | + | цена по запросу | Эталоны-калибраторы электрической мощности Fluke являются прецизионными приборами для калибровки счетчиков электроэнергии, а также стандартами сравнения и измерительными устройствами для определения количественных и качественных характеристик электроэнергии, поставляемой потребителям. В линейку эталонов электрической мощности входят основные приборы моделей 6100B и 6105A, а также вспомогательные приборы 6101B и 6106A.
30 | Fluke 6105A/50A/CLK - основной эталон электропитания с опциями 50 A и Clock | + | цена по запросу | Эталоны-калибраторы электрической мощности Fluke являются прецизионными приборами для калибровки счетчиков электроэнергии, а также стандартами сравнения и измерительными устройствами для определения количественных и качественных характеристик электроэнергии, поставляемой потребителям. В линейку эталонов электрической мощности входят основные приборы моделей 6100B и 6105A, а также вспомогательные приборы 6101B и 6106A.
31 | Fluke 6105A/50A/E/CLK - основной эталон электропитания с опциями Energy Counting, 50 A и Clock | + | цена по запросу | Эталоны-калибраторы электрической мощности Fluke являются прецизионными приборами для калибровки счетчиков электроэнергии, а также стандартами сравнения и измерительными устройствами для определения количественных и качественных характеристик электроэнергии, поставляемой потребителям. В линейку эталонов электрической мощности входят основные приборы моделей 6100B и 6105A, а также вспомогательные приборы 6101B и 6106A.
32 | Fluke 6105A/80A - основной эталон электропитания с опцией 80 A | + | цена по запросу | Эталоны-калибраторы электрической мощности Fluke являются прецизионными приборами для калибровки счетчиков электроэнергии, а также стандартами сравнения и измерительными устройствами для определения количественных и качественных характеристик электроэнергии, поставляемой потребителям. В линейку эталонов электрической мощности входят основные приборы моделей 6100B и 6105A, а также вспомогательные приборы 6101B и 6106A.
33 | Fluke 6105A/80A/CLK - основной эталон электропитания с опциями 80 A и Clock | + | цена по запросу | Эталоны-калибраторы электрической мощности Fluke являются прецизионными приборами для калибровки счетчиков электроэнергии, а также стандартами сравнения и измерительными устройствами для определения количественных и качественных характеристик электроэнергии, поставляемой потребителям. В линейку эталонов электрической мощности входят основные приборы моделей 6100B и 6105A, а также вспомогательные приборы 6101B и 6106A.
34 | Fluke 6105A/80A/E/CLK - основной эталон электропитания с опциями Energy Counting, 80 A и Clock | + | цена по запросу | Эталоны-калибраторы электрической мощности Fluke являются прецизионными приборами для калибровки счетчиков электроэнергии, а также стандартами сравнения и измерительными устройствами для определения количественных и качественных характеристик электроэнергии, поставляемой потребителям. В линейку эталонов электрической мощности входят основные приборы моделей 6100B и 6105A, а также вспомогательные приборы 6101B и 6106A.
35 | Fluke 6105A/CLK - основной эталон электропитания с опцией Clock | + | цена по запросу | Эталоны-калибраторы электрической мощности Fluke являются прецизионными приборами для калибровки счетчиков электроэнергии, а также стандартами сравнения и измерительными устройствами для определения количественных и качественных характеристик электроэнергии, поставляемой потребителям. В линейку эталонов электрической мощности входят основные приборы моделей 6100B и 6105A, а также вспомогательные приборы 6101B и 6106A.
36 | Fluke 6105A/E - основной эталон электропитания с опцией Energy Counting | + | цена по запросу | Эталоны-калибраторы электрической мощности Fluke являются прецизионными приборами для калибровки счетчиков электроэнергии, а также стандартами сравнения и измерительными устройствами для определения количественных и качественных характеристик электроэнергии, поставляемой потребителям. В линейку эталонов электрической мощности входят основные приборы моделей 6100B и 6105A, а также вспомогательные приборы 6101B и 6106A.
37 | Fluke 6105A/E/50A - основной эталон электропитания с опциями Energy Counting и 50 A | + | цена по запросу | Эталоны-калибраторы электрической мощности Fluke являются прецизионными приборами для калибровки счетчиков электроэнергии, а также стандартами сравнения и измерительными устройствами для определения количественных и качественных характеристик электроэнергии, поставляемой потребителям. В линейку эталонов электрической мощности входят основные приборы моделей 6100B и 6105A, а также вспомогательные приборы 6101B и 6106A.
38 | Fluke 6105A/E/80A - основной эталон электропитания с опциями Energy Counting и 80 A | + | цена по запросу | Эталоны-калибраторы электрической мощности Fluke являются прецизионными приборами для калибровки счетчиков электроэнергии, а также стандартами сравнения и измерительными устройствами для определения количественных и качественных характеристик электроэнергии, поставляемой потребителям. В линейку эталонов электрической мощности входят основные приборы моделей 6100B и 6105A, а также вспомогательные приборы 6101B и 6106A.
39 | Fluke 6105A/E/CLK - основной эталон электропитания с опциями Energy Counting и Clock | + | цена по запросу | Эталоны-калибраторы электрической мощности Fluke являются прецизионными приборами для калибровки счетчиков электроэнергии, а также стандартами сравнения и измерительными устройствами для определения количественных и качественных характеристик электроэнергии, поставляемой потребителям. В линейку эталонов электрической мощности входят основные приборы моделей 6100B и 6105A, а также вспомогательные приборы 6101B и 6106A.
40 | Fluke 6106A - вспомогательный эталон электропитания | + | цена по запросу | Эталоны-калибраторы электрической мощности Fluke являются прецизионными приборами для калибровки счетчиков электроэнергии, а также стандартами сравнения и измерительными устройствами для определения количественных и качественных характеристик электроэнергии, поставляемой потребителям. В линейку эталонов электрической мощности входят основные приборы моделей 6100B и 6105A, а также вспомогательные приборы 6101B и 6106A.
41 | Fluke 6106A - вспомогательный эталон электропитания | + | цена по запросу | Эталоны-калибраторы электрической мощности Fluke являются прецизионными приборами для калибровки счетчиков электроэнергии, а также стандартами сравнения и измерительными устройствами для определения количественных и качественных характеристик электроэнергии, поставляемой потребителям. В линейку эталонов электрической мощности входят основные приборы моделей 6100B и 6105A, а также вспомогательные приборы 6101B и 6106A.
42 | Fluke 6106A/50A - вспомогательный эталон электропитания с опцией 50 A | + | цена по запросу | Эталоны-калибраторы электрической мощности Fluke являются прецизионными приборами для калибровки счетчиков электроэнергии, а также стандартами сравнения и измерительными устройствами для определения количественных и качественных характеристик электроэнергии, поставляемой потребителям. В линейку эталонов электрической мощности входят основные приборы моделей 6100B и 6105A, а также вспомогательные приборы 6101B и 6106A.
43 | Fluke 6106A/80A - вспомогательный эталон электропитания с опцией 80 A | + | цена по запросу | Эталоны-калибраторы электрической мощности Fluke являются прецизионными приборами для калибровки счетчиков электроэнергии, а также стандартами сравнения и измерительными устройствами для определения количественных и качественных характеристик электроэнергии, поставляемой потребителям. В линейку эталонов электрической мощности входят основные приборы моделей 6100B и 6105A, а также вспомогательные приборы 6101B и 6106A.
44 | Fluke 6120B - двухфазная система (основной эталон Fluke 6100B и вспомогательный эталон Fluke 6101B) | + | цена по запросу | Эталоны-калибраторы электрической мощности Fluke являются прецизионными приборами для калибровки счетчиков электроэнергии, а также стандартами сравнения и измерительными устройствами для определения количественных и качественных характеристик электроэнергии, поставляемой потребителям. В линейку эталонов электрической мощности входят основные приборы моделей 6100B и 6105A, а также вспомогательные приборы 6101B и 6106A.
45 | Fluke 6120B - двухфазная система (основной эталон Fluke 6100B и вспомогательный эталон Fluke 6101B) | + | цена по запросу | Эталоны-калибраторы электрической мощности Fluke являются прецизионными приборами для калибровки счетчиков электроэнергии, а также стандартами сравнения и измерительными устройствами для определения количественных и качественных характеристик электроэнергии, поставляемой потребителям. В линейку эталонов электрической мощности входят основные приборы моделей 6100B и 6105A, а также вспомогательные приборы 6101B и 6106A.
46 | Fluke 6120B/50A - двухфазная система (основной эталон Fluke 6100B и вспомогательный эталон Fluke 6101B) с опцией 50 A | + | цена по запросу | Эталоны-калибраторы электрической мощности Fluke являются прецизионными приборами для калибровки счетчиков электроэнергии, а также стандартами сравнения и измерительными устройствами для определения количественных и качественных характеристик электроэнергии, поставляемой потребителям. В линейку эталонов электрической мощности входят основные приборы моделей 6100B и 6105A, а также вспомогательные приборы 6101B и 6106A.
47 | Fluke 6120B/50A/CLK - двухфазная система (основной эталон Fluke 6100B и вспомогательный эталон Fluke 6101B) с опциями 50 A и Clock | + | цена по запросу | Эталоны-калибраторы электрической мощности Fluke являются прецизионными приборами для калибровки счетчиков электроэнергии, а также стандартами сравнения и измерительными устройствами для определения количественных и качественных характеристик электроэнергии, поставляемой потребителям. В линейку эталонов электрической мощности входят основные приборы моделей 6100B и 6105A, а также вспомогательные приборы 6101B и 6106A.
48 | Fluke 6120B/50A/E/CLK - двухфазная система (основной эталон Fluke 6100B и вспомогательный эталон Fluke 6101B) с опциями Energy Counting, 50 A и Clock | + | цена по запросу | Эталоны-калибраторы электрической мощности Fluke являются прецизионными приборами для калибровки счетчиков электроэнергии, а также стандартами сравнения и измерительными устройствами для определения количественных и качественных характеристик электроэнергии, поставляемой потребителям. В линейку эталонов электрической мощности входят основные приборы моделей 6100B и 6105A, а также вспомогательные приборы 6101B и 6106A.
49 | Fluke 6120B/80A - двухфазная система (основной эталон Fluke 6100B и вспомогательный эталон Fluke 6101B) с опцией 80 A | + | цена по запросу | Эталоны-калибраторы электрической мощности Fluke являются прецизионными приборами для калибровки счетчиков электроэнергии, а также стандартами сравнения и измерительными устройствами для определения количественных и качественных характеристик электроэнергии, поставляемой потребителям. В линейку эталонов электрической мощности входят основные приборы моделей 6100B и 6105A, а также вспомогательные приборы 6101B и 6106A.
50 | Fluke 6120B/80A/CLK - двухфазная система (основной эталон Fluke 6100B и вспомогательный эталон Fluke 6101B) с опциями 80 A и Clock | + | цена по запросу | Эталоны-калибраторы электрической мощности Fluke являются прецизионными приборами для калибровки счетчиков электроэнергии, а также стандартами сравнения и измерительными устройствами для определения количественных и качественных характеристик электроэнергии, поставляемой потребителям. В линейку эталонов электрической мощности входят основные приборы моделей 6100B и 6105A, а также вспомогательные приборы 6101B и 6106A.
51 | Fluke 6120B/80A/E/CLK - двухфазная система (основной эталон Fluke 6100B и вспомогательный эталон Fluke 6101B) с опциями Energy Counting, 80 A и Clock | + | цена по запросу | Эталоны-калибраторы электрической мощности Fluke являются прецизионными приборами для калибровки счетчиков электроэнергии, а также стандартами сравнения и измерительными устройствами для определения количественных и качественных характеристик электроэнергии, поставляемой потребителям. В линейку эталонов электрической мощности входят основные приборы моделей 6100B и 6105A, а также вспомогательные приборы 6101B и 6106A.
52 | Fluke 6120B/CLK - двухфазная система (основной эталон Fluke 6100B и вспомогательный эталон Fluke 6101B) с опцией Clock | + | цена по запросу | Эталоны-калибраторы электрической мощности Fluke являются прецизионными приборами для калибровки счетчиков электроэнергии, а также стандартами сравнения и измерительными устройствами для определения количественных и качественных характеристик электроэнергии, поставляемой потребителям. В линейку эталонов электрической мощности входят основные приборы моделей 6100B и 6105A, а также вспомогательные приборы 6101B и 6106A.
53 | Fluke 6120B/E - двухфазная система (основной эталон Fluke 6100B и вспомогательный эталон Fluke 6101B) с опцией Energy Counting | + | цена по запросу | Эталоны-калибраторы электрической мощности Fluke являются прецизионными приборами для калибровки счетчиков электроэнергии, а также стандартами сравнения и измерительными устройствами для определения количественных и качественных характеристик электроэнергии, поставляемой потребителям. В линейку эталонов электрической мощности входят основные приборы моделей 6100B и 6105A, а также вспомогательные приборы 6101B и 6106A.
54 | Fluke 6120B/E/50A - двухфазная система (основной эталон Fluke 6100B и вспомогательный эталон Fluke 6101B) с опциями Energy Counting и 50 A | + | цена по запросу | Эталоны-калибраторы электрической мощности Fluke являются прецизионными приборами для калибровки счетчиков электроэнергии, а также стандартами сравнения и измерительными устройствами для определения количественных и качественных характеристик электроэнергии, поставляемой потребителям. В линейку эталонов электрической мощности входят основные приборы моделей 6100B и 6105A, а также вспомогательные приборы 6101B и 6106A.
55 | Fluke 6120B/E/80A - двухфазная система (основной эталон Fluke 6100B и вспомогательный эталон Fluke 6101B) с опциями Energy Counting и 80 A | + | цена по запросу | Эталоны-калибраторы электрической мощности Fluke являются прецизионными приборами для калибровки счетчиков электроэнергии, а также стандартами сравнения и измерительными устройствами для определения количественных и качественных характеристик электроэнергии, поставляемой потребителям. В линейку эталонов электрической мощности входят основные приборы моделей 6100B и 6105A, а также вспомогательные приборы 6101B и 6106A.
56 | Fluke 6120B/E/CLK - двухфазная система (основной эталон Fluke 6100B и вспомогательный эталон Fluke 6101B) с опциями Energy Counting и Clock | + | цена по запросу | Эталоны-калибраторы электрической мощности Fluke являются прецизионными приборами для калибровки счетчиков электроэнергии, а также стандартами сравнения и измерительными устройствами для определения количественных и качественных характеристик электроэнергии, поставляемой потребителям. В линейку эталонов электрической мощности входят основные приборы моделей 6100B и 6105A, а также вспомогательные приборы 6101B и 6106A.
57 | Fluke 6125A - двухфазная система (основной эталон Fluke 6105A и вспомогательный эталон Fluke 6106A) | + | цена по запросу | Эталоны-калибраторы электрической мощности Fluke являются прецизионными приборами для калибровки счетчиков электроэнергии, а также стандартами сравнения и измерительными устройствами для определения количественных и качественных характеристик электроэнергии, поставляемой потребителям. В линейку эталонов электрической мощности входят основные приборы моделей 6100B и 6105A, а также вспомогательные приборы 6101B и 6106A.
58 | Fluke 6125A - двухфазная система (основной эталон Fluke 6105A и вспомогательный эталон Fluke 6106A) | + | цена по запросу | Эталоны-калибраторы электрической мощности Fluke являются прецизионными приборами для калибровки счетчиков электроэнергии, а также стандартами сравнения и измерительными устройствами для определения количественных и качественных характеристик электроэнергии, поставляемой потребителям. В линейку эталонов электрической мощности входят основные приборы моделей 6100B и 6105A, а также вспомогательные приборы 6101B и 6106A.
59 | Fluke 6125A/50A - двухфазная система (основной эталон Fluke 6105A и вспомогательный эталон Fluke 6106A) с опцией 50 A | + | цена по запросу | Эталоны-калибраторы электрической мощности Fluke являются прецизионными приборами для калибровки счетчиков электроэнергии, а также стандартами сравнения и измерительными устройствами для определения количественных и качественных характеристик электроэнергии, поставляемой потребителям. В линейку эталонов электрической мощности входят основные приборы моделей 6100B и 6105A, а также вспомогательные приборы 6101B и 6106A.
60 | Fluke 6125A/50A/CLK - двухфазная система (основной эталон Fluke 6105A и вспомогательный эталон Fluke 6106A) с опциями 50 A и Clock | + | цена по запросу | Эталоны-калибраторы электрической мощности Fluke являются прецизионными приборами для калибровки счетчиков электроэнергии, а также стандартами сравнения и измерительными устройствами для определения количественных и качественных характеристик электроэнергии, поставляемой потребителям. В линейку эталонов электрической мощности входят основные приборы моделей 6100B и 6105A, а также вспомогательные приборы 6101B и 6106A.
61 | Fluke 6125A/50A/E/CLK - двухфазная система (основной эталон Fluke 6105A и вспомогательный эталон Fluke 6106A) с опциями Energy Counting, 50 A и Clock | + | цена по запросу | Эталоны-калибраторы электрической мощности Fluke являются прецизионными приборами для калибровки счетчиков электроэнергии, а также стандартами сравнения и измерительными устройствами для определения количественных и качественных характеристик электроэнергии, поставляемой потребителям. В линейку эталонов электрической мощности входят основные приборы моделей 6100B и 6105A, а также вспомогательные приборы 6101B и 6106A.
62 | Fluke 6125A/80A - двухфазная система (основной эталон Fluke 6105A и вспомогательный эталон Fluke 6106A) с опцией 80 A | + | цена по запросу | Эталоны-калибраторы электрической мощности Fluke являются прецизионными приборами для калибровки счетчиков электроэнергии, а также стандартами сравнения и измерительными устройствами для определения количественных и качественных характеристик электроэнергии, поставляемой потребителям. В линейку эталонов электрической мощности входят основные приборы моделей 6100B и 6105A, а также вспомогательные приборы 6101B и 6106A.
63 | Fluke 6125A/80A/CLK - двухфазная система (основной эталон Fluke 6105A и вспомогательный эталон Fluke 6106A) с опциями 80 A и Clock | + | цена по запросу | Эталоны-калибраторы электрической мощности Fluke являются прецизионными приборами для калибровки счетчиков электроэнергии, а также стандартами сравнения и измерительными устройствами для определения количественных и качественных характеристик электроэнергии, поставляемой потребителям. В линейку эталонов электрической мощности входят основные приборы моделей 6100B и 6105A, а также вспомогательные приборы 6101B и 6106A.
64 | Fluke 6125A/80A/E/CLK - двухфазная система (основной эталон Fluke 6105A и вспомогательный эталон Fluke 6106A) с опциями Energy Counting, 80 A и Clock | + | цена по запросу | Эталоны-калибраторы электрической мощности Fluke являются прецизионными приборами для калибровки счетчиков электроэнергии, а также стандартами сравнения и измерительными устройствами для определения количественных и качественных характеристик электроэнергии, поставляемой потребителям. В линейку эталонов электрической мощности входят основные приборы моделей 6100B и 6105A, а также вспомогательные приборы 6101B и 6106A.
65 | Fluke 6125A/CLK - двухфазная система (основной эталон Fluke 6105A и вспомогательный эталон Fluke 6106A) с опцией Clock | + | цена по запросу | Эталоны-калибраторы электрической мощности Fluke являются прецизионными приборами для калибровки счетчиков электроэнергии, а также стандартами сравнения и измерительными устройствами для определения количественных и качественных характеристик электроэнергии, поставляемой потребителям. В линейку эталонов электрической мощности входят основные приборы моделей 6100B и 6105A, а также вспомогательные приборы 6101B и 6106A.
66 | Fluke 6125A/E - двухфазная система (основной эталон Fluke 6105A и вспомогательный эталон Fluke 6106A) с опцией Energy Counting | + | цена по запросу | Эталоны-калибраторы электрической мощности Fluke являются прецизионными приборами для калибровки счетчиков электроэнергии, а также стандартами сравнения и измерительными устройствами для определения количественных и качественных характеристик электроэнергии, поставляемой потребителям. В линейку эталонов электрической мощности входят основные приборы моделей 6100B и 6105A, а также вспомогательные приборы 6101B и 6106A.
67 | Fluke 6125A/E/50A - двухфазная система (основной эталон Fluke 6105A и вспомогательный эталон Fluke 6106A) с опциями Energy Counting и 50 A | + | цена по запросу | Эталоны-калибраторы электрической мощности Fluke являются прецизионными приборами для калибровки счетчиков электроэнергии, а также стандартами сравнения и измерительными устройствами для определения количественных и качественных характеристик электроэнергии, поставляемой потребителям. В линейку эталонов электрической мощности входят основные приборы моделей 6100B и 6105A, а также вспомогательные приборы 6101B и 6106A.
68 | Fluke 6125A/E/80A - двухфазная система (основной эталон Fluke 6105A и вспомогательный эталон Fluke 6106A) с опциями Energy Counting и 80 A | + | цена по запросу | Эталоны-калибраторы электрической мощности Fluke являются прецизионными приборами для калибровки счетчиков электроэнергии, а также стандартами сравнения и измерительными устройствами для определения количественных и качественных характеристик электроэнергии, поставляемой потребителям. В линейку эталонов электрической мощности входят основные приборы моделей 6100B и 6105A, а также вспомогательные приборы 6101B и 6106A.
69 | Fluke 6125A/E/CLK - двухфазная система (основной эталон Fluke 6105A и вспомогательный эталон Fluke 6106A) с опциями Energy Counting и Clock | + | цена по запросу | Эталоны-калибраторы электрической мощности Fluke являются прецизионными приборами для калибровки счетчиков электроэнергии, а также стандартами сравнения и измерительными устройствами для определения количественных и качественных характеристик электроэнергии, поставляемой потребителям. В линейку эталонов электрической мощности входят основные приборы моделей 6100B и 6105A, а также вспомогательные приборы 6101B и 6106A.
70 | Fluke 6130B - трехфазная система (один основной эталон Fluke 6100B и два вспомогательных эталона Fluke 6101B) | + | цена по запросу | Эталоны-калибраторы электрической мощности Fluke являются прецизионными приборами для калибровки счетчиков электроэнергии, а также стандартами сравнения и измерительными устройствами для определения количественных и качественных характеристик электроэнергии, поставляемой потребителям. В линейку эталонов электрической мощности входят основные приборы моделей 6100B и 6105A, а также вспомогательные приборы 6101B и 6106A.
71 | Fluke 6130B - трехфазная система (один основной эталон Fluke 6100B и два вспомогательных эталона Fluke 6101B) | + | цена по запросу | Эталоны-калибраторы электрической мощности Fluke являются прецизионными приборами для калибровки счетчиков электроэнергии, а также стандартами сравнения и измерительными устройствами для определения количественных и качественных характеристик электроэнергии, поставляемой потребителям. В линейку эталонов электрической мощности входят основные приборы моделей 6100B и 6105A, а также вспомогательные приборы 6101B и 6106A.
72 | Fluke 6130B/50A - трехфазная система (один основной эталон Fluke 6100B и два вспомогательных эталона Fluke 6101B) с опцией 50 A | + | цена по запросу | Эталоны-калибраторы электрической мощности Fluke являются прецизионными приборами для калибровки счетчиков электроэнергии, а также стандартами сравнения и измерительными устройствами для определения количественных и качественных характеристик электроэнергии, поставляемой потребителям. В линейку эталонов электрической мощности входят основные приборы моделей 6100B и 6105A, а также вспомогательные приборы 6101B и 6106A.
73 | Fluke 6130B/50A/CLK - трехфазная система (один основной эталон Fluke 6100B и два вспомогательных эталона Fluke 6101B) с опциями 50 A и Clock | + | цена по запросу | Эталоны-калибраторы электрической мощности Fluke являются прецизионными приборами для калибровки счетчиков электроэнергии, а также стандартами сравнения и измерительными устройствами для определения количественных и качественных характеристик электроэнергии, поставляемой потребителям. В линейку эталонов электрической мощности входят основные приборы моделей 6100B и 6105A, а также вспомогательные приборы 6101B и 6106A.
74 | Fluke 6130B/50A/E/CLK - трехфазная система (один основной эталон Fluke 6100B и два вспомогательных эталона Fluke 6101B) с опциями Energy Counting, 50 A и Clock | + | цена по запросу | Эталоны-калибраторы электрической мощности Fluke являются прецизионными приборами для калибровки счетчиков электроэнергии, а также стандартами сравнения и измерительными устройствами для определения количественных и качественных характеристик электроэнергии, поставляемой потребителям. В линейку эталонов электрической мощности входят основные приборы моделей 6100B и 6105A, а также вспомогательные приборы 6101B и 6106A.
75 | Fluke 6130B/80A - трехфазная система (один основной эталон Fluke 6100B и два вспомогательных эталона Fluke 6101B) с опцией 80 A | + | цена по запросу | Эталоны-калибраторы электрической мощности Fluke являются прецизионными приборами для калибровки счетчиков электроэнергии, а также стандартами сравнения и измерительными устройствами для определения количественных и качественных характеристик электроэнергии, поставляемой потребителям. В линейку эталонов электрической мощности входят основные приборы моделей 6100B и 6105A, а также вспомогательные приборы 6101B и 6106A.
76 | Fluke 6130B/80A/CLK - трехфазная система (один основной эталон Fluke 6100B и два вспомогательных эталона Fluke 6101B) с опциями 80 A и Clock | + | цена по запросу | Эталоны-калибраторы электрической мощности Fluke являются прецизионными приборами для калибровки счетчиков электроэнергии, а также стандартами сравнения и измерительными устройствами для определения количественных и качественных характеристик электроэнергии, поставляемой потребителям. В линейку эталонов электрической мощности входят основные приборы моделей 6100B и 6105A, а также вспомогательные приборы 6101B и 6106A.
77 | Fluke 6130B/80A/E/CLK - трехфазная система (один основной эталон Fluke 6100B и два вспомогательных эталона Fluke 6101B) с опциями Energy Counting, 80 A и Clock | + | цена по запросу | Эталоны-калибраторы электрической мощности Fluke являются прецизионными приборами для калибровки счетчиков электроэнергии, а также стандартами сравнения и измерительными устройствами для определения количественных и качественных характеристик электроэнергии, поставляемой потребителям. В линейку эталонов электрической мощности входят основные приборы моделей 6100B и 6105A, а также вспомогательные приборы 6101B и 6106A.
78 | Fluke 6130B/CLK - трехфазная система (один основной эталон Fluke 6100B и два вспомогательных эталона Fluke 6101B) с опцией Clock | + | цена по запросу | Эталоны-калибраторы электрической мощности Fluke являются прецизионными приборами для калибровки счетчиков электроэнергии, а также стандартами сравнения и измерительными устройствами для определения количественных и качественных характеристик электроэнергии, поставляемой потребителям. В линейку эталонов электрической мощности входят основные приборы моделей 6100B и 6105A, а также вспомогательные приборы 6101B и 6106A.
79 | Fluke 6130B/E - трехфазная система (один основной эталон Fluke 6100B и два вспомогательных эталона Fluke 6101B) с опцией Energy Counting | + | цена по запросу | Эталоны-калибраторы электрической мощности Fluke являются прецизионными приборами для калибровки счетчиков электроэнергии, а также стандартами сравнения и измерительными устройствами для определения количественных и качественных характеристик электроэнергии, поставляемой потребителям. В линейку эталонов электрической мощности входят основные приборы моделей 6100B и 6105A, а также вспомогательные приборы 6101B и 6106A.
80 | Fluke 6130B/E/50A - трехфазная система (один основной эталон Fluke 6100B и два вспомогательных эталона Fluke 6101B) с опциями Energy Counting и 50 A | + | цена по запросу | Эталоны-калибраторы электрической мощности Fluke являются прецизионными приборами для калибровки счетчиков электроэнергии, а также стандартами сравнения и измерительными устройствами для определения количественных и качественных характеристик электроэнергии, поставляемой потребителям. В линейку эталонов электрической мощности входят основные приборы моделей 6100B и 6105A, а также вспомогательные приборы 6101B и 6106A.
81 | Fluke 6130B/E/80A - трехфазная система (один основной эталон Fluke 6100B и два вспомогательных эталона Fluke 6101B) с опциями Energy Counting и 80 A | + | цена по запросу | Эталоны-калибраторы электрической мощности Fluke являются прецизионными приборами для калибровки счетчиков электроэнергии, а также стандартами сравнения и измерительными устройствами для определения количественных и качественных характеристик электроэнергии, поставляемой потребителям. В линейку эталонов электрической мощности входят основные приборы моделей 6100B и 6105A, а также вспомогательные приборы 6101B и 6106A.
82 | Fluke 6130B/E/CLK - трехфазная система (один основной эталон Fluke 6100B и два вспомогательных эталона Fluke 6101B) с опциями Energy Counting и Clock | + | цена по запросу | Эталоны-калибраторы электрической мощности Fluke являются прецизионными приборами для калибровки счетчиков электроэнергии, а также стандартами сравнения и измерительными устройствами для определения количественных и качественных характеристик электроэнергии, поставляемой потребителям. В линейку эталонов электрической мощности входят основные приборы моделей 6100B и 6105A, а также вспомогательные приборы 6101B и 6106A.
83 | Fluke 6135A - трехфазная система (один основной эталон Fluke 6105A и два вспомогательных эталона Fluke 6106A) | + | цена по запросу | Эталоны-калибраторы электрической мощности Fluke являются прецизионными приборами для калибровки счетчиков электроэнергии, а также стандартами сравнения и измерительными устройствами для определения количественных и качественных характеристик электроэнергии, поставляемой потребителям. В линейку эталонов электрической мощности входят основные приборы моделей 6100B и 6105A, а также вспомогательные приборы 6101B и 6106A.
84 | Fluke 6135A - трехфазная система (один основной эталон Fluke 6105A и два вспомогательных эталона Fluke 6106A) | + | цена по запросу | Эталоны-калибраторы электрической мощности Fluke являются прецизионными приборами для калибровки счетчиков электроэнергии, а также стандартами сравнения и измерительными устройствами для определения количественных и качественных характеристик электроэнергии, поставляемой потребителям. В линейку эталонов электрической мощности входят основные приборы моделей 6100B и 6105A, а также вспомогательные приборы 6101B и 6106A.
85 | Fluke 6135A/50A - трехфазная система (один основной эталон Fluke 6105A и два вспомогательных эталона Fluke 6106A) с опцией 50 A | + | цена по запросу | Эталоны-калибраторы электрической мощности Fluke являются прецизионными приборами для калибровки счетчиков электроэнергии, а также стандартами сравнения и измерительными устройствами для определения количественных и качественных характеристик электроэнергии, поставляемой потребителям. В линейку эталонов электрической мощности входят основные приборы моделей 6100B и 6105A, а также вспомогательные приборы 6101B и 6106A.
86 | Fluke 6135A/50A/CLK - трехфазная система (один основной эталон Fluke 6105A и два вспомогательных эталона Fluke 6106A) с опциями 50 A и Clock | + | цена по запросу | Эталоны-калибраторы электрической мощности Fluke являются прецизионными приборами для калибровки счетчиков электроэнергии, а также стандартами сравнения и измерительными устройствами для определения количественных и качественных характеристик электроэнергии, поставляемой потребителям. В линейку эталонов электрической мощности входят основные приборы моделей 6100B и 6105A, а также вспомогательные приборы 6101B и 6106A.
87 | Fluke 6135A/50A/E/CLK - трехфазная система (один основной эталон Fluke 6105A и два вспомогательных эталона Fluke 6106A) с опциями Energy Counting, 50 A и Clock | + | цена по запросу | Эталоны-калибраторы электрической мощности Fluke являются прецизионными приборами для калибровки счетчиков электроэнергии, а также стандартами сравнения и измерительными устройствами для определения количественных и качественных характеристик электроэнергии, поставляемой потребителям. В линейку эталонов электрической мощности входят основные приборы моделей 6100B и 6105A, а также вспомогательные приборы 6101B и 6106A.
88 | Fluke 6135A/80A - трехфазная система (один основной эталон Fluke 6105A и два вспомогательных эталона Fluke 6106A) с опцией 80 A | + | цена по запросу | Эталоны-калибраторы электрической мощности Fluke являются прецизионными приборами для калибровки счетчиков электроэнергии, а также стандартами сравнения и измерительными устройствами для определения количественных и качественных характеристик электроэнергии, поставляемой потребителям. В линейку эталонов электрической мощности входят основные приборы моделей 6100B и 6105A, а также вспомогательные приборы 6101B и 6106A.
89 | Fluke 6135A/80A/CLK - трехфазная система (один основной эталон Fluke 6105A и два вспомогательных эталона Fluke 6106A) с опциями 80 A и Clock | + | цена по запросу | Эталоны-калибраторы электрической мощности Fluke являются прецизионными приборами для калибровки счетчиков электроэнергии, а также стандартами сравнения и измерительными устройствами для определения количественных и качественных характеристик электроэнергии, поставляемой потребителям. В линейку эталонов электрической мощности входят основные приборы моделей 6100B и 6105A, а также вспомогательные приборы 6101B и 6106A.
90 | Fluke 6135A/80A/E/CLK - трехфазная система (один основной эталон Fluke 6105A и два вспомогательных эталона Fluke 6106A) с опциями Energy Counting, 80 A и Clock | + | цена по запросу | Эталоны-калибраторы электрической мощности Fluke являются прецизионными приборами для калибровки счетчиков электроэнергии, а также стандартами сравнения и измерительными устройствами для определения количественных и качественных характеристик электроэнергии, поставляемой потребителям. В линейку эталонов электрической мощности входят основные приборы моделей 6100B и 6105A, а также вспомогательные приборы 6101B и 6106A.
91 | Fluke 6135A/CLK - трехфазная система (один основной эталон Fluke 6105A и два вспомогательных эталона Fluke 6106A) с опцией Clock | + | цена по запросу | Эталоны-калибраторы электрической мощности Fluke являются прецизионными приборами для калибровки счетчиков электроэнергии, а также стандартами сравнения и измерительными устройствами для определения количественных и качественных характеристик электроэнергии, поставляемой потребителям. В линейку эталонов электрической мощности входят основные приборы моделей 6100B и 6105A, а также вспомогательные приборы 6101B и 6106A.
92 | Fluke 6135A/E - трехфазная система (один основной эталон Fluke 6105A и два вспомогательных эталона Fluke 6106A) с опцией Energy Counting | + | цена по запросу | Эталоны-калибраторы электрической мощности Fluke являются прецизионными приборами для калибровки счетчиков электроэнергии, а также стандартами сравнения и измерительными устройствами для определения количественных и качественных характеристик электроэнергии, поставляемой потребителям. В линейку эталонов электрической мощности входят основные приборы моделей 6100B и 6105A, а также вспомогательные приборы 6101B и 6106A.
93 | Fluke 6135A/E/50A - трехфазная система (один основной эталон Fluke 6105A и два вспомогательных эталона Fluke 6106A) с опциями Energy Counting и 50 A | + | цена по запросу | Эталоны-калибраторы электрической мощности Fluke являются прецизионными приборами для калибровки счетчиков электроэнергии, а также стандартами сравнения и измерительными устройствами для определения количественных и качественных характеристик электроэнергии, поставляемой потребителям. В линейку эталонов электрической мощности входят основные приборы моделей 6100B и 6105A, а также вспомогательные приборы 6101B и 6106A.
94 | Fluke 6135A/E/80A - трехфазная система (один основной эталон Fluke 6105A и два вспомогательных эталона Fluke 6106A) с опциями Energy Counting и 80 A | + | цена по запросу | Эталоны-калибраторы электрической мощности Fluke являются прецизионными приборами для калибровки счетчиков электроэнергии, а также стандартами сравнения и измерительными устройствами для определения количественных и качественных характеристик электроэнергии, поставляемой потребителям. В линейку эталонов электрической мощности входят основные приборы моделей 6100B и 6105A, а также вспомогательные приборы 6101B и 6106A.
95 | Fluke 6135A/E/CLK - трехфазная система (один основной эталон Fluke 6105A и два вспомогательных эталона Fluke 6106A) с опциями Energy Counting и Clock | + | цена по запросу | Эталоны-калибраторы электрической мощности Fluke являются прецизионными приборами для калибровки счетчиков электроэнергии, а также стандартами сравнения и измерительными устройствами для определения количественных и качественных характеристик электроэнергии, поставляемой потребителям. В линейку эталонов электрической мощности входят основные приборы моделей 6100B и 6105A, а также вспомогательные приборы 6101B и 6106A.
96 | Fluke 6140B - четырехфазная система (один основной эталон Fluke 6100B и три вспомогательных эталона Fluke 6101B) | + | цена по запросу | Эталоны-калибраторы электрической мощности Fluke являются прецизионными приборами для калибровки счетчиков электроэнергии, а также стандартами сравнения и измерительными устройствами для определения количественных и качественных характеристик электроэнергии, поставляемой потребителям. В линейку эталонов электрической мощности входят основные приборы моделей 6100B и 6105A, а также вспомогательные приборы 6101B и 6106A.
97 | Fluke 6140B - четырехфазная система (один основной эталон Fluke 6100B и три вспомогательных эталона Fluke 6101B) | + | цена по запросу | Эталоны-калибраторы электрической мощности Fluke являются прецизионными приборами для калибровки счетчиков электроэнергии, а также стандартами сравнения и измерительными устройствами для определения количественных и качественных характеристик электроэнергии, поставляемой потребителям. В линейку эталонов электрической мощности входят основные приборы моделей 6100B и 6105A, а также вспомогательные приборы 6101B и 6106A.
98 | Fluke 6140B/50A - четырехфазная система (один основной эталон Fluke 6100B и три вспомогательных эталона Fluke 6101B) с опцией 50 A | + | цена по запросу | Эталоны-калибраторы электрической мощности Fluke являются прецизионными приборами для калибровки счетчиков электроэнергии, а также стандартами сравнения и измерительными устройствами для определения количественных и качественных характеристик электроэнергии, поставляемой потребителям. В линейку эталонов электрической мощности входят основные приборы моделей 6100B и 6105A, а также вспомогательные приборы 6101B и 6106A.
99 | Fluke 6140B/50A/CLK - четырехфазная система (один основной эталон Fluke 6100B и три вспомогательных эталона Fluke 6101B) с опциями 50 A и Clock | + | цена по запросу | Эталоны-калибраторы электрической мощности Fluke являются прецизионными приборами для калибровки счетчиков электроэнергии, а также стандартами сравнения и измерительными устройствами для определения количественных и качественных характеристик электроэнергии, поставляемой потребителям. В линейку эталонов электрической мощности входят основные приборы моделей 6100B и 6105A, а также вспомогательные приборы 6101B и 6106A.
100 | Fluke 6140B/50A/E/CLK - четырехфазная система (один основной эталон Fluke 6100B и три вспомогательных эталона Fluke 6101B) с опциями Energy Counting, 50 A и Clock | + | цена по запросу | Эталоны-калибраторы электрической мощности Fluke являются прецизионными приборами для калибровки счетчиков электроэнергии, а также стандартами сравнения и измерительными устройствами для определения количественных и качественных характеристик электроэнергии, поставляемой потребителям. В линейку эталонов электрической мощности входят основные приборы моделей 6100B и 6105A, а также вспомогательные приборы 6101B и 6106A.
101 | Fluke 6140B/80A - четырехфазная система (один основной эталон Fluke 6100B и три вспомогательных эталона Fluke 6101B) с опцией 80 A | + | цена по запросу | Эталоны-калибраторы электрической мощности Fluke являются прецизионными приборами для калибровки счетчиков электроэнергии, а также стандартами сравнения и измерительными устройствами для определения количественных и качественных характеристик электроэнергии, поставляемой потребителям. В линейку эталонов электрической мощности входят основные приборы моделей 6100B и 6105A, а также вспомогательные приборы 6101B и 6106A.
102 | Fluke 6140B/80A/CLK - четырехфазная система (один основной эталон Fluke 6100B и три вспомогательных эталона Fluke 6101B) с опциями 80 A и Clock | + | цена по запросу | Эталоны-калибраторы электрической мощности Fluke являются прецизионными приборами для калибровки счетчиков электроэнергии, а также стандартами сравнения и измерительными устройствами для определения количественных и качественных характеристик электроэнергии, поставляемой потребителям. В линейку эталонов электрической мощности входят основные приборы моделей 6100B и 6105A, а также вспомогательные приборы 6101B и 6106A.
103 | Fluke 6140B/80A/E/CLK - четырехфазная система (один основной эталон Fluke 6100B и три вспомогательных эталона Fluke 6101B) с опциями Energy Counting, 80 A и Clock | + | цена по запросу | Эталоны-калибраторы электрической мощности Fluke являются прецизионными приборами для калибровки счетчиков электроэнергии, а также стандартами сравнения и измерительными устройствами для определения количественных и качественных характеристик электроэнергии, поставляемой потребителям. В линейку эталонов электрической мощности входят основные приборы моделей 6100B и 6105A, а также вспомогательные приборы 6101B и 6106A.
104 | Fluke 6140B/CLK - четырехфазная система (один основной эталон Fluke 6100B и три вспомогательных эталона Fluke 6101B) с опцией Clock | + | цена по запросу | Эталоны-калибраторы электрической мощности Fluke являются прецизионными приборами для калибровки счетчиков электроэнергии, а также стандартами сравнения и измерительными устройствами для определения количественных и качественных характеристик электроэнергии, поставляемой потребителям. В линейку эталонов электрической мощности входят основные приборы моделей 6100B и 6105A, а также вспомогательные приборы 6101B и 6106A.
105 | Fluke 6140B/E - четырехфазная система (один основной эталон Fluke 6100B и три вспомогательных эталона Fluke 6101B) с опцией Energy Counting | + | цена по запросу | Эталоны-калибраторы электрической мощности Fluke являются прецизионными приборами для калибровки счетчиков электроэнергии, а также стандартами сравнения и измерительными устройствами для определения количественных и качественных характеристик электроэнергии, поставляемой потребителям. В линейку эталонов электрической мощности входят основные приборы моделей 6100B и 6105A, а также вспомогательные приборы 6101B и 6106A.
106 | Fluke 6140B/E/50A - четырехфазная система (один основной эталон Fluke 6100B и три вспомогательных эталона Fluke 6101B) с опциями Energy Counting и 50 A | + | цена по запросу | Эталоны-калибраторы электрической мощности Fluke являются прецизионными приборами для калибровки счетчиков электроэнергии, а также стандартами сравнения и измерительными устройствами для определения количественных и качественных характеристик электроэнергии, поставляемой потребителям. В линейку эталонов электрической мощности входят основные приборы моделей 6100B и 6105A, а также вспомогательные приборы 6101B и 6106A.
107 | Fluke 6140B/E/80A - четырехфазная система (один основной эталон Fluke 6100B и три вспомогательных эталона Fluke 6101B) с опциями Energy Counting и 50 A | + | цена по запросу | Эталоны-калибраторы электрической мощности Fluke являются прецизионными приборами для калибровки счетчиков электроэнергии, а также стандартами сравнения и измерительными устройствами для определения количественных и качественных характеристик электроэнергии, поставляемой потребителям. В линейку эталонов электрической мощности входят основные приборы моделей 6100B и 6105A, а также вспомогательные приборы 6101B и 6106A.
108 | Fluke 6140B/E/CLK - четырехфазная система (один основной эталон Fluke 6100B и три вспомогательных эталона Fluke 6101B) с опциями Energy Counting и Clock | + | цена по запросу | Эталоны-калибраторы электрической мощности Fluke являются прецизионными приборами для калибровки счетчиков электроэнергии, а также стандартами сравнения и измерительными устройствами для определения количественных и качественных характеристик электроэнергии, поставляемой потребителям. В линейку эталонов электрической мощности входят основные приборы моделей 6100B и 6105A, а также вспомогательные приборы 6101B и 6106A.
109 | Fluke 6145A - четырехфазная система (один основной эталон Fluke 6105A и три вспомогательных эталона Fluke 6106A) | + | цена по запросу | Эталоны-калибраторы электрической мощности Fluke являются прецизионными приборами для калибровки счетчиков электроэнергии, а также стандартами сравнения и измерительными устройствами для определения количественных и качественных характеристик электроэнергии, поставляемой потребителям. В линейку эталонов электрической мощности входят основные приборы моделей 6100B и 6105A, а также вспомогательные приборы 6101B и 6106A.
110 | Fluke 6145A - четырехфазная система (один основной эталон Fluke 6105A и три вспомогательных эталона Fluke 6106A) | + | цена по запросу | Эталоны-калибраторы электрической мощности Fluke являются прецизионными приборами для калибровки счетчиков электроэнергии, а также стандартами сравнения и измерительными устройствами для определения количественных и качественных характеристик электроэнергии, поставляемой потребителям. В линейку эталонов электрической мощности входят основные приборы моделей 6100B и 6105A, а также вспомогательные приборы 6101B и 6106A.
111 | Fluke 6145A/50A - четырехфазная система (один основной эталон Fluke 6105A и три вспомогательных эталона Fluke 6106A) с опцией 50 A | + | цена по запросу | Эталоны-калибраторы электрической мощности Fluke являются прецизионными приборами для калибровки счетчиков электроэнергии, а также стандартами сравнения и измерительными устройствами для определения количественных и качественных характеристик электроэнергии, поставляемой потребителям. В линейку эталонов электрической мощности входят основные приборы моделей 6100B и 6105A, а также вспомогательные приборы 6101B и 6106A.
112 | Fluke 6145A/50A/CLK - четырехфазная система (один основной эталон Fluke 6105A и три вспомогательных эталона Fluke 6106A) с опциями 50 A и Clock | + | цена по запросу | Эталоны-калибраторы электрической мощности Fluke являются прецизионными приборами для калибровки счетчиков электроэнергии, а также стандартами сравнения и измерительными устройствами для определения количественных и качественных характеристик электроэнергии, поставляемой потребителям. В линейку эталонов электрической мощности входят основные приборы моделей 6100B и 6105A, а также вспомогательные приборы 6101B и 6106A.
113 | Fluke 6145A/50A/E/CLK - четырехфазная система (один основной эталон Fluke 6105A и три вспомогательных эталона Fluke 6106A) с опциями Energy Counting, 50 A и Clock | + | цена по запросу | Эталоны-калибраторы электрической мощности Fluke являются прецизионными приборами для калибровки счетчиков электроэнергии, а также стандартами сравнения и измерительными устройствами для определения количественных и качественных характеристик электроэнергии, поставляемой потребителям. В линейку эталонов электрической мощности входят основные приборы моделей 6100B и 6105A, а также вспомогательные приборы 6101B и 6106A.
114 | Fluke 6145A/80A - четырехфазная система (один основной эталон Fluke 6105A и три вспомогательных эталона Fluke 6106A) с опцией 80 A | + | цена по запросу | Эталоны-калибраторы электрической мощности Fluke являются прецизионными приборами для калибровки счетчиков электроэнергии, а также стандартами сравнения и измерительными устройствами для определения количественных и качественных характеристик электроэнергии, поставляемой потребителям. В линейку эталонов электрической мощности входят основные приборы моделей 6100B и 6105A, а также вспомогательные приборы 6101B и 6106A.
115 | Fluke 6145A/80A/CLK - четырехфазная система (один основной эталон Fluke 6105A и три вспомогательных эталона Fluke 6106A) с опциями 80 A и Clock | + | цена по запросу | Эталоны-калибраторы электрической мощности Fluke являются прецизионными приборами для калибровки счетчиков электроэнергии, а также стандартами сравнения и измерительными устройствами для определения количественных и качественных характеристик электроэнергии, поставляемой потребителям. В линейку эталонов электрической мощности входят основные приборы моделей 6100B и 6105A, а также вспомогательные приборы 6101B и 6106A.
116 | Fluke 6145A/80A/E/CLK - четырехфазная система (один основной эталон Fluke 6105A и три вспомогательных эталона Fluke 6106A) с опциями Energy Counting, 80 A и Clock | + | цена по запросу | Эталоны-калибраторы электрической мощности Fluke являются прецизионными приборами для калибровки счетчиков электроэнергии, а также стандартами сравнения и измерительными устройствами для определения количественных и качественных характеристик электроэнергии, поставляемой потребителям. В линейку эталонов электрической мощности входят основные приборы моделей 6100B и 6105A, а также вспомогательные приборы 6101B и 6106A.
117 | Fluke 6145A/CLK - четырехфазная система (один основной эталон Fluke 6105A и три вспомогательных эталона Fluke 6106A) с опцией Clock | + | цена по запросу | Эталоны-калибраторы электрической мощности Fluke являются прецизионными приборами для калибровки счетчиков электроэнергии, а также стандартами сравнения и измерительными устройствами для определения количественных и качественных характеристик электроэнергии, поставляемой потребителям. В линейку эталонов электрической мощности входят основные приборы моделей 6100B и 6105A, а также вспомогательные приборы 6101B и 6106A.
118 | Fluke 6145A/E - четырехфазная система (один основной эталон Fluke 6105A и три вспомогательных эталона Fluke 6106A) с опцией Energy Counting | + | цена по запросу | Эталоны-калибраторы электрической мощности Fluke являются прецизионными приборами для калибровки счетчиков электроэнергии, а также стандартами сравнения и измерительными устройствами для определения количественных и качественных характеристик электроэнергии, поставляемой потребителям. В линейку эталонов электрической мощности входят основные приборы моделей 6100B и 6105A, а также вспомогательные приборы 6101B и 6106A.
119 | Fluke 6145A/E/50A - четырехфазная система (один основной эталон Fluke 6105A и три вспомогательных эталона Fluke 6106A) с опциями Energy Counting и 50 A | + | цена по запросу | Эталоны-калибраторы электрической мощности Fluke являются прецизионными приборами для калибровки счетчиков электроэнергии, а также стандартами сравнения и измерительными устройствами для определения количественных и качественных характеристик электроэнергии, поставляемой потребителям. В линейку эталонов электрической мощности входят основные приборы моделей 6100B и 6105A, а также вспомогательные приборы 6101B и 6106A.
120 | Fluke 6145A/E/80A - четырехфазная система (один основной эталон Fluke 6105A и три вспомогательных эталона Fluke 6106A) с опциями Energy Counting и 80 A | + | цена по запросу | Эталоны-калибраторы электрической мощности Fluke являются прецизионными приборами для калибровки счетчиков электроэнергии, а также стандартами сравнения и измерительными устройствами для определения количественных и качественных характеристик электроэнергии, поставляемой потребителям. В линейку эталонов электрической мощности входят основные приборы моделей 6100B и 6105A, а также вспомогательные приборы 6101B и 6106A.
121 | Fluke 6145A/E/CLK - четырехфазная система (один основной эталон Fluke 6105A и три вспомогательных эталона Fluke 6106A) с опциями Energy Counting и Clock | + | цена по запросу | Эталоны-калибраторы электрической мощности Fluke являются прецизионными приборами для калибровки счетчиков электроэнергии, а также стандартами сравнения и измерительными устройствами для определения количественных и качественных характеристик электроэнергии, поставляемой потребителям. В линейку эталонов электрической мощности входят основные приборы моделей 6100B и 6105A, а также вспомогательные приборы 6101B и 6106A.
122 | Fluke 732B - эталон постоянного напряжения | + | По запросу | 732B представляет собой эталон постоянного напряжения с выходами 10 В и 1,018 В. 734A представляет собой вторичный эталон постоянного напряжения, состоящий из четырех устройств 732B, механически и электрически изолированных и размещенных в корпусе, который предназначен для монтажа в стойке.
123 | Fluke 732B - эталон постоянного напряжения | + | По запросу
124 | Fluke 732B/C - эталон постоянного напряжения с прилагаемой характеристикой дрейфа | + | По запросу
125 | Fluke 732B/H - эталон постоянного напряжения c сертификатом калибровки | + | По запросу
126 | Fluke 734A - эталон постоянного напряжения | + | По запросу | Устройство 732B представляет собой прямой стандарт напряжения с выходами 10 и 1,018 В. Устройство 734A представляет собой прямой стандарт напряжения, состоящий из четырех модулей 732B, механически и электрически изолированных и помещенных в корпус, монтируемый в стойку.
127 | Fluke 734A - эталонный стандарт (4 эталона Fluke 732В в корпусе) | + | По запросу
128 | Fluke 734A/01 - эталонный стандарт (4 эталона Fluke 732В в корпусе, один с сертификатом калибровки) | + | По запросу
129 | Fluke 734A/02 - эталонный стандарт (4 эталона Fluke 732В в корпусе, два с сертификатом калибровки) | + | По запросу
130 | Fluke 734A/03 - эталонный стандарт (4 эталона Fluke 732В в корпусе, три с сертификатом калибровки) | + | По запросу
131 | Fluke 734A/04 - эталонный стандарт (4 эталона Fluke 732В в корпусе, четыре с сертификатом калибровки) | + | По запросу
132 | Fluke 734A/10 - эталонный стандарт (4 эталона Fluke 732В в корпусе, один с прилагаемой характеристикой дрейфа) | + | По запросу
133 | Fluke 734A/11 - эталонный стандарт (4 эталона Fluke 732В в корпусе, один с прилагаемой характеристикой дрейфа, один с сертификатом калибровки) | + | По запросу
134 | Fluke 734A/12 - эталонный стандарт (4 эталона Fluke 732В в корпусе, один с прилагаемой характеристикой дрейфа, два с сертификатом калибровки) | + | По запросу
135 | Fluke 734A/13 - эталонный стандарт (4 эталона Fluke 732В в корпусе, один с прилагаемой характеристикой дрейфа, три с сертификатом калибровки) | + | По запросу
136 | Fluke 734A/20 - эталонный стандарт (4 эталона Fluke 732В в корпусе, два с прилагаемой характеристикой дрейфа) | + | По запросу
137 | Fluke 734A/21 - эталонный стандарт (4 эталона Fluke 732В в корпусе, два с прилагаемой характеристикой дрейфа, один с сертификатом калибровки) | + | По запросу
138 | Fluke 734A/22 - эталонный стандарт (4 эталона Fluke 732В в корпусе, два с прилагаемой характеристикой дрейфа, два с сертификатом калибровки) | + | По запросу
139 | Fluke 734A/30 - эталонный стандарт (4 эталона Fluke 732В в корпусе, три с прилагаемой характеристикой дрейфа) | + | По запросу
140 | Fluke 734A/31 - эталонный стандарт (4 эталона Fluke 732В в корпусе, три с прилагаемой характеристикой дрейфа, один с сертификатом калибровки) | + | По запросу
141 | Fluke 734A/40 - эталонный стандарт (4 эталона Fluke 732В в корпусе, четыре с прилагаемой характеристикой дрейфа) | + | По запросу
142 | Fluke 742A - стандарт сопротивления | + | цена по запросу | Стандарты сопротивления 742A Resistance Standards — это рабочие стандарты высокой точности для прецизионной калибровки сопротивления непосредственно на рабочем объекте.
143 | Fluke 742A-1 - стандарт сопротивления 1 Ом | + | цена по запросу
144 | Fluke 742A-1.9 - стандарт сопротивления 1,9 Ом | + | цена по запросу
145 | Fluke 742A-10 - стандарт сопротивления 10 Ом | + | цена по запросу
146 | Fluke 742A-100 - стандарт сопротивления 100 Ом | + | цена по запросу
147 | Fluke 742A-100k - стандарт сопротивления 100 кОм | + | цена по запросу
148 | Fluke 742A-10k - стандарт сопротивления 10 кОм | + | цена по запросу
149 | Fluke 742A-10M - стандарт сопротивления 10 МОм | + | цена по запросу
150 | Fluke 742A-19k - стандарт сопротивления 19 кОм | + | цена по запросу
151 | Fluke 742A-19M - стандарт сопротивления 19 МОм | + | цена по запросу
152 | Fluke 742A-1k - стандарт сопротивления 1 кОм | + | цена по запросу
153 | Fluke 742A-1M - стандарт сопротивления 1 МОм | + | цена по запросу
154 | Fluke 742A-25 - стандарт сопротивления 25 Ом | + | цена по запросу
155 | Fluke A40B - токовый шунт | + | цена по запросу | Шунты переменного тока Fluke A40B предназначены для измерения силы переменного тока в диапазоне частот от 20 Гц до 10 кГц.
156 | Fluke A40B-001mA - токовый шунт 1 мА | + | цена по запросу | Шунты переменного тока Fluke A40B предназначены для измерения силы переменного тока в диапазоне частот от 20 Гц до 10 кГц.
157 | Fluke A40B-010mA - токовый шунт 10 мА | + | цена по запросу | Шунты переменного тока Fluke A40B предназначены для измерения силы переменного тока в диапазоне частот от 20 Гц до 10 кГц.
158 | Fluke A40B-020mA - токовый шунт 20 мА | + | цена по запросу | Шунты переменного тока Fluke A40B предназначены для измерения силы переменного тока в диапазоне частот от 20 Гц до 10 кГц.
159 | Fluke A40B-050mA - токовый шунт 50 мА | + | цена по запросу | Шунты переменного тока Fluke A40B предназначены для измерения силы переменного тока в диапазоне частот от 20 Гц до 10 кГц.
160 | Fluke A40B-100A - токовый шунт 100 А | + | цена по запросу | Шунты переменного тока Fluke A40B предназначены для измерения силы переменного тока в диапазоне частот от 20 Гц до 10 кГц.
161 | Fluke A40B-100mA - токовый шунт 100 мА | + | цена по запросу | Шунты переменного тока Fluke A40B предназначены для измерения силы переменного тока в диапазоне частот от 20 Гц до 10 кГц.
162 | Fluke A40B-10A - токовый шунт 10 А | + | цена по запросу | Шунты переменного тока Fluke A40B предназначены для измерения силы переменного тока в диапазоне частот от 20 Гц до 10 кГц.
163 | Fluke A40B-1A - токовый шунт 1 А | + | цена по запросу | Шунты переменного тока Fluke A40B предназначены для измерения силы переменного тока в диапазоне частот от 20 Гц до 10 кГц.
164 | Fluke A40B-200mA - токовый шунт 200 мА | + | цена по запросу | Шунты переменного тока Fluke A40B предназначены для измерения силы переменного тока в диапазоне частот от 20 Гц до 10 кГц.
165 | Fluke A40B-20A - токовый шунт 20 А | + | цена по запросу | Шунты переменного тока Fluke A40B предназначены для измерения силы переменного тока в диапазоне частот от 20 Гц до 10 кГц.
166 | Fluke A40B-2A - токовый шунт 2 А | + | цена по запросу | Шунты переменного тока Fluke A40B предназначены для измерения силы переменного тока в диапазоне частот от 20 Гц до 10 кГц.
167 | Fluke A40B-500mA - токовый шунт 500 мА | + | цена по запросу | Шунты переменного тока Fluke A40B предназначены для измерения силы переменного тока в диапазоне частот от 20 Гц до 10 кГц.
168 | Fluke A40B-50A - токовый шунт 50 А | + | цена по запросу | Шунты переменного тока Fluke A40B предназначены для измерения силы переменного тока в диапазоне частот от 20 Гц до 10 кГц.
169 | Fluke A40B-5A - токовый шунт 5 А | + | цена по запросу | Шунты переменного тока Fluke A40B предназначены для измерения силы переменного тока в диапазоне частот от 20 Гц до 10 кГц.
170 | Fluke A40B/SET - полный набор шунтов | + | цена по запросу | Шунты переменного тока Fluke A40B предназначены для измерения силы переменного тока в диапазоне частот от 20 Гц до 10 кГц.
171 | PCS-71000A - шунт токовый прецизионный | + | 598710 | Два независимых встроенных цифровых измерителя тока и напряжения 6,5 разрядов (DC, 45 Гц – 10 кГц); Пределы измерений переменного / постоянного тока 30/ 300 мА/ 3/ 30/ 300 А; Пределы измерений переменного / постоянного тока: 200 мВ/ 2/ 20/ 200/ 600 ВAC/ 1000 ВDC; Погрешность измерения силы пост. тока 0,01%, перем. тока 0,5% (400 Гц); Измерение ср. кв. значения уровня сигналов произвольной формы (True RMS); Выход для внешнего измерителя (соединен с внутренними мерами сопротивления через изолирующий преобразователь); Штатные интерфейсы USB и GPIB; Опция: комплект для монтажа в 19" стойку.
1.29.1 Аксессуары к стандартам и эталонам Fluke
1 | Fluke 5440A-7003 - сменные медные кабели с низкой термо-ЭДС |  | цена по запросу
2 | Fluke 5790B/5 WB - кабель, широкополосный кабель 50 Ом для измерений 50 МГц |  | цена по запросу
3 | Fluke 732B-7001 - внешняя аккумуляторная батарея и зарядное устройство |  | По запросу
4 | Fluke 732B-7002 - кейс для переноски для Fluke 732B |  | По запросу
5 | Fluke 734A-7001 - корпус вместительностью до четырех Fluke 732B |  | По запросу
6 | Fluke 742A-7002 - транспортный кейс (для 2 блоков Fluke 742A) |  | цена по запросу
7 | Fluke A40B-ADAPT/LC - переходник LC вилка – LC вилка |  | цена по запросу | Переходник LC вилка – LC вилка для прецизионных токовых шунтов серии Fluke A40B.
8 | Fluke A40B-ADAPT/LCN LC - межсерийный адаптер LC-гнездо – N-штекер |  | По запросу | Межсерийный адаптер LC-гнездо – N-штекер для прецизионных токовых шунтов серии Fluke A40B.
9 | Fluke A40B-ADAPT/SPADE - штекерная часть разъема LC для подключения к выводам в форме вилки |  | цена по запросу | Штекерная часть разъема LC для подключения к выводам в форме вилки для прецизионных токовых шунтов серии Fluke A40B.
10 | Fluke A40B-CAL/LC - высокотоковый переходник для последовательного подключения двух шунтов (с LC на LC) |  | цена по запросу | Высокотоковый переходник для последовательного подключения двух шунтов (с LC на LC) для прецизионных токовых шунтов серии Fluke A40B.
11 | Fluke A40B-CAL/N - низкотоковый переходник для последовательного подключения двух шунтов (с N на N) |  | цена по запросу | Низкотоковый переходник для последовательного подключения двух шунтов (с N на N) для прецизионных токовых шунтов серии Fluke A40B.
12 | Fluke A40B-CASE - транспортный кейс из стекловолокна |  | цена по запросу | Транспортный кейс из стекловолокна для прецизионных токовых шунтов серии Fluke A40B.
13 | Fluke A40B-LEAD/4MM - переходник с разъемом типа N на двойной разъем 4 мм типа «банан» |  | цена по запросу | Переходник с разъемом типа N на двойной разъем 4 мм типа «банан» для прецизионных токовых шунтов серии Fluke A40B.
14 | Fluke A40B-LEAD/N - удлинитель N вилка – N вилка |  | цена по запросу | Удлинитель N вилка – N вилка для прецизионных токовых шунтов серии Fluke A40B.
15 | Fluke Y734 - комплект для монтажа в стойку устройств Fluke 734A или Fluke 734A-7001 |  | цена по запросу
1.30 Приборы для поверки и калибровки динамометров
1 | МСВ-10/2МГ4 - машина силовоспроизводящая | + | цена по запросу | Машины МСВ-МГ4 предназначены для воспроизведения единицы силы и передачи ее размера средствам измерений (динамометры растяжения и сжатия, крановые весы и весоизмерительные датчики) при поверке и калибровке. Машины соответствуют требованиям, предъявляемым к рабочим эталонам 1-го разряда согласно государственной поверочной схеме для средств измерений силы, утвержденной приказом Росстандарта от 22.10.2019 № 2498.
2 | МСВ-10/2МГ4М - машина силовоспроизводящая | + | цена по запросу | Машины МСВ-МГ4 предназначены для воспроизведения единицы силы и передачи ее размера средствам измерений (динамометры растяжения и сжатия, крановые весы и весоизмерительные датчики) при поверке и калибровке. Машины соответствуют требованиям, предъявляемым к рабочим эталонам 1-го разряда согласно государственной поверочной схеме для средств измерений силы, утвержденной приказом Росстандарта от 22.10.2019 № 2498.
3 | МСВ-100/2МГ4 - машина силовоспроизводящая | + | цена по запросу | Машины МСВ-МГ4 предназначены для воспроизведения единицы силы и передачи ее размера средствам измерений (динамометры растяжения и сжатия, крановые весы и весоизмерительные датчики) при поверке и калибровке. Машины соответствуют требованиям, предъявляемым к рабочим эталонам 1-го разряда согласно государственной поверочной схеме для средств измерений силы, утвержденной приказом Росстандарта от 22.10.2019 № 2498.
4 | МСВ-100/2МГ4М - машина силовоспроизводящая | + | По запросу | Машины МСВ-МГ4 предназначены для воспроизведения единицы силы и передачи ее размера средствам измерений (динамометры растяжения и сжатия, крановые весы и весоизмерительные датчики) при поверке и калибровке. Машины соответствуют требованиям, предъявляемым к рабочим эталонам 1-го разряда согласно государственной поверочной схеме для средств измерений силы, утвержденной приказом Росстандарта от 22.10.2019 № 2498.
5 | МСВ-1000/2МГ4 - машина силовоспроизводящая | + | цена по запросу | Машины МСВ-МГ4 предназначены для воспроизведения единицы силы и передачи ее размера средствам измерений (динамометры растяжения и сжатия, крановые весы и весоизмерительные датчики) при поверке и калибровке. Машины соответствуют требованиям, предъявляемым к рабочим эталонам 1-го разряда согласно государственной поверочной схеме для средств измерений силы, утвержденной приказом Росстандарта от 22.10.2019 № 2498.
6 | МСВ-1000/2МГ4М - машина силовоспроизводящая | + | цена по запросу | Машины МСВ-МГ4 предназначены для воспроизведения единицы силы и передачи ее размера средствам измерений (динамометры растяжения и сжатия, крановые весы и весоизмерительные датчики) при поверке и калибровке. Машины соответствуют требованиям, предъявляемым к рабочим эталонам 1-го разряда согласно государственной поверочной схеме для средств измерений силы, утвержденной приказом Росстандарта от 22.10.2019 № 2498.
7 | МСВ-2000/2МГ4 - машина силовоспроизводящая |  | По запросу | Машины МСВ-МГ4 предназначены для воспроизведения единицы силы и передачи ее размера средствам измерений (динамометры растяжения и сжатия, крановые весы и весоизмерительные датчики) при поверке и калибровке. Машины соответствуют требованиям, предъявляемым к рабочим эталонам 1-го разряда согласно государственной поверочной схеме для средств измерений силы, утвержденной приказом Росстандарта от 22.10.2019 № 2498.
8 | МСВ-250/2МГ4 - машина силовоспроизводящая | + | цена по запросу | Машины МСВ-МГ4 предназначены для воспроизведения единицы силы и передачи ее размера средствам измерений (динамометры растяжения и сжатия, крановые весы и весоизмерительные датчики) при поверке и калибровке. Машины соответствуют требованиям, предъявляемым к рабочим эталонам 1-го разряда согласно государственной поверочной схеме для средств измерений силы, утвержденной приказом Росстандарта от 22.10.2019 № 2498.
9 | МСВ-250/2МГ4М - машина силовоспроизводящая | + | цена по запросу | Машины МСВ-МГ4 предназначены для воспроизведения единицы силы и передачи ее размера средствам измерений (динамометры растяжения и сжатия, крановые весы и весоизмерительные датчики) при поверке и калибровке. Машины соответствуют требованиям, предъявляемым к рабочим эталонам 1-го разряда согласно государственной поверочной схеме для средств измерений силы, утвержденной приказом Росстандарта от 22.10.2019 № 2498.
10 | МСВ-300/2МГ4 - машина силовоспроизводящая | + | цена по запросу | Машины МСВ-МГ4 предназначены для воспроизведения единицы силы и передачи ее размера средствам измерений (динамометры растяжения и сжатия, крановые весы и весоизмерительные датчики) при поверке и калибровке. Машины соответствуют требованиям, предъявляемым к рабочим эталонам 1-го разряда согласно государственной поверочной схеме для средств измерений силы, утвержденной приказом Росстандарта от 22.10.2019 № 2498.
11 | МСВ-300/2МГ4М - машина силовоспроизводящая | + | цена по запросу | Машины МСВ-МГ4 предназначены для воспроизведения единицы силы и передачи ее размера средствам измерений (динамометры растяжения и сжатия, крановые весы и весоизмерительные датчики) при поверке и калибровке. Машины соответствуют требованиям, предъявляемым к рабочим эталонам 1-го разряда согласно государственной поверочной схеме для средств измерений силы, утвержденной приказом Росстандарта от 22.10.2019 № 2498.
12 | МСВ-3000/2МГ4 - машина силовоспроизводящая |  | По запросу | Машины МСВ-МГ4 предназначены для воспроизведения единицы силы и передачи ее размера средствам измерений (динамометры растяжения и сжатия, крановые весы и весоизмерительные датчики) при поверке и калибровке. Машины соответствуют требованиям, предъявляемым к рабочим эталонам 1-го разряда согласно государственной поверочной схеме для средств измерений силы, утвержденной приказом Росстандарта от 22.10.2019 № 2498.
13 | МСВ-50/2МГ4 - машина силовоспроизводящая | + | цена по запросу | Машины МСВ-МГ4 предназначены для воспроизведения единицы силы и передачи ее размера средствам измерений (динамометры растяжения и сжатия, крановые весы и весоизмерительные датчики) при поверке и калибровке. Машины соответствуют требованиям, предъявляемым к рабочим эталонам 1-го разряда согласно государственной поверочной схеме для средств измерений силы, утвержденной приказом Росстандарта от 22.10.2019 № 2498.
14 | МСВ-50/2МГ4М - машина силовоспроизводящая | + | цена по запросу | Предназначена для воспроизведения и измерения силы растяжения и сжатия при поверке и калибровке динамометров, крановых весов и весоизмерительных датчиков. Машина применяется в качестве эталона 1-го разряда по ГОСТ 8.640-2014 для передачи размера единицы силы методом прямых измерений рабочим эталонам 2-го разряда и рабочим средствам измерений.
15 | МСВ-500/2МГ4 - машина силовоспроизводящая | + | цена по запросу | Машины МСВ-МГ4 предназначены для воспроизведения единицы силы и передачи ее размера средствам измерений (динамометры растяжения и сжатия, крановые весы и весоизмерительные датчики) при поверке и калибровке. Машины соответствуют требованиям, предъявляемым к рабочим эталонам 1-го разряда согласно государственной поверочной схеме для средств измерений силы, утвержденной приказом Росстандарта от 22.10.2019 № 2498.
16 | МСВ-500/2МГ4М - машина силовоспроизводящая | + | цена по запросу | Машины МСВ-МГ4 предназначены для воспроизведения единицы силы и передачи ее размера средствам измерений (динамометры растяжения и сжатия, крановые весы и весоизмерительные датчики) при поверке и калибровке. Машины соответствуют требованиям, предъявляемым к рабочим эталонам 1-го разряда согласно государственной поверочной схеме для средств измерений силы, утвержденной приказом Росстандарта от 22.10.2019 № 2498.
17 | МСВ-МГ4 - машина силовоспроизводящая | + | цена по запросу | Машины МСВ-МГ4 предназначены для воспроизведения единицы силы и передачи ее размера средствам измерений (динамометры растяжения и сжатия, крановые весы и весоизмерительные датчики) при поверке и калибровке. Машины соответствуют требованиям, предъявляемым к рабочим эталонам 1-го разряда согласно государственной поверочной схеме для средств измерений силы, утвержденной приказом Росстандарта от 22.10.2019 № 2498.
18 | МСВ-МГ4М - машина силовоспроизводящая | + | цена по запросу | Машины МСВ-МГ4 предназначены для воспроизведения единицы силы и передачи ее размера средствам измерений (динамометры растяжения и сжатия, крановые весы и весоизмерительные датчики) при поверке и калибровке. Машины соответствуют требованиям, предъявляемым к рабочим эталонам 1-го разряда согласно государственной поверочной схеме для средств измерений силы, утвержденной приказом Росстандарта от 22.10.2019 № 2498.
1.31 Устройства поверки секундомеров
1 | ДРМ2.683.000-03 - формирователь импульсов для секундомеров Интеграл С-01 |  | 44150 | Формирователь импульсов ДРМ2.683.000-03 используется при поверке секундомера Интеграл С-01. Он считывает сигнал частоты с выводов жидкокристалического индикатора секундомера или часов Интеграл, усиливает и формирует импульсы частоты сигнала. Частота считываемого сигнала кратна частоте 32768 Гц, коэффициент кратности 1024 или 768. Сигнал с формирователя импульсов отображается на частотомере.
2 | УПМС-1 - установка для поверки секундомеров | + | цена по запросу | Установка для поверки секундомеров УПМС-1 (ТУ 4221-015-54128475-07) предназначена для поверки механических секундомеров в соответствии с ГОСТ 8.423-81 и электронных секундомеров с механическим и электрическим запуском.
3 | УПМС-1В - установка для поверки секундомеров и часов | + | цена по запросу | Установки для поверки секундомеров и часов УПМС-1В предназначены для воспроизведений интервалов времени при поверке часов, механических секундомеров, электронных и электрических секундомеров с механическим и электрическим запуском, а также для воспроизведений напряжения постоянного и переменного тока.
1.32 Калибраторы анемометров
1 | АУ-2 - аэродинамическая установка | + | цена по запросу | Установка аэродинамическая АУ-2 предназначена для воспроизведений скорости воздушного потока, и применяется для поверки и калибровки термоанемометров ТТМ-2 и аналогичных средств измерений скорости воздушного потока.
1.33 Прочие приборы
1 | ИТТ-1 - имитатор трехфазных токов |  | цена по запросу | Имитатор марки «ИТТ-1» является компактным переносным устройством, предназначенным для проверки приборов защиты и систем мониторинга в «полевых» условиях. Надежный металлический корпус позволяет применять его в экстремальных условиях на подстанциях.
2 | ИТТ-2 - имитатор трехфазных токов | + | цена по запросу | Имитатор тестовых сигналов марки «ИТТ-2» обладает, по сравнению с «ИТТ-1», расширенным набором выходных сигналов, что позволяет использовать его для комплексного тестирования систем мониторинга и диагностики трансформаторного оборудования.
3 | ИТТ-3 - имитатор трехфазных токов |  | цена по запросу | Имитатор марки «ИТТ-3» разработан для использования в стационарных комплексах, предназначенных для автоматизированного тестирования производимой продукции в условиях производства.В состав такого стационарного испытательного комплекса входит компьютер, имитатор «ИТТ-3», комплект соединительных кабелей и специализированное программное обеспечение.Генератор трехфазных сигналов, являющийся основой всех имитаторов серии «ИТТ», включен в реестр средств измерений.
4 | МИ-ПМП-1 - мера магнитной индукции постоянного поля |  | 282000 | Мера МИ-ПМП-1 предназначена для воспроизведения нормированного значения магнитной индукции постоянного магнитного поля и может использоваться при поверках СИ постоянных магнитных полей с плоскими измерительными зондами, в частности, на эффекте Холла (типа «М» или А-типа).
5 | Р597 - мера емкости | + | цена по запросу
6 | СП-20 - стенд поверочный |  | По запросу | Стенд проверочный СП-20 предназначен для калибровки и исследования метрологических характеристик вихретоковых (индуктивных) датчиков перемещений.
7 | IDS - симулятор сигналов от дефектов изоляции |  | цена по запросу | Переносный прибор марки «IDS» (Insulation Defect Simulator – симулятор сигналов от дефектов в изоляции) предназначен для проверки систем диагностики дефектов в электротехническом оборудовании по частичным разрядам. В отличие от прибора «PD Simulator» прибор марки «IDS» симулирует дефекты не на физическом уровне, а на уровне электрических импульсных сигналов, которые получаются с условного датчика частичных разрядов.
8 | PD Simulator - имитатор частичных разрядов в дефектах твердой изоляции высоковольтного оборудования |  | цена по запросу | Тестовый имитатор частичных разрядов в высоковольтной изоляции предназначен для проведения проверки работоспособности диагностической аппаратуры, используемой для регистрации и анализа частичных разрядов в твердой изоляции, возникающих при различных дефектах.
9 | VKG A-756 - калибратор для тестер-стенда А-751 |  | 22000 | Калибратор VKG А-756 используется для периодического (раз в квартал и после смены батарейки в VKG А-751) контроля тестера VKG А-751.