## Price
Прайс-лист ООО «Электронприбор» от 18.11.2023
Пирометры (бесконтактное измерение температуры)
www.electronpribor.ru
Россия, 141190, Московская область, г. Фрязино, ул. Барские пруды, д. 1А
Тел./факс: (495) 677-91-11
info@electonpribor.ru
Цены указаны в рублях с учетом НДС.
Доставка: самовывоз, по Москве и области автотранспортом компании, экспресс-почта, через "наши" транспортные компании, через "ваши" транспортные компании
+ - приборы, имеющие сертификат об утверждении типа средств измерений (включены в Госреестр)
№п/п | МОДЕЛЬ |  | ЦЕНА | ОСНОВНЫЕ ХАРАКТЕРИСТИКИ
1 Пирометры (бесконтактное измерение температуры)
1 | АКИП-9301 - инфракрасный измеритель температуры (пирометр) | + | 4513 | Бесконтактный инфракрасный пирометр АКИП-9301: Бесконтактное измерение температуры: -20 °С … +500 °С; Базовая погрешность ± 2 %; Отображение результата в °C / °F; Оптическое разрешение 8:1; Лазерный целеуказатель (одноточечный, отключаемый); ЖК-дисплей (3 ½) с подсветкой, время отклика 500 мс; Функция удержания показаний, индикация разряда батареи; Автоматическое выключение питания; Компактный, удобный в эксплуатации; Масса 195 г.
2 | АКИП-9302 - инфракрасный измеритель температуры (пирометр) | + | 7308 | Инфракрасный измеритель температуры (пирометр) АКИП-9302: Бесконтактное измерение температуры: -32 °С …+535 °С; Базовая погрешность ± 2 % (отображение результата в °С/ °F); Изменяемый коэффициент излучения 0,10 … 1,00; Оптическое разрешение 12:1; Встроенный канал измерения температуры с помощью термопары; Режим регистрации МАКС/МИН/УСРЕД значений; Режим допускового сканирования температуры Hi/Low с акустической и визуальной сигнализацией; Функция блокировки измерительного триггера; Лазерный целеуказатель (одноточечный, отключаемый); ЖК-дисплей (3 ½) с подсветкой, время отклика 500 мс; Функция удержания показаний, индикация разряда батареи; Автоматическое выключение питания; Компактный, удобный в эксплуатации; Масса 135 г.
3 | АКИП-9303 - инфракрасный измеритель температуры (пирометр) | + | 6986 | Инфракрасный измеритель температуры (пирометр) АКИП-9303: Бесконтактное измерение -32 °С …+535 °С; Базовая погрешность ± 2 % (отображение результата в °С/°F); Оптическое разрешение 12:1; Режим регистрации МАКС/МИН/УСРЕД/DТ значений; Режим допускового сканирования температуры Hi/Low с акустической сигнализацией; Внутренняя память 10 ячеек; Лазерный целеуказатель (одноточечный, отключаемый); ЖК-дисплей с подсветкой, время отклика 500 мс; Функция удержания показаний, индикация разряда батареи; Автоматическое выключение питания; Компактный, удобный в эксплуатации; Масса 187 г.
4 | АКИП-9304 - инфракрасный измеритель температуры (пирометр) | + | 9886 | Инфракрасный измеритель температуры (пирометр) АКИП-9304: Бесконтактное измерение -50 °С …+1000 °С; Базовая погрешность ± 2 % (отображение результата в °С/°F); Оптическое разрешение 12:1; Режим регистрации МАКС/МИН/УСРЕД/DТ значений; Лазерный целеуказатель (одноточечный, отключаемый); ЖК-дисплей с подсветкой, время отклика 500 мс; Функция удержания показаний, индикация разряда батареи; Автоматическое выключение питания; Компактный, удобный в эксплуатации; Масса 187 г.
5 | АКИП-9305 - инфракрасный измеритель температуры (пирометр) | + | 21525 | Инфракрасные измерители температуры (пирометры) АКИП-9305: Бесконтактное измерение температуры: -50 °С …+1000 °С; Базовая погрешность ± 2 % (разрешение 0,1 °С); Отображение результата в °С/°F; Изменяемый коэффициент излучения 0,10 … 1,00; Оптическое разрешение 30:1; Режим регистрации МАКС/МИН/УСРЕД/ΔТ значений; Режим допускового сканирования температуры Hi/Low с акустической и визуальной сигнализацией; Функция блокировки измерительного триггера; Лазерный целеуказатель (одноточечный); ЖК-дисплей (4 разряда) с подсветкой, время отклика 500 мс; Внутренняя память 10 ячеек; Функция удержания показаний, индикация разряда батареи; Автоматическое выключение питания; Масса 280 г.
6 | АКИП-9306 - инфракрасный измеритель температуры (пирометр) | + | 27930 | Инфракрасный измеритель температуры (пирометр) АКИП-9306: Бесконтактное измерение температуры: -50 °С …+1500 °С; Базовая погрешность ± 2 % (разрешение 0,1 °С); Отображение результата в °С/°F; Изменяемый коэффициент излучения 0,10 … 1,00; Оптическое разрешение 50:1; Режим регистрации МАКС/МИН/УСРЕД/ΔТ значений; Режим допускового сканирования температуры Hi/Low с акустической и визуальной сигнализацией; Функция блокировки измерительного триггера; Лазерный целеуказатель (одноточечный); ЖК-дисплей (4 разряда) с подсветкой, время отклика 500 мс; Интерфейс USB, внутренняя память 10 ячеек; Функция удержания показаний, индикация разряда батареи; Автоматическое выключение питания.
7 | АКИП-9307 - инфракрасный измеритель температуры (пирометр) | + | 32235 | Инфракрасный измеритель температуры (пирометр) АКИП-9307: Бесконтактное измерение температуры: -50 °С …+1000 °С; Базовая погрешность ± 2 % (разрешение 0,1 °С); Отображение результата в °С/°F; Изменяемый коэффициент излучения 0,10 … 1,00; Оптическое разрешение 50:1; Встроенный канал измерения температуры с помощью термопары; Режим регистрации МАКС/МИН/УСРЕД/ΔТ значений; Режим допускового сканирования температуры Hi/Low с акустической и визуальной сигнализацией; Функция блокировки измерительного триггера; Лазерный целеуказатель (одноточечный); ЖК-дисплей (4 разряда) с подсветкой, время отклика 500 мс; Внутренняя память 10 ячеек; Функция удержания показаний, индикация разряда батареи; Автоматическое выключение питания.
8 | АКИП-9308 - инфракрасный измеритель температуры (пирометр) | + | 18375 | Инфракрасный измеритель температуры (пирометр) АКИП-9308: Бесконтактное измерение температуры -32 °С …+760 °С; Базовая погрешность ± 2 %; отображение результата в °С/°F; Изменяемый коэффициент излучения 0,10 … 1,00; Оптическое разрешение 30:1; Режим регистрации МАКС/МИН/УСРЕД/DТ значений; Режим допускового сканирования температуры Hi/Low с акустической и визуальной сигнализацией; Функция блокировки измерительного триггера; Лазерный целеуказатель (одноточечный); ЖК-дисплей (3 ½) с подсветкой, время отклика 500 мс; Внутренняя память 10 ячеек; Функция удержания показаний, индикация разряда батареи; Автоматическое выключение питания; Компактные, удобны в эксплуатации; Масса 280 г.
9 | АКИП-9309 - инфракрасный измеритель температуры (пирометр) | + | 19530 | Инфракрасный измеритель температуры (пирометр) АКИП-9309: Бесконтактное измерение температуры -32 °С …+1300 °С; Базовая погрешность ± 2 %; отображение результата в °С/°F; Изменяемый коэффициент излучения 0,10 … 1,00; Оптическое разрешение 30:1; Режим регистрации МАКС/МИН/УСРЕД/DТ значений; Режим допускового сканирования температуры Hi/Low с акустической и визуальной сигнализацией; Функция блокировки измерительного триггера; Лазерный целеуказатель (одноточечный); ЖК-дисплей (3 ½) с подсветкой, время отклика 500 мс; Внутренняя память 10 ячеек; Функция удержания показаний, индикация разряда батареи; Автоматическое выключение питания; Компактные, удобны в эксплуатации; Масса 280 г.
10 | АКИП-9310 - инфракрасный измеритель температуры (пирометр) | + | 21945 | Инфракрасный измеритель температуры (пирометр) АКИП-9310: Бесконтактное измерение температуры -32 °С …+1300 °С; Базовая погрешность ± 2 %; отображение результата в °С/°F; Изменяемый коэффициент излучения 0,10 … 1,00; Оптическое разрешение 50:1; Режим регистрации МАКС/МИН/УСРЕД/DТ значений; Режим допускового сканирования температуры Hi/Low с акустической и визуальной сигнализацией; Функция блокировки измерительного триггера; Лазерный целеуказатель (одноточечный); ЖК-дисплей (3 ½) с подсветкой, время отклика 500 мс; Внутренняя память 10 ячеек; Функция удержания показаний, индикация разряда батареи; Автоматическое выключение питания; Компактные, удобны в эксплуатации; Масса 280 г.
11 | АКИП-9311 - инфракрасный измеритель температуры (пирометр) |  | 23415 | Инфракрасный измеритель температуры (пирометр) АКИП-9311: Бесконтактное измерение температуры -32 °С …+1760 °С; Базовая погрешность ± 2 %; отображение результата в °С/°F; Изменяемый коэффициент излучения 0,10 … 1,00; Оптическое разрешение 50:1; Режим регистрации МАКС/МИН/УСРЕД/DТ значений; Режим допускового сканирования температуры Hi/Low с акустической и визуальной сигнализацией; Функция блокировки измерительного триггера; Лазерный целеуказатель (одноточечный); ЖК-дисплей (3 ½) с подсветкой, время отклика 500 мс; Внутренняя память 10 ячеек; Функция удержания показаний, индикация разряда батареи; Автоматическое выключение питания; Компактные, удобны в эксплуатации; Масса 280 г.
12 | АКИП-9312 - пирометр |  | 2970 | АКИП-9312 – новая модель 2-х режимного бесконтактного инфракрасного (ИК) измерителя температуры для контроля температуры тела человека и бытового применения. Радиационный пирометр позволяет оперативно измерять температуру человеческого тела (+35…+42°С) и диагностировать рабочий режим бытовой техники и климатического оборудования (в диапазоне до +100°С).
13 | АТЕ-2509 - пирометр |  | цена по запросу | Измерение температуры: пирометр -64…+1400 °С; двойной лазерный целеуказатель; оптическое разрешение 50:1; функция удержания, min/max значения; регулируемый коэффициент эмиссии 0.1...1.0 (шаг 0.01); сигнал о выходе температуры за пределы; большой ЖК дисплей с подсветкой.
14 | АТЕ-2520 - пирометр |  | цена по запросу | Измерение температуры: пирометр -50 … +500 °С, лазерный маркер; Оптическое разрешение 8:1; Функция удержания, min/max/среднее значения; Интенсивность излучения - 0,95; Индикация 2-х температур на дисплее; Подсветка дисплея. Питание - 9 В (Крона). Размеры: 120 х 45 х 180. Вес: 205 г.
15 | АТЕ-2530 - пирометр |  | цена по запросу | Измерение температуры: пирометр -20…+537 °С, лазерный маркер; оптическое разрешение 12:1; функция удержания, min/max/среднее значения; интенсивность излучения – 0,95; индикация 2-х температур на дисплее; подсветка дисплея. Питание – 9 В (Крона). Размер: 162х56х190 мм. Вес: 0.2 кг.
16 | АТЕ-2532 - пирометр |  | цена по запросу | Измерение температуры: пирометр -20…+537 °С, лазерный маркер, оптическое разрешение 12:1; функция удержания, min/max/среднее значения; регулируемая интенсивность излучения; индикация 2-х температур на дисплее; подсветка дисплея. Питание – 9 В (Крона). Размер: 162х56х190 мм. Вес: 280 г.
17 | АТТ-2527 - пирометр |  | цена по запросу | Измеритель температуры инфракрасный (пирометр) АТТ-2527: диапазон измерений – 35 ... + 500°C. Разрешение 0,1°C. Спектр 6 … 14 мкм. Питание прибора батарея 9 В. Габаритные размеры 172х118х46 мм. Масса 220 г.
18 | Кельвин 1500 ПЛЦ (К36) - ИК-термометр |  | 70320 | Диапазон измерения температуры: -30 °С…+200 °С; Диапазон рабочих температур: -10 °С…+50 °С; Погрешность измерения: 1%+1 °С; Время измерения: 0,15 сек; Разрешение: 1 °С; Показатель визирования: 1 : 400; Спектральный диапазон 1,0 - 1,6 мкм; Диапазон установки излучательной способности: 0,01 … 1,00; Питание: 2×AA; Габаритные размеры: 230х67х210 мм; Вес: не более 0,7 кг.
19 | Кельвин 2300 ПЛЦ (К39) - ИК-термометр | + | 98400 | Диапазон измерения температуры: 300 °С … +2200 °С; Диапазон рабочих температур: -10 °С …+50 °С; Погрешность измерения: 1%+1 °С; Время измерения: 0,15 сек; Разрешение: 1 °С; Показатель визирования: 1 : 500; Спектральный диапазон 1,0 - 1,6; Диапазон установки излучательной способности: 0,01 … 1,00; Питание: 2×AA; Габаритные размеры: 230х67х210 мм; Вес: не более 0,7 кг.
20 | Кельвин 3000 ПЛЦ (К88) - пирометр | + | 171120 | Оптический прицел с диоптрийной регулировкой окуляра и лазерный целеуказатель. Удобный ЖК индикатор с подсветкой. Проверенная временем способность надежно работать в реальных условиях российской индустрии. Высокая точность и прекрасные оптические характеристики для замеров с больших расстояний. Прочный металлический корпус, пылевлагозащита IP65.
21 | Кельвин 911 (К41) - ИК-термометр | + | 26000 | Диапазон измерения температуры: -40 °С … +350 °С; Диапазон рабочих температур: -20 °С … +50 °С; Погрешность измерения: 0,5 °С ... 3 °С; Время измерения: < 0,2 сек; Разрешение: 0.1 °С; Показатель визирования: 1 : 1; Фиксированная излучательная способность: 0,95; Световая сигнализация превышения порога; Звуковая сигнализация; Вибрационная сигнализация; Питание: 2 × AA; Габаритные размеры: 122 × 145 × 43 мм; Вес: 155 г.
22 | Кельвин 911 КМ 40 (К43) - ИК-термометр |  | 29280 | Диапазон измерения температуры: -70 °С … +350 °С; Диапазон рабочих температур: -40 °С … +50 °С; Погрешность измерения: 0,5 °С ... 3 °С; Время измерения: < 0,2 сек; Разрешение: 0.1 °С; Показатель визирования: 1 : 6; Фиксированная излучательная способность: 0,95; Световая сигнализация превышения порога; Звуковая сигнализация; Вибрационная сигнализация; Питание: 2×AA; Габаритные размеры: 122 × 145 × 43 мм; Вес: 155 г.
23 | Кельвин RXR 1300 (А29) - инфракрасный пирометр |  | 92160 | Диапазоны измерения температуры: +400°…+1300°С; Диапазон рабочих температур: -40°…+70°С; Погрешность измерения: 1%+1°С; Время измерения: 0,15 сек; Разрешение: 1°С; Показатель визирования: 1 : 200; Прицеливание: двойной лазерный целеуказатель; Диапазон установки излучательной способности: 0,01 … 1,00; Спектральный диапазон: 1,0 - 1,6 мкм; Выходной цифровой интерфейс : RS-485; Релейный выход; Выходной аналоговый интерфейс : 4…20мА; Степень защиты от пыли и влаги : IP65.
24 | Кельвин RXR 1600 (А33) - инфракрасный пирометр |  | 103080 | Диапазоны измерения температуры: +500°…+1600°С; Диапазон рабочих температур: -40°…+70°С; Погрешность измерения: 1%+1°С; Время измерения: 0,15 сек; Разрешение: 1°С; Показатель визирования: 1 : 200; Прицеливание: двойной лазерный целеуказатель; Диапазон установки излучательной способности: 0,01 … 1,00; Спектральный диапазон: 1,0 - 1,6 мкм; Выходной цифровой интерфейс : RS-485; Релейный выход; Выходной аналоговый интерфейс : 4…20 мА; Степень защиты от пыли и влаги : IP65.
25 | Кельвин RXR-PRO 1600 (А54) - инфракрасный пирометр | + | 128700 | Расширенный диапазон . +400°…+1600°С; Быстродействие - 20 мсек; Короткофокусные модели с полем зрения до 1 мм; RS-485 - усовершенствованный интерфейс пользовательской программы (версия RXR.2); Протокол Modbus; Программа регистрации выходных сигналов и построения графиков в реальном времени; Токовый выход: 4…20мА.
26 | Кельвин RXR-PRO 1800 (А55) - инфракрасный пирометр | + | 198720 | Расширенный диапазон . +400°…+1800°С; Быстродействие - 20 мсек; Короткофокусные модели с полем зрения до 1 мм; RS-485 - усовершенствованный интерфейс пользовательской программы (версия RXR.2); Протокол Modbus; Программа регистрации выходных сигналов и построения графиков в реальном времени; Токовый выход: 4…20мА.
27 | Кельвин RXR-PRO 2300 (А56) - инфракрасный пирометр | + | 198720 | Расширенный диапазон . +400°…+2300°С; Быстродействие - 20 мсек; Короткофокусные модели с полем зрения до 1 мм; RS-485 - усовершенствованный интерфейс пользовательской программы (версия RXR.2); Протокол Modbus; Программа регистрации выходных сигналов и построения графиков в реальном времени; Токовый выход: 4…20мА.
28 | Кельвин RXR-PRO 3000 (А57) - инфракрасный пирометр | + | 224640 | Расширенный диапазон . +400°…+3000°С; Быстродействие - 20 мсек; Короткофокусные модели с полем зрения до 1 мм; RS-485 - усовершенствованный интерфейс пользовательской программы (версия RXR.2); Протокол Modbus; Программа регистрации выходных сигналов и построения графиков в реальном времени; Токовый выход: 4…20мА.
29 | Кельвин RXT-PRO СПЕКТР 2500 (А66) - инфракрасный пирометр | + | 396000 | Показатель визирования 1:200. Быстродействие – 20 мс. Встроенный безпараллаксный оптический прицел. Короткофокусные модели с полем зрения до 1 мм. RS-485 – усовершенствованный интерфейс пользовательской программы (версия RXR.2). Протокол Modbus. Токовый выход: 4…20 мА.
30 | Кельвин RXT-PRO СПЕКТР 3000 (А74) - инфракрасный пирометр | + | 510000 | Показатель визирования 1:200. Быстродействие – 20 мс. Встроенный безпараллаксный оптический прицел. Короткофокусные модели с полем зрения до 1 мм. RS-485 – усовершенствованный интерфейс пользовательской программы (версия RXR.2). Протокол Modbus. Токовый выход: 4…20 мА.
31 | Кельвин RXТ-PRO 1600 (А59) - инфракрасный пирометр | + | 128700 | Показатель визирования 1:400. Быстродействие – 20 мс. Встроенный безпараллаксный оптический прицел. Короткофокусные модели с полем зрения до 1 мм. RS-485 – усовершенствованный интерфейс пользовательской программы (версия RXR.2). Протокол Modbus. Токовый выход: 4…20 мА.
32 | Кельвин RXТ-PRO 1800 (А60) - инфракрасный пирометр | + | 198720 | Показатель визирования 1:400. Быстродействие – 20 мс. Встроенный безпараллаксный оптический прицел. Короткофокусные модели с полем зрения до 1 мм. RS-485 – усовершенствованный интерфейс пользовательской программы (версия RXR.2). Протокол Modbus. Токовый выход: 4…20 мА.
33 | Кельвин RXТ-PRO 2300 (А61) - инфракрасный пирометр | + | 198720 | Показатель визирования 1:400. Быстродействие – 20 мс. Встроенный безпараллаксный оптический прицел. Короткофокусные модели с полем зрения до 1 мм. RS-485 – усовершенствованный интерфейс пользовательской программы (версия RXR.2). Протокол Modbus. Токовый выход: 4…20 мА.
34 | Кельвин RXТ-PRO 3000 (А62) - инфракрасный пирометр | + | 224640 | Показатель визирования 1:400. Быстродействие – 20 мс. Встроенный безпараллаксный оптический прицел. Короткофокусные модели с полем зрения до 1 мм. RS-485 – усовершенствованный интерфейс пользовательской программы (версия RXR.2). Протокол Modbus. Токовый выход: 4…20 мА.
35 | Кельвин АРТО 1300 Т (А44) - инфракрасный пирометр | + | 97920 | Модель Кельвин АРТО 1300 Т (А44)​ предназначена для точного измерения температуры от 400 до 1300°C в жестких условиях горячих цехов.
36 | Кельвин АРТО 1300А (А06) - стационарный ИК-термометр | + | 72000 | Диапазон измерения температуры: +400°…+1300°С; Диапазон рабочих температур: -20°…+70°С; Погрешность измерения: 1%+1°С; Время измерения: 0,15 сек; Разрешение: 1°С; Показатель визирования: 1 : 100; Диапазон установки излучательной способности: 0,01 … 1,00; Выходной цифровой интерфейс: RS-232 9600 бод; Максимальная длина линии связи датчик-пульт: 20 м; Габаритные размеры пульта: 129 x 20 x 60мм; Степень защиты от пыли и влаги: IP65.
37 | Кельвин АРТО 1500А (А07) - стационарный ИК-термометр | + | 78000 | Диапазон измерения температуры: +400°…+1500°С; Диапазон рабочих температур: -20°…+70°С; Погрешность измерения: 1%+1°С; Время измерения: 0,15 сек; Разрешение: 1°С; Показатель визирования: 1 : 100; Диапазон установки излучательной способности: 0,01 … 1,00; Выходной цифровой интерфейс: RS-232 9600 бод; Максимальная длина линии связи датчик-пульт: 20 м; Габаритные размеры пульта: 129 x 20 x 60 мм; Степень защиты от пыли и влаги: IP65.
38 | Кельвин АРТО 1500Т (А08) - стационарный ИК-термометр | + | 121200 | Диапазон измерения температуры: +500°…+1500°С; Диапазон рабочих температур: -20°…+70°С; Погрешность измерения: 1%+1°С; Время измерения: 0,15 сек; Разрешение: 1°С; Показатель визирования: 1 : 200; Диапазон установки излучательной способности: 0,01 … 1,00; Выходной цифровой интерфейс: RS-232 9600 бод; Максимальная длина линии связи датчик-пульт: 20 м; Габаритные размеры пульта: 129 x 20 x 60 мм; Степень защиты от пыли и влаги: IP65.
39 | Кельвин АРТО 2300 Т (А10) - стационарный ИК-термометр | + | 154080 | Эти недорогие высокоточные ИК-термометры(пирометры) приходят на смену медленным и неудобным в эксплуатации контактным термометрам, позволяя измерять температуру поверхности даже движущихся и находящихся под напряжением объектов.
40 | Кельвин АРТО 3000Т (А23) - пирометр | + | 186000 | Диапазон измерения температуры: -1000°…+3000°С. Диапазон рабочих температур: -20°…+70°С. Погрешность измерения: 1%+1°С. Время измерения: 1 сек. Разрешение: 1°С. Показатель визирования: 1 : 200. Диапазон установки излучательной способности: 0,01 … 1,00. Спектральный диапазон: 8 - 14 мкм. Выходной цифровой интерфейс: RS232 9600 бод. Стандартная длина линии связи датчик-пульт: 3 м (максимальная длина : 20 м). Степень защиты от пыли и влаги : IP65.
41 | Кельвин АРТО 350 Ц (А22) - стационарный пирометр | + | 41280 | Диапазон измерения температуры: -40…+350 °С; Диапазон рабочих температур: -40…+80 °С; Погрешность измерения: 1%+1 °С; Время измерения: 0,18 сек; Разрешение: 0,1 °С; Показатель визирования: 1:5; Диапазон установки излучательной способности: 0,01 … 1,00; Спектральный диапазон: 8 - 14 мкм; Выходной цифровой интерфейс: RS232 9600 бод; Стандартная длина линии связи датчик-пульт: 3 м (максимальная длина: 20 м); Габаритные размеры пульта: 120x120x60 мм; Степень защиты от пыли и влаги: IP65.
42 | Кельвин АРТО 350 Ц/10 (А32) - ИК-термометр | + | 47520 | ИК-термометр Кельвин-АРТО является стационарным измерителем температуры для промышленного применения.
43 | Кельвин ИКС 4-20 (А20) - пирометр | + | 21960 | Стационарный; Диапазон измерения температуры: -40…+350 °С; Диапазон рабочих температур: -40…+85 °С; «Токовая петля 4-20 мА» с «паразитным» питанием термометра; Максимальная длина двухпроводной линии связи: >100 м; Погрешность измерения температуры (функция Ta и Tо): N/A; Время измерения температуры: N/A; Разрешение по температуре Ta и Tо: N/A; Показатель визирования: 1:5; Спектральный диапазон: 8-14 мкм; Габаритные размеры: 17×17×22 мм; Крепление: M12; Степень защиты от пыли и влаги: IP65.
44 | Кельвин ИКС 4-20/10 (А30) - ИК-термометр | + | 26280 | Инфракрасный стационарный термометр КЕЛЬВИН ИКС 4-20/10 является малогабаритным бесконтактным датчиком температуры с интерфейсом «Токовая петля 4-20мА» и питанием от тока интерфейса.
45 | Кельвин ИКС 485-350 (А51) - инфракрасный пирометр | + | 24012 | Кельвин ИКС 485 является малогабаритным бесконтактным цифровым датчиком температуры. Диапазон измеряемых температур: -50…+350 °С. RS-485. Токовый выход 4-20 мА. Питание 24 В. Новая программа для пользователей. Программное обеспечение для работы в сети до 256 датчиков.
46 | Кельвин ИКС 485-600 (А52) - инфракрасный пирометр | + | 26400 | Кельвин ИКС 485 является малогабаритным бесконтактным цифровым датчиком температуры. Диапазон измеряемых температур: 0…+600 °С. RS-485. Токовый выход 4-20 мА. Питание 24 В. Новая программа для пользователей. Программное обеспечение для работы в сети до 256 датчиков.
47 | Кельвин ИКС 485-800 (А53) - инфракрасный пирометр | + | 29040 | Кельвин ИКС 485 является малогабаритным бесконтактным цифровым датчиком температуры. Диапазон измеряемых температур: +50…+800 °С. RS-485. Токовый выход 4-20 мА. Питание 24 В. Новая программа для пользователей. Программное обеспечение для работы в сети до 256 датчиков.
48 | Кельвин Компакт 1000 (К94) - инфракрасный пирометр | + | 45600 | Диапазон измерения температуры: -50°…+1000°С; Диапазон рабочих температур: -40°…+50°С; Погрешность измерения: 1%+1°С; Время измерения: 1 сек; Разрешение: 1°С; Показатель визирования: 1 : 100; Диапазон установки излучательной способности: 0,01 … 1,00; Спектральный диапазон: 8 - 14 мкм.
49 | Кельвин Компакт 1000 Д (К97) - инфракрасный пирометр |  | 52680 | Диапазон измерения температуры: -50°…+1000°С; Диапазон рабочих температур: -40°…+70°С; Погрешность измерения: 1%+1°С; Время измерения: 1 сек; Разрешение: 1°С; Показатель визирования: 1 : 100; Диапазон установки излучательной способности: 0,01 … 1,00; Спектральный диапазон: 8 - 14 мкм; Выходной цифровой интерфейс : RS232 9600 бод.
50 | Кельвин Компакт 1000 Д с пультом АРТО (А28) - инфракрасный пирометр |  | 69600 | Диапазон измерения температуры: -50°…+1000°С; Диапазон рабочих температур: -40°…+70°С; Погрешность измерения: 1%+1°С; Время измерения: 1 сек; Разрешение: 1°С; Показатель визирования: 1 : 100; Диапазон установки излучательной способности: 0,01 … 1,00; Спектральный диапазон: 8 - 14 мкм; Выходной цифровой интерфейс : RS232 9600 бод; Стандартная длина линии связи датчик-пульт : 3 м (максимальная длина : 20 м).
51 | Кельвин Компакт 1200 (К47) - ИК-термометр | + | 45600 | Диапазон измерения температуры: -10°…+1200°С; Диапазон рабочих температур: -20°…+50°С; Погрешность измерения: 1%+1°С; Время измерения: 1 сек; Разрешение: 1°С; Показатель визирования: 1 : 100; Диапазон установки излучательной способности: 0,01 … 1,00; Питание: 2×AA; Лазерный целеуказатель; Автоматическая регулировка яркости индикатора; Встроенная память на 1000 замеров; Фиксация последнего замера; Сигнализация аварийной температуры световая и звуковая; Индикация разряда батарей; Подключение к компьютеру (на заказ); Габаритные размеры: 122×145×43 мм; Вес: 280 г.
52 | Кельвин Компакт 1200 Д с пультом АРТО (A05) - стационарный ИК-термометр | + | 69600 | Диапазон измерения температуры: -10°…+1200°С; Диапазон рабочих температур: -20°…+50°С; Погрешность измерения: 1%+1°С; Время измерения: 1 сек; Разрешение: 1°С; Показатель визирования: 1 : 100; Диапазон установки излучательной способности: 0,01 … 1,00; Выходной цифровой интерфейс: RS-232 9600 бод; Максимальная длина линии связи датчик-пульт: 20 м; Габаритные размеры пульта: 129 x 20 x 60 мм; Степень защиты от пыли и влаги: IP65.
53 | Кельвин Компакт 1300 (К77) - пирометр |  | 45600 | Серия стационарных высокоточных пирометров в прочном металлическом корпусе для измерения температуры в технологических процессах различных отраслей промышленности. Выход RS-232, токовый выход 4-20 мА.
54 | Кельвин Компакт 1500 (К60) - ИК-термометр | + | 45600 | Диапазон измерения температуры: +200…+1500 °С; Диапазон рабочих температур: -20…+50 °С; Погрешность измерения: 1%+1 °С; Время измерения: 1 сек; Разрешение: 1 °С; Показатель визирования: 1:100; Диапазон установки излучательной способности: 0,01 … 1,00; Спектральный диапазон: 8-14 мкм; Питание: 2×AA; Габаритные размеры: 122×145×43 мм; Вес: 280 г.
55 | Кельвин Компакт 1500 Д с пультом АРТО (А14) - пирометр |  | 69600 | Диапазон измерения температуры: 200°…+1500°С. Диапазон рабочих температур: -20°…+70°С. Погрешность измерения: 1%+1°С. Время измерения: 1 сек. Разрешение: 1°С. Показатель визирования: 1 : 100. Диапазон установки излучательной способности: 0,01 … 1,00. Спектральный диапазон: 8 - 14 мкм. Выходной цифровой интерфейс: RS232 9600 бод. Стандартная длина линии связи датчик-пульт: 3 м (максимальная длина : 20 м). Габаритные размеры пульта: 120x120x60мм. Степень защиты от пыли и влаги: IP65.
56 | Кельвин Компакт 1600 (К48) - ИК-термометр | + | 55200 | Диапазон измерения температуры: 300°…+1600°С; Диапазон рабочих температур: -20°…+50°С; Погрешность измерения: 1%+1°С; Время измерения: 1 сек; Разрешение: 1°С; Показатель визирования: 1 : 200; Диапазон установки излучательной способности: 0,01 … 1,00; Питание: 2×AA; Лазерный целеуказатель; Автоматическая регулировка яркости индикатора; Встроенная память на 1000 замеров; Фиксация последнего замера; Фиксация максимальной температуры; Установка аварийной температуры; Сигнализация аварийной температуры световая и звуковая; Индикация разряда батарей; Подключение к компьютеру (на заказ); Габаритные размеры: 122×145×43 мм; Вес: 280 г.
57 | Кельвин Компакт 200 Д с пультом АРТО (А21) - стационарный пирометр | + | 62160 | Диапазон измерения температуры: -20…+200 °С; Диапазон рабочих температур: -20…+50 °С; Погрешность измерения: 1%+1 °С; Время измерения: 1 сек; Разрешение: 1 °С; Показатель визирования: 1:100; Диапазон установки излучательной способности: 0,01 … 1,00; Спектральный диапазон: 8 - 14 мкм; Выходной цифровой интерфейс: RS232 9600 бод; Стандартная длина линии связи датчик-пульт: 3 м (максимальная длина: 20 м); Габаритные размеры пульта: 120x120x60 мм; Степень защиты от пыли и влаги: IP65.
58 | Кельвин Компакт 201 (К44) - ИК-термометр | + | 39000 | Диапазон измерения температуры: -30 °С … +200 °С; Диапазон рабочих температур: -20 °С … +50 °С; Погрешность измерения: 1%+0.3 °С; Время измерения: 1 сек; Разрешение: 0.1 °С; Показатель визирования: 1 : 75; Диапазон установки излучательной способности: 0,01 … 1,00; Питание: 2×AA; Лазерный целеуказатель; Автоматическая регулировка яркости индикатора; Встроенная память на 1000 замеров; Фиксация последнего замера; Подключение к компьютеру (на заказ); Габаритные размеры: 122 × 145 × 43 мм; Вес: 280 г.
59 | Кельвин Компакт 201 Д с пультом АРТО (А03) - стационарный ИК-термометр | + | 62160 | Диапазон измерения температуры: -20°…+200°С; Диапазон рабочих температур: -20°…+50°С; Погрешность измерения: 1%+1°С; Время измерения: 1 сек; Разрешение: 1°С; Показатель визирования: 1 : 75; Диапазон установки излучательной способности: 0,01 … 1,00; Выходной цифровой интерфейс: RS-232 9600 бод; Максимальная длина линии связи датчик-пульт: 20 м; Габаритные размеры пульта: 129 x 20 x 60 мм; Степень защиты от пыли и влаги: IP65.
60 | Кельвин Компакт 2300 (К81) - пирометр | + | 81480 | Диапазон измерения температуры: +600…+2300 °С; Диапазон рабочих температур: -20…+50 °С; Погрешность измерения: 1%+1 °С; Время измерения: 0,1 сек; Разрешение: 1 °С; Показатель визирования: 1:200; Диапазон установки излучательной способности: 0,01 … 1,00; Спектральный диапазон: 1,0 - 1,6 мкм; Питание: 2×AA; Двойной лазерный целеуказатель; Автоматическая регулировка яркости индикатора; Фиксация последнего замера; Фиксация максимальной температуры; Установка аварийной температуры; Сигнализация аварийной температуры световая и звуковая; Индикация разряда батарей; Подключение к компьютеру; Вес: 280 г.
61 | Кельвин Компакт 2300 Д с пультом АРТО (А18) - стационарный пирометр | + | 115200 | Диапазон измерения температуры: 600…+2300 °С; Диапазон рабочих температур: -20…+70 °С; Погрешность измерения: 1%+1 °С; Время измерения: 1 сек; Разрешение: 1 °С; Показатель визирования: 1:200; Диапазон установки излучательной способности: 0,01 … 1,00; Спектральный диапазон: 1,0 - 1,6 мкм; Выходной цифровой интерфейс: RS232 9600 бод; Стандартная длина линии связи датчик-пульт: 3 м (максимальная длина: 20 м); Габаритные размеры пульта: 120x120x60 мм; Степень защиты от пыли и влаги: IP65.
62 | Кельвин Компакт 3000 Д с пультом АРТО (А24) - инфракрасный пирометр |  | 162000 | -Диапазон измерения температуры: +800°…+3000°С Диапазон рабочих температур: -40°…+70°С Погрешность измерения: 1%+1°С; Время измерения: 0,1 сек; Разрешение: 1°С; Показатель визирования: 1 : 200; Диапазон установки излучательной способности: 0,01 … 1,00; Спектральный диапазон: 1,0 - 1,6 мкм; Выходной цифровой интерфейс : RS232 9600 бод; Стандартная длина линии связи датчик-пульт : 3 м (максимальная длина : 20 м); Степень защиты от пыли и влаги : IP65.
63 | Кельвин Компакт 600 (К46) - ИК-термометр | + | 43500 | Диапазон измерения температуры: -20 °С … +600 °С; Диапазон рабочих температур: -20 °С … +50 °С; Погрешность измерения: 1%+1 °С; Время измерения: 1 сек; Разрешение: 1 °С; Показатель визирования: 1 : 100; Диапазон установки излучательной способности: 0,01 … 1,00; Питание: 2×AA; Лазерный целеуказатель; Автоматическая регулировка яркости индикатора; Встроенная память на 1000 замеров; Фиксация последнего замера; Подключение к компьютеру (на заказ); Габаритные размеры: 122×145×43 мм; Вес: 280 г.
64 | Кельвин Компакт 600 Д с пультом АРТО (А04) - стационарный ИК-термометр | + | 66000 | Диапазон измерения температуры: -20°…+600°С; Диапазон рабочих температур: -20°…+50°С; Погрешность измерения: 1%+1°С; Время измерения: 1 сек; Разрешение: 1°С; Показатель визирования: 1 : 100; Диапазон установки излучательной способности: 0,01 … 1,00; Выходной цифровой интерфейс: RS-232 9600 бод; Максимальная длина линии связи датчик-пульт: 20 м; Габаритные размеры пульта: 129 x 20 x 60 мм; Степень защиты от пыли и влаги: IP65.
65 | Кельвин Компакт Д1200 (К74) - стационарный ИК-термометр в прочном металлическом корпусе | + | 52680 | Диапазон измерения температуры: -10…+1200 °С; Диапазон рабочих температур: -20…+70 °С; Погрешность измерения: 1%+1 °С; Время измерения: 1 сек; Разрешение: 1 °С; Показатель визирования: 1:100; Диапазон установки излучательной способности: 0,01…1,00; Спектральный диапазон: 8-14 мкм; Показатель визирования датчика: 1:75; Выходной цифровой интерфейс: RS232 9600 бод; Стандартная длина линии связи датчик-пульт: 3 м (максимальная длина: 20 м); Степень защиты от пыли и влаги: IP65.
66 | Кельвин Компакт Д1500 (К83) - стационарный пирометр |  | 52680 | Стационарный; Диапазон измерения температуры: 200…+1500 °С; Диапазон рабочих температур: -20…+70 °С; Погрешность измерения: 1%+1 °С; Время измерения: 1 сек; Разрешение: 1 °С; Показатель визирования: 1:100; Диапазон установки излучательной способности: 0,01 … 1,00; Спектральный диапазон: 8-14 мкм; Выходной цифровой интерфейс: RS232 9600 бод; Степень защиты от пыли и влаги: IP65.
67 | Кельвин Компакт Д200 (К72) - стационарный ИК-термометр в прочном металлическом корпусе | + | 45120 | Диапазон измерения температуры: -20…+200 °С; Диапазон рабочих температур: -20…+70 °С; Погрешность измерения: 1%+1 °С; Время измерения: 1 сек; Разрешение: 1 °С; Показатель визирования: 1:100; Диапазон установки излучательной способности: 0,01…1,00; Спектральный диапазон: 8-14 мкм; Показатель визирования датчика: 1:75; Выходной цифровой интерфейс: RS232 9600 бод; Стандартная длина линии связи датчик-пульт: 3 м (максимальная длина: 20 м); Степень защиты от пыли и влаги: IP65.
68 | Кельвин Компакт Д201 (К71) - стационарный ИК-термометр в прочном металлическом корпусе | + | 45120 | Диапазон измерения температуры: -20…+200 °С; Диапазон рабочих температур: -20…+70 °С; Погрешность измерения: 1%+1 °С; Время измерения: 0.1 сек; Разрешение: 0.1 °С; Показатель визирования: 1:75; Диапазон установки излучательной способности: 0,01…1,00; Спектральный диапазон: 8-14 мкм; Показатель визирования датчика: 1:75; Выходной цифровой интерфейс: RS232 9600 бод; Стандартная длина линии связи датчик-пульт: 3 м (максимальная длина: 20 м); Степень защиты от пыли и влаги: IP65.
69 | Кельвин Компакт Д600 (К73) - стационарный ИК-термометр в прочном металлическом корпусе | + | 49500 | Диапазон измерения температуры: -20…+600 °С; Диапазон рабочих температур: -20…+70 °С; Погрешность измерения: 1%+1 °С; Время измерения: 1 сек; Разрешение: 1 °С; Показатель визирования: 1:100; Диапазон установки излучательной способности: 0,01…1,00; Спектральный диапазон: 8-14 мкм; Показатель визирования датчика: 1:75; Выходной цифровой интерфейс: RS232 9600 бод; Стандартная длина линии связи датчик-пульт: 3 м (максимальная длина: 20 м); Степень защиты от пыли и влаги: IP65.
70 | Кельвин-911 Ex (К42) - инфракрасный пирометр | + | 54000 | Инфракрасный пирометр Кельвин-911 Ex предназначен для бесконтактного измерения температуры поверхности твёрдых материалов и жидкости. Применяется для контроля теплового режима оборудования, а также для точного измерения температуры в технологических процессах металлургии, машиностроения, нефтехимии.
71 | Кельвин-компакт 200 (К50) - ИК-термометр | + | 39000 | Диапазон измерения температуры: -50°…+200°С; Диапазон рабочих температур: -40°…+50°С; Погрешность измерения: 1%+1°С; Время измерения: 1 сек; Разрешение: 1°С; Показатель визирования: 1 : 100; Диапазон установки излучательной способности: 0,01 … 1,00; Питание: 2×AA; Лазерный целеуказатель; Автоматическая регулировка яркости индикатора; Встроенная память на 1000 замеров; Фиксация последнего замера; Фиксация максимальной температуры; Установка аварийной температуры; Сигнализация аварийной температуры световая и звуковая; Индикация разряда батарей; Подключение к компьютеру (на заказ); Габаритные размеры: 122×145×43 мм; Вес: 280 г.
72 | МЕГЕОН 16055 - инфракрасный термометр (пирометр) |  | 1270 | МЕГЕОН 16055 – компактный высокоточный бесконтактный инфракрасный термометр. Изделие имеет высокую стабильность показаний и, при надлежащее выполненной калибровке, возможно использование для проверки температуры поверхности кожи человека. Диапазон измерения -50...550°С с погрешностью от 0,3°C ( при измерении температуры тела).
73 | МЕГЕОН 161150 - инфракрасный измеритель температуры |  | 17590 | Данный ИК термометр МЕГЕОН 161150 предназначен для измерения температур поверхности различных предметов. Может использоваться без прямого контакта с горячими, опасными или трудно досягаемыми объектами для быстрого и безопасного проведения измерений. Прибор состоит из объектива, усилителя сигнала, процессорной части и ЖК-дисплея. Объектив собирает ИК-энергию, излучаемую объектом и фокусирует ее на сенсоре. Затем сенсор превращает данную энергию в электрический сигнал. После усиления и преобразования сигнала результат измерения в цифровом виде отображается на дисплее. Прибор оснащен подсветкой дисплей и улучшенным лазерным целеуказателем.
74 | МЕГЕОН 161350 - дистанционный измеритель температуры |  | 21390 | Компактный пирометр Мегеон 161350 представляет собой дистанционный измеритель, который позволяет измерять температуру исследуемого объекта без контакта с ним. Благодаря эргономичному корпусу и удобному расположению элементов управления, пользоваться пирометром Мегеон 161350 очень просто. Прибор оснащен функцией автоматического отключения при длительном простое. Также стоит отметить, что данный пирометр использует эффективную схему питания, которая позволяет производить измерения непрерывно в течение 22-х часов без замены элемента питания.
75 | МЕГЕОН 161650 - измеритель температуры лазерный (пирометр) |  | 25180 | Высокоточный пирометр Мегеон 161650 представляет собой новую модель дистанционных измерителей температуры от компании Мегеон. Новинка имеет эргономичный и легкий корпус, что в свою очередь обеспечивает быстрое и комфортное проведение измерений любых предметов. Использование качественных комплектующих и современного программного обеспечения позволило сократить энергопотребление прибора. Теперь одной батарейки хватает более чем на 20 часов беспрерывных измерений.
76 | МЕГЕОН 161850 - измеритель температуры лазерный (пирометр) |  | 37820 | Компактный пирометр Мегеон 161850 представляет собой дистанционный измеритель, который позволяет измерять температуру исследуемого объекта без контакта с ним. Благодаря эргономичному корпусу и удобному расположению элементов управления, пользоваться пирометром Мегеон 161850 очень просто. Прибор оснащен функцией автоматического отключения при длительном простое. Также стоит отметить, что данный пирометр использует эффективную схему питания, которая позволяет производить измерения непрерывно в течение 22-х часов без замены элемента питания.
77 | МЕГЕОН 162200 - измеритель температуры лазерный (пирометр) |  | 50470 | Мегеон 162200 представляет собой высокоточный цифровой пирометр, главной отличительной чертой которого является регулируемый коэффициент излучения. Благодаря компактным габаритам и малому весу Вы можете использовать пирометр Мегеон 162200 в самых труднодоступных местах. Стоит отметить, что все элементы управления расположены на лицевой панели прибора, благодаря этому пользоваться пирометром очень просто. Мегеон 162200 в базовой комплектации оснащен интерфейсом RS-232. что позволяет без особого труда подключить прибор к персональному компьютеру для сохранения и дальнейшей обработки полученных данных.
78 | МЕГЕОН 16250 - карманный пирометр |  | 1680 | Карманный пирометр Мегеон 16250 — это новинка от компании Мегеон, совсем недавно представленная на Российском рынке измерительного оборудования. Благодаря прочному и легкому корпусу, а также небольшому весу, данный прибор с легкостью помещается в кармане и всегда готов к работе. Используя Мегеон 16250, Вы можете быстро произвести измерение температуры поверхности любого твердого объекта. Благодаря применению инновационных компонентов, данный термометр имеет широкий диапазон измерений и сверхнизкий уровень энергопотребления. Оптическое разрешение составляет 1:1, оптимальное расстояние до объекта измерения равняется 10 см.
79 | МЕГЕОН 16270 - пирометр инфракрасный |  | 1270 | Диапазон измерений: -32 ~ 280 °C. Лазер для прицеливания. Удержание показаний температуры. Светодиодная подсветка дисплея. Автоматическое отключение через 20 секунд. Небольшой вес, малый размер и удобство эксплуатации. Возможность переключения между градусами Цельсия и Фаренгейта.
80 | МЕГЕОН 16280 - пирометр инфракрасный |  | 1270 | Портативный измерительный прибор Мегеон 16280 представляет собой карманный пирометр, работающий в инфракрасном диапазоне. Пирометр прост в эксплуатации, все элементы управления расположены на лицевой панели. Благодаря малому весу и небольшим габаритам, пирометр Мегеон 16280 можно использовать в самых различных условиях.
81 | МЕГЕОН 16350 - пирометр лазерный |  | 3340 | Компактный пирометр Мегеон 16350 представляет собой дистанционный измеритель, который позволяет измерять температуру исследуемого объекта без контакта с ним. Благодаря эргономичному корпусу и удобному расположению элементов управления, пользоваться пирометром Мегеон 16350 очень просто. Прибор оснащен функцией автоматического отключения при длительном простое. Также стоит отметить, что данный пирометр использует эффективную схему питания, которая позволяет производить измерения непрерывно в течение 22-х часов без замены элемента питания.
82 | МЕГЕОН 16352 - инфракрасный термометр (пирометр) |  | 5900
83 | МЕГЕОН 16400 - инфракрасный измеритель температуры |  | 1249 | ИК термометр МЕГЕОН 16400 предназначен для измерения температур поверхности различных предметов. Может использоваться без прямого контакта с горячими, опасными или трудно досягаемыми объектами для быстрого и безопасного проведения измерений. Прибор состоит из объектива, усилителя сигнала, процессорной части и ЖК-дисплея. Объектив собирает ИК-энергию, излучаемую объектом и фокусирует ее на сенсоре. Затем сенсор превращает данную энергию в электрический сигнал. После усиления и преобразования сигнала результат измерения в цифровом виде отображается на дисплее.
84 | МЕГЕОН 16401 - бесконтактный термометр (пирометр) |  | 2190 | МЕГЕОН 16401 - промышленный высокоточный бесконтактный термометр. Технические возможности прибора позволяют проводить измерения в диапазоне -50 ... 380°С. Программное обеспечение даёт возможность осуществить установку коэффициента излучения в зависимости от отражающей способности исследуемого предмета. Время проведения замеров сведено к минимуму до 0,5 секунды. Все полученные результаты отображаются на ЖК-дисплее с яркой светодиодной подсветкой. Для изготовления корпуса был выбран качественный пластик повышенной прочности. С целью удобства проведения измерений пирометр оснащён лазерным целеуказателем. Увеличение срока службы элементов питания осуществляется функцией автоматического отключения измерителя после 15 сек. бездействия. Эргономичный вид, качество изготовления и параметры изделия удовлетворят требования самых искушённых пользователей.
85 | МЕГЕОН 16550 - измеритель температуры лазерный |  | 2898 | Компактный пирометр Мегеон 16550 представляет собой дистанционный измеритель, который позволяет измерять температуру исследуемого объекта без контакта с ним. Благодаря эргономичному корпусу и удобному расположению элементов управления, пользоваться пирометром Мегеон 16550 очень просто. Прибор оснащен функцией автоматического отключения при длительном простое. Также стоит отметить, что данный пирометр использует эффективную схему питания, которая позволяет производить измерения непрерывно в течение 22-х часов без замены элемента питания.
86 | МЕГЕОН 16551 - пирометр бесконтактный |  | 3170 | Компактный пирометр МЕГЕОН 16551 представляет собой дистанционный измеритель, который позволяет измерять температуру исследуемого объекта без контакта с ним. Благодаря эргономичному корпусу и удобному расположению элементов управления, пользоваться пирометром МЕГЕОН 16551 очень просто. Оснащен контрастной и яркой подсветкой дисплея с возможностью отключения. Также прибор имеет встроенный лазерный целеуказатель с возможностью отключения.
87 | МЕГЕОН 16552 - инфракрасный термометр (пирометр) |  | 3900
88 | МЕГЕОН 16553 - цифровой пирометр |  | 3170 | МЕГЕОН 16553 - бесконтактный лазерный термометр. Предназначен для дистанционного получения температуры объекта без прямого контакта с нагретой плоскостью. Имеет современный дизайн, компактные размеры и небольшой вес. Благодаря эргономичной форме корпуса и удобному размещению кнопок достигается максимальное удобство при эксплуатации. Цветной дисплей с яркой светодиодной подсветкой даёт возможность проводить исследования в условиях недостаточной видимости и в полном отсутствии освещения.
89 | МЕГЕОН 16554 - бесконтактный термометр |  | 2750 | МЕГЕОН 16554 - лазерный пирометр, предназначенный для бесконтактного применения в быту и производстве. Без сомнения будет незаменимым помощником в профессиональной и любительской деятельности. Получил современный дизайн, эргономичную форму, компактные размеры и маленький вес. Благодаря возможности настройки коэффициента излучения и режима корректировки удалось добиться низкой погрешности в работе с поверхностями с высокой отражающей способностью. Яркая светодиодная подсветка позволяет проводить исследования в тёмное время суток или в полном отсутствии освещения, а наличие целеуказателя значительно упростит эксплуатацию. Для экономии заряда батарей предусмотрена функция автоматического отключения прибора. Оптимальный набор настроек, возможность получения максимальных и минимальных значений не оставит никого равнодушным.
90 | МЕГЕОН 16700 - пирометр |  | 7130 | Компактный пирометр Мегеон 16700 - это новинка от известной торговой марки Мегеон, которая разработана для быстрого и точного измерения температуры поверхности различных предметов. Данный измеритель температуры позволяет производить измерения без контакта с исследуемым объектом. Благодаря эргономичному корпусу и удобному расположению элементов управления, пользоваться пирометром Мегеон 16700 очень просто. Прибор оснащен функцией автоматического отключения при длительном простое. Также стоит отметить, что данный пирометр использует эффективную схему питания, которая позволяет длительное время осуществлять измерения без замены элемента питания.
91 | МЕГЕОН 16750 - инфракрасный измеритель температуры с цветным дисплеем |  | 5060 | МЕГЕОН 16750 это компактный бесконтактный инфракрасный термометр (пирометр). Главным достоинством прибора является возможность бесконтактного (дистанционного) измерения температуры объекта. Это свойство широко используется в тех случаях, когда необходимо измерить температуру движущегося, опасного или горячего объекта, в труднодоступном месте или удалённого объекта.
92 | МЕГЕОН 16800 - пирометр гигрометр с термопарой |  | 9150 | Цифровой бесконтактный инфракрасный термометр с функцией измерения окружающей температуры, влажности, точки росы и функцией контактного измерения температуры при помощи термопары К -типа МЕГЕОН 16800, это надежное устройство, которое позволяет безопасно и быстро измерять температуру поверхности объекта. Прибор практичен в работе и имеет много полезного функционала. Измерение вероятности возникновения плесени, измерение разности температур окружающей среды и поверхности. Прибор обладает дружелюбным интерфейсом и цветным дисплеем. Низкое энергопотребление за счет применения современных микропроцессорных решений и обработки данных. Ультрафиолетовый фонарик для быстрого обнаружения утечек (к примеру хладагента кондиционера автомобилей).
93 | МЕГЕОН 16801 - пирометр (инфракрасный термометр) |  | 6100
94 | МЕГЕОН 16802 - инфракрасный термометр с термопарой |  | 7480
95 | МЕГЕОН 16826 - инфракрасный термометр (пирометр) |  | 5630
96 | МЕГЕОН 16900 - измеритель температуры инфракрасный |  | 7480 | Компактный пирометр Мегеон 16900 представляет собой дистанционный измеритель, который позволяет измерять температуру исследуемого объекта без контакта с ним. Благодаря эргономичному корпусу и удобному расположению элементов управления, пользоваться пирометром Мегеон 16900 очень просто. Прибор оснащен функцией автоматического отключения при длительном простое. Также стоит отметить, что данный пирометр использует эффективную схему питания, которая позволяет производить измерения непрерывно в течение 22-х часов без замены элемента питания.
97 | МЕГЕОН 16950 - инфракрасный термометр с цветным дисплеем |  | 7360 | МЕГЕОН 16950 это компактный бесконтактный инфракрасный термометр (пирометр). Главным достоинством прибора является возможность бесконтактного (дистанционного) измерения температуры объекта. Это свойство широко используется в тех случаях, когда необходимо измерить температуру движущегося, опасного или горячего объекта, в труднодоступном месте или удалённого объекта.
98 | ПИТОН-102-600 - пирометр инфракрасный |  | 8250 | ПИТОН-102-600 является инфракрасным термометром, выполненным в компактном корпусе. Минимальная измеряемая температура составляет – 30 градусов Цельсия. Максимальная + 600 градусов. Измеренные значения могут отображаться на дисплее прибора как в градусах Цельсия, так и Фаренгейта. Пирометр оснащен лазерным целеуказателем, подсветкой дисплея, функциями автоотключения и фиксацией текущего значения на экране прибора.
99 | ПИТОН-102-800 - пирометр инфракрасный |  | 8800 | ПИТОН-102-800 является инфракрасным термометром, выполненным в компактном корпусе. Минимальная измеряемая температура составляет 0 градусов Цельсия. Максимальная + 800 градусов. Измеренные значения могут отображаться на дисплее прибора как в градусах Цельсия, так и Фаренгейта. Пирометр оснащен лазерным целеуказателем, подсветкой дисплея, функциями автоотключения и фиксацией текущего значения на экране прибора.
100 | ПИТОН-106 - пирометр инфракрасный |  | 6600 | ПИТОН-106 является инфракрасным термометром, выполненным в компактном корпусе. Минимальная измеряемая температура составляет – 40 градусов Цельсия. Максимальная + 400 градусов. Измеренные значения могут отображаться на дисплее прибора как в градусах Цельсия, так и Фаренгейта. Пирометр оснащен лазерным целеуказателем, подсветкой дисплея, функциями автоотключения и фиксацией текущего значения на экране прибора.
101 | ПрофКиП Cobra-110A - пирометр |  | 13500 | Пирометр ПрофКиП Cobra-110A.
102 | ПрофКиП Cobra-300 - пирометр |  | 14400 | Инфракрасный термометр ПрофКиП Cobra-300 измеряет бесконтактно температуру в пределах от -32°С до 400°С. Термометр обладает повышенным уровнем точности для своего класса. Пирометр может применяться в любой области, где требуется температурный контроль. Удобный и эргономичный дизайн, а также высокая степень надежности сделали инфракрасный термометр ПрофКиП Cobra-300 незаменимым помощником специалистов различных областей.
103 | ПрофКиП Cobra-320 - пирометр |  | 6372 | Инфракрасный термометр ПрофКиП Cobra-320 измеряет бесконтактно температуру в пределах от -32°С до 320°С. Термометр обладает повышенным уровнем точности для своего класса. Пирометр может применяться в любой области, где требуется температурный контроль. Удобный и эргономичный дизайн, а также высокая степень надежности сделали инфракрасный термометр Профкип Cobra-320 незаменимым помощником специалистов различных областей.
104 | ПрофКиП Cobra-330 - пирометр |  | 7398 | Инфракрасный термометр ПрофКиП Cobra-330 - надежный и долговечный прибор с температурным диапазоном от -32°С … 330°С и отношением расстояние: пятно равным 12:1. Данные характеристики дают возможность использовать термометр ПрофКиП Cobra-330 в очень широком спектре областей. Простота использования и наличие энергосберегающей функции позволяют применять термометр инфракрасный в автономном режиме продолжительное время.
105 | ПрофКиП Cobra-330A - пирометр |  | 9360 | Пирометр ПрофКиП Cobra-330A.
106 | ПрофКиП Cobra-550 - пирометр |  | 11592 | Компактный инфракрасный термометр ПрофКиП Cobra-550 является экономичным решением для бесконтактного измерения температуры. Пирометр ПрофКиП Cobra-550 - простой и практичный прибор. Расширенный диапазон температур от -32°С до 550°С и хорошее соотношение расстояния к размеру пятна 12:1 позволяют использовать термометр не только для бытовых целей, но и для использования в производственных условиях.
107 | ПрофКиП Cobra-550A - пирометр |  | 12960 | Пирометр ПрофКиП Cobra-550A.
108 | ПрофКиП Cobra-842 - пирометр |  | 11520 | Инфракрасный термометр ПрофКиП Cobra-842 умеет бесконтактно измерять температуру в диапазоне от -50°С до 600°С. Принцип работы пирометра основан на излучении инфракрасного диапазона. Отношение расстояния, с которого производится замер к диаметру пятна измерения для термометра ПрофКиП Cobra-842 составляет 12:1, что дает возможность с двенадцати метров считывать температуру с поверхности диаметром 1 метр. Термометр инфракрасный этой модели обладает увеличенной точностью измерений и невысоким временем восприятия, что делает измерения точными и быстрыми.
109 | ПрофКиП Cobra-852 - пирометр |  | 12240 | Инфракрасный термометр ПрофКиП Cobra-852 использует в своей работе излучение оптического и инфракрасного спектров. Возможность дистанционного измерения температуры является несомненным преимуществом пирометра перед традиционными контактными термометрами. Высокая точность и малое время отклика наряду с низким энергопотреблением увеличивают популярность термометра ПрофКиП Cobra-852. У инфракрасного термометра обширная среда применения: экологическая и химическая отрасли, неразрушающий контроль, отопление и кондиционирование.
110 | ПрофКиП Cobra-852A - пирометр |  | 19008 | Пирометр ПрофКиП Cobra-852A.
111 | ПрофКиП Cobra-852B - пирометр |  | 39690 | Пирометр ПрофКиП Cobra-852B.
112 | ПрофКиП Cobra-862 - пирометр |  | 16992 | Принцип работы инфракрасного термометра ПрофКиП Cobra-862 основан на инфракрасном излучении и оптических методах. Пирометр может измерить поверхностную температуру объектов на расстоянии. По сравнению с традиционными термометрами, у термометра ПрофКиП Cobra-862 есть преимущества, заключенные в быстром ответе, высокой точности. Инфракрасный термометр ПрофКиП Cobra-862 широко используется в химической промышленности, охране окружающей среды, отраслях, связанных с нагревом и охлаждением, неразрушающем тестировании.
113 | ПрофКиП Cobra-862A - пирометр |  | 19944 | Пирометр ПрофКиП Cobra-862А.
114 | ПрофКиП Cobra-862plus - пирометр |  | 21600 | Температурный диапазон от -50°С до 1000°С и показатель расстояние: пятно 20:1, а также невысокая цена создали инфракрасному термометру ПрофКиП Cobra-862plus прекрасную репутацию. Наряду с промышленными термометрами, пирометр находит обширное применение при решении большого круга задач. Инфракрасный термометр ПрофКиП Cobra-862plus имеет привлекательный дизайн и оснащен прекрасной функциональной начинкой.
115 | ПрофКиП Cobra-872 - пирометр |  | 46710 | Возможность работы с высокотемпературными продуктами, большой диапазон температур от -18°С до 1350°С, быстрое время отклика ставят инфракрасный термометр ПрофКиП Cobra-872 в один ряд с профессиональными промышленными пирометрами. Пирометр обладает достаточно широким функционалом и хорошим соотношением измерительного расстояния к размеру пятну 50:1. Термометр ПрофКиП Cobra-872 применим в любой отрасли народного хозяйства.
116 | ПрофКиП Cobra-872A - пирометр |  | 34218 | Пирометр ПрофКиП Cobra-872A.
117 | ПрофКиП Cobra-872B - пирометр |  | 28512 | Пирометр ПрофКиП Cobra-872B.
118 | ПрофКиП Cobra-872plus - пирометр |  | 25632 | Инфракрасный термометр ПрофКиП Cobra-872plus способен работать с объектами, имеющими различные температуры из диапазона от -50°С до 1150°С. Пирометр имеет быстрый отклик и богатый функционал, что дает возможность сравнивать ПрофКиП Cobra-872plus с серьезными моделями пирометров промышленного назначения. Соотношение измерительного расстояния к пятну 20:1 дает возможность использовать термометр в различных областях науки и техники.
119 | ПрофКиП Cobra-882 - пирометр |  | 69516 | Разработанный специально для металлургической отрасли инфракрасный термометр ПрофКиП Cobra-882 предназначался изначально для мониторинга температур в домнах. Однако, пирометр может с успехом применяться в любой другой промышленной отрасли, где требуется бесконтактное измерение температур. ПрофКиП Cobra-882 способен измерять температуру в диапазоне от 200°С до 1650°С. Плюс ко всему, данный термометр обладает завидным соотношением расстояния, с которого производится измерение к размеру светового пятна, которое составляет 50:1.
120 | ПрофКиП Cobra-882A - пирометр |  | 86238 | Пирометр ПрофКиП Cobra-882A.
121 | ПрофКиП Cobra-882B - пирометр |  | 39204 | Пирометр ПрофКиП Cobra-882B.
122 | ПрофКиП Cobra-882C - пирометр |  | 114048 | Пирометр ПрофКиП Cobra-882C.
123 | ПрофКиП Cobra-892 - пирометр |  | 82602 | Настоящий инфракрасный термометр ПрофКиП Cobra-892 разработан для использования в металлургии, например для температурного контроля доменных печей и других объектов, где в производственном процессе фигурируют высокие температуры. Пирометр ПрофКиП Cobra-892 позволяет бесконтактно измерять температуру в температурном диапазоне от 200°С до 1850°С. Отношение расстояние: пятно у термометра составляет 80:1.
124 | ПрофКиП Cobra-892A - пирометр |  | 103356 | Пирометр ПрофКиП Cobra-892A.
125 | ПрофКиП Cobra-922 - пирометр |  | 125280 | Инфракрасный термометр ПрофКиП Cobra-922 используется для измерения температуры бесконтактным способом. ПрофКиП CobraA-922 специально разработан для применения в металлургической отрасли, для измерения температуры в доменных печах и для использования в любых других высокотемпературных областях. Пирометр обладает большим диапазоном измерения температуры в высоком диапазоне температур: 200°С … 2200°С. Термометр инфракрасный ПрофКиП Cobra-922 имеет прекрасное соотношение расстояния измерения к размеру пятна 80:1.
126 | ПрофКиП Cobra-972 - пирометр |  | 136728 | Современный инфракрасный термометр ПрофКиП Cobra-972 оснащен увеличенным цветным сенсорным дисплеем и USB интерфейсом для подключения к компьютеру. Пирометр может использоваться в широком диапазоне температур: 200°С … 2200°С. Отношение расстояния до объекта измерений к диаметру пятна измерения для этого термометра составляет 80:1. Термометр инфракрасный ПрофКиП Cobra-972 может использоваться в любой высокотемпературной отрасли.
127 | ПрофКиП Cobra-982 - пирометр |  | 127422 | Наличие современного высокоскоростного интерфейса USB для обмена данными с ПК, оснащение цветным сенсорным дисплеем с высоким разрешением, делает инфракрасный термометр ПрофКиП Cobra-982 настоящим шедевром в мире пирометров. В дополнение к вышесказанному, пирометр ПрофКиП Cobra-982 обладает широчайшим диапазоном измерения температур от 200°С до 2500°С при великолепном соотношении расстояния к диаметру пятна измерения 80:1. Термометр инфракрасный данной модели покорит самого взыскательного специалиста в области высоких температур.
128 | С-20.1 - низкотемпературный пирометр |  | 19200 | Пирометр инфракрасный С-20.1 предназначен для бесконтактного измерения температуры поверхностей твердых (сыпучих) и жидких сред по их собственному тепловому излучению. Пирометр инфракрасный С-20.1 применяется для контроля состояния объектов и технологических процессов в различных отраслях промышленности и хозяйства, а также при проведении научных исследований. При этом размеры исследуемой поверхности объекта определяются угловым полем зрения пирометра.
129 | С-20.4 - низкотемпературный пирометр |  | 59880 | Пирометр инфракрасный С-20.4 предназначен для бесконтактного измерения температуры поверхностей твердых (сыпучих) и жидких сред по их собственному тепловому излучению. Пирометр инфракрасный С-20.4 применяется для контроля состояния объектов и технологических процессов в различных отраслях промышленности и хозяйства, а также при проведении научных исследований. При этом размеры исследуемой поверхности объекта определяются угловым полем зрения пирометра.
130 | ТЕТРОН-Т1000 - пирометр инфракрасный |  | 8800 | ТЕТРОН-Т1000 является профессиональным пирометром с высоким оптическим разрешением 50:1, настраиваемым коэффициентом излучения и двойным лазерным целеуказателем, который позволяет максимально точно определить размер измеряемого пятна. Измерение температуры осуществляется в диапазоне от -50 до 1000 градусов Цельсия. Функции: удержание данных, сигнализация температуры, подсветка дисплея, автовыключение, выбор градусов С или F. Пирометр снабжен удобным тканевым чехлом с возможностью крепления на ремень.
131 | ТЕТРОН-Т1150 - пирометр инфракрасный |  | 9350 | ТЕТРОН-Т1150 является профессиональным пирометром с высоким оптическим разрешением 50:1, настраиваемым коэффициентом излучения и двойным лазерным целеуказателем, который позволяет максимально точно определить размер измеряемого пятна. Измерение температуры осуществляется в диапазоне от -50 до 1150 градусов Цельсия. Функции: удержание данных, сигнализация температуры, подсветка дисплея, автовыключение, выбор градусов С или F. Пирометр снабжен удобным тканевым чехлом с возможностью крепления на ремень. В комплекте с пирометром поставляется паспорт с отметкой ОТК и сертификат о калибровке.
132 | ТЕТРОН-Т1200 - пирометр инфракрасный |  | 9900 | ТЕТРОН-Т1200 является профессиональным пирометром с высоким оптическим разрешением 50:1, настраиваемым коэффициентом излучения и двойным лазерным целеуказателем, который позволяет максимально точно определить размер измеряемого пятна. Измерение температуры осуществляется в диапазоне от -50 до 1200 °C. Функции: удержание данных, сигнализация температуры, подсветка дисплея, автовыключение, выбор градусов С или F. Отображение заряда батареи в процентах. Пирометр поставляется в пластиковом кейсе для хранения и переноски. В комплекте с пирометром поставляется паспорт с отметкой ОТК и сертификат о калибровке.
133 | ТЕТРОН-Т1350 - пирометр инфракрасный |  | 11550 | ТЕТРОН-Т1350 является профессиональным пирометром с высоким оптическим разрешением 50:1, настраиваемым коэффициентом излучения и двойным лазерным целеуказателем, который позволяет максимально точно определить размер измеряемого пятна. Измерение температуры осуществляется в диапазоне от -50 до 1350 градусов Цельсия. Функции: удержание данных, сигнализация температуры, подсветка дисплея, автовыключение, выбор градусов С или F. Пирометр снабжен удобным тканевым чехлом с возможностью крепления на ремень.
134 | ТЕТРОН-Т1400 - пирометр инфракрасный |  | 12100 | ТЕТРОН-Т1400 является профессиональным пирометром с высоким оптическим разрешением 50:1, настраиваемым коэффициентом излучения и двойным лазерным целеуказателем, который позволяет максимально точно определить размер измеряемого пятна. Измерение температуры осуществляется в диапазоне от -50 до 1400 °C. Функции: удержание данных, сигнализация температуры, подсветка дисплея, автовыключение, выбор градусов С или F. Отображение заряда батареи в процентах. Пирометр поставляется в пластиковом кейсе для хранения и переноски. В комплекте с пирометром поставляется паспорт с отметкой ОТК и сертификат о калибровке.
135 | ТЕТРОН-Т1500 - пирометр инфракрасный |  | 12650 | ТЕТРОН-Т1500 является профессиональным пирометром с высоким оптическим разрешением 50:1, настраиваемым коэффициентом излучения и двойным лазерным целеуказателем, который позволяет максимально точно определить размер измеряемого пятна. Измерение температуры осуществляется в диапазоне от -50 до 1500 °C. Функции: удержание данных, сигнализация температуры, подсветка дисплея, автовыключение, выбор градусов С или F. Отображение заряда батареи в процентах. Пирометр поставляется в пластиковом кейсе для хранения и переноски. В комплекте с пирометром поставляется паспорт с отметкой ОТК и сертификат о калибровке
136 | ТЕТРОН-Т1600 - пирометр инфракрасный |  | 13200 | ТЕТРОН-Т1600 является профессиональным пирометром с высоким оптическим разрешением 50:1, настраиваемым коэффициентом излучения и двойным лазерным целеуказателем, который позволяет максимально точно определить размер измеряемого пятна. Измерение температуры осуществляется в диапазоне от -50 до 1600 °C. Функции: удержание данных, сигнализация температуры, подсветка дисплея, автовыключение, выбор градусов С или F. Пирометр снабжен удобным тканевым чехлом с возможностью крепления на ремень. В комплекте с пирометром поставляется паспорт с отметкой ОТК и сертификат о калибровке.
137 | ТЕТРОН-Т550 - пирометр инфракрасный |  | 2970 | ТЕТРОН-Т550 является компактным пирометром с цветным дисплеем и лазерным целеуказателем. Измерение температуры осуществляется в диапазоне от -50 до 550 °C. В пирометре доступны такие функции как: удержание данных, автовыключение, выбор градусов С или F, настройка максимальной температуры и коэффициента эмиссии. Также пирометр отображает текущий уровень заряда батареи в процентах. Питание осуществляется от одной батареи 9 В тип «Крона».
138 | ТЕТРОН-Т700 - пирометр инфракрасный |  | 7150 | ТЕТРОН-Т700 является профессиональным пирометром с высоким оптическим разрешением 50:1, настраиваемым коэффициентом излучения и двойным лазерным целеуказателем, который позволяет максимально точно определить размер измеряемого пятна. Измерение температуры осуществляется в диапазоне от -50 до 700 °C. Функции: удержание данных, сигнализация температуры, подсветка дисплея, автовыключение, выбор градусов С или F. Отображение заряда батареи в процентах. Пирометр поставляется в пластиковом кейсе для хранения и переноски. В комплекте с пирометром поставляется паспорт с отметкой ОТК и сертификат о калибровке.
139 | ТЕТРОН-Т750 - пирометр инфракрасный |  | 7700 | ТЕТРОН-Т750 является профессиональным пирометром с высоким оптическим разрешением 50:1, настраиваемым коэффициентом излучения и двойным лазерным целеуказателем, который позволяет максимально точно определить размер измеряемого пятна. Измерение температуры осуществляется в диапазоне от -50 до 750 градусов Цельсия. Функции: удержание данных, сигнализация температуры, подсветка дисплея, автовыключение, выбор градусов С или F. Пирометр снабжен удобным тканевым чехлом с возможностью крепления на ремень.
140 | ТЕТРОН-Т900 - пирометр инфракрасный |  | 8250 | ТЕТРОН-Т900 является профессиональным пирометром с высоким оптическим разрешением 50:1, настраиваемым коэффициентом излучения и двойным лазерным целеуказателем, который позволяет максимально точно определить размер измеряемого пятна. Измерение температуры осуществляется в диапазоне от -50 до 900 градусов Цельсия. Функции: удержание данных, сигнализация температуры, подсветка дисплея, автовыключение, выбор градусов С или F. Пирометр снабжен удобным тканевым чехлом с возможностью крепления на ремень.
141 | ADA TemPro 300 - пирометр инфракрасный |  | 1990 | Пирометры ADA TemPro — серия высококачественных пирометров. ADA TemPro 300 обеспечивает бесконтактное измерение температур в диапазоне от −32°С до +350°С с точность ±1.5°С.
142 | ADA TemPro 550 - пирометр инфракрасный |  | 2390 | Пирометры ADA TemPro — серия высококачественных пирометров. ADA TemPro 550 обеспечивает бесконтактное измерение температур в диапазоне от −50°С до +550°С с точность ±1.5°С.
143 | ADA TemPro 700 - пирометр инфракрасный |  | 4490 | Пирометры ADA TemPro — серия высококачественных пирометров. ADA TemPro 700 средне температурный инфракрасный пирометр для проведения промышленных температурных измерений обеспечивает бесконтактное измерение температур в диапазоне от −50°С до +700°С с точность ±1.5°С.
144 | ADA TemPro 900 - пирометр инфракрасный |  | 4990 | Пирометры ADA TemPro — серия высококачественных пирометров. ADA TemPro 900 средне температурный инфракрасный пирометр для проведения промышленных температурных измерений обеспечивает бесконтактное измерение температур в диапазоне от −50°С до +900°С с точность ±1.5°С.
145 | AMO P400 - пирометр |  | 1150 | Бесконтактный инфракрасный пирометр AMO P400 c лазерным целеуказателем - это надежный и точный прибор, который применяется для измерения температуры поверхности трубопроводов, батарей, котлов, двигателей, электропроводки. Эта модель подходит как для профессионалов, работающих на производстве или в сфере ЖКХ, так и для бытового использования.
146 | AMO P600 - пирометр |  | 1190 | Инфракрасный пирометр AMO P600 измеряет температуру поверхности бесконтактным способом в диапазоне от -50°C до +600°C с точностью показаний от ±2°C. Прибор может использоваться как в бытовых, так и в профессиональных целях для безопасного и быстрого температурного контроля.
147 | C.A 1860 - ИК тремометр |  | 38000
148 | C.A 1862 - ИК тремометр |  | 50000
149 | CENTER 352 - пирометр |  | 1998 | Инфракрасный измеритель температуры (пирометр). Диапазон температур: - 20 … 500 °С (- 4 … 932 °F); разрешение 0,1 °С; погрешность ± 2 %; оптическое разрешение 12 : 1; время установления 500 мс; коэф. излучения 0,95; лазерная указка (вкл. / выкл.); удержание; подсветка дисплея; питание 9 В; масса 200 г.
150 | CHY 610L - инфракрасный измеритель температуры (пирометр) |  | 4780 | -20…260 °С; разрешение 1,0 °С; погрешность ± 3 %; оптическое разрешение 10:1; время установления 1 с; коэф. излучения 0,95; лазерная указка (вкл./выкл.); 2,5 изм/сек.; автоудержание; ЖКИ -3 1/2 (1999), подсветка дисплея; установка МИН/МАКС, зв.индикация превышения МИН/МАКС порога, питание 6В (4 ААА); автовыключение (20 сек), масса 160 г
151 | DIT-120 - пирометр |  | 16800 | DIT-120 – инфракрасный измеритель температуры (пирометр). Современный прибор, позволяющий бесконтактным методом измерить температуру поверхности любых объектов: электронные компоненты, пластик, металл, дорожные покрытия, пластик, дерево, легко воспламеняемые объекты.
152 | DIT-200 - пирометр |  | 29400 | DIT-200 – инфракрасный измеритель температуры (пирометр). Современный прибор, позволяющий бесконтактным методом измерить температуру поверхности любых объектов: электронные компоненты, пластик, металл, дорожные покрытия, пластик, дерево, легко воспламеняемые объекты.
153 | DIT-500 - пирометр |  | 58680 | Измерение температуры от -50...+1600 °С; Разрешение 0,1 °С; Показатель визирования 50:1; Измерение температуры с термопарой К-типа от -50...999,9 °С; Разрешение 0,1 °С; Время отклика 150 мс; Спектральная чувствительность 8-14 мкм; Память на 100 ячеек; Дисплей с подсветкой; Подключение к ПК (USB); Масса 350 г.
154 | DT-810 - пирометр | + | 2551 | Диапазон температур: - 30ºC до 260ºC, оптическое разрешение 8:1, встроенная лазерная указка, индикация превышения измеряемого диапазона, индикация максимального и минимального значений, подсветка дисплея LCD.
155 | DT-811 - пирометр | + | 2937 | Диапазон температур: - 30ºC до 380ºC, оптическое разрешение 8:1, встроенная лазерная указка, индикация превышения измеряемого диапазона, индикация максимального и минимального значений, подсветка дисплея LCD.
156 | DT-812 - пирометр | + | 3188 | Диапазон температур: - 30ºC до 500ºC, оптическое разрешение 8:1, встроенная лазерная указка, индикация превышения измеряемого диапазона, индикация максимального и минимального значений, подсветка дисплея LCD.
157 | DT-820 - инфракрасный термометр (пирометр) | + | 3800
158 | DT-8663 - пирометр с индикацией точки росы и двойным лазерным указателем |  | 10192 | Измерение в °С и °F. Двойной лазерный целеуказатель. Удержание показаний DATA HOLD. Автоматическое выключение. Подсветка дисплея. Индикация перегрузки. Определение максимальных и минимальных значений MAX/MIN. Режим мониторинга (блокировка автовыключения). Зеленый цвет светодиода изменяется на желтый и красный, если температура близка к точке росы.
159 | DT-880 - инфракрасный термометр | + | 4577 | Компактный инфракрасный термометр DT-880 - компактный дистанционный измеритель температуры (пирометр) для бесконтактного измерения температуры поверхностей твердых (сыпучих) тел, воды по их собственному тепловому излучению.
160 | DT-8802 - инфракрасный термометр | + | 5543 | Компактный дистанционный измеритель температуры (пирометр) DT-8802 для бесконтактного измерения температуры поверхностей твердых (сыпучих) тел, воды по их собственному тепловому излучению.
161 | DT-8818H - пирометр | + | 11351 | Точное бесконтактное измерение температуры. Высокое отношение дистанции к размеру пятна контакта, которое позволяет измерять температуру малых зон на более длинных дистанциях. Широкий температурный диапазон. Современный дизайн и ровная поверхность рукоятки. Встроенный лазерный целеуказатель. Автоматическое сохранение показаний (Data Hold). Переключатель единиц измерения ℃/℉. Выбор коэффициента излучения в диапазоне 0,10 до 1,0. Запись значений MAX, MIN, DIF, AVG. ЖК-экран с подсветкой. Автоматический выбор диапазонов. Единица измерения 0,1ºC (0,1ºF). Спусковой крючок. Пороговые значения тревоги (высокий и низкий).
162 | DT-882 - пирометр | + | 8785 | Температура: -50ºC до +550ºC. Точность: ±2.0% или ±2°С. Разрешение: 0.1° до 200°，1° свыше 200°. Время измерения: менее 1с. Оптическое разрешение: 8:1. Коэффициент излучения: фиксированный 0.95. Размеры: 160 х 82 х 42 мм. Вес: 177 г.
163 | DT-883 - пирометр | + | 6015 | Температура: -50ºC до +700ºC Точность: ±2.0% или ±2°С
164 | DT-8830 - пирометр | + | 6647 | -30ºC до +380 ºC, Оптическое разрешение 13:1, погрешность ±1,5%, разрешение 0,1 ºC, память 20 значений, термопара типа К
165 | DT-8831 - пирометр |  | 8220 | Температура: -50°С ~ +480°С: ±1.5% + термопара.
166 | DT-8833 - профессиональный пирометр | + | 10021 | Пирометр: -50 … 800 °С; разрешение 0,1 °С; погрешность ± 1,5%; оптическое разрешение 13:1; время установления 1 с; коэф. излучения 0,1 ... 1; лазерный указатель; сигнализация min/max порога; двойной дисплей с подсветкой; доп. вход термопара К-типа; питание 9 В; масса 290 г.
167 | DT-8835 - профессиональный пирометр | + | 15400 | Пирометр: -50 … 1050 °С; разрешение 0,1 °С; погрешность ± 1,5%; оптическое разрешение 30:1; время установления 1 с; коэф. излучения 0,1 ... 1; лазерный указатель; сигнализация min/max порога; двойной дисплей с подсветкой; доп. вход термопара К-типа; питание 9 В; масса 290 г.
168 | DT-8839 - пирометр | + | 27739 | Диапазон температур -50…+1000 °С; разрешение 0.1 °С; погрешность ±1.5%; оптическое разрешение 50:1; время отклика 1 с; коэффициент излучения от 0,1 до 1; лазерная указка; удержание; подсветка дисплея; питание 9 В; масса 290 г.
169 | DT-8855 - пирометр с USB интерфейсом | + | 18850 | -50…1080 °С; разрешение 0,1 °С; погрешность ± 1,5%; оптическое разрешение 30:1; время установления 1 с; коэф. излучения 0,1...1; лазерный указатель; сигнализация min/max порога; двойной дисплей с пдсветкой; доп. вход термопара К-типа; питание 9 В; масса 290 г. Беспроводной USB интерфейс (частота 433 МГц).
170 | DT-8858 - пирометр | + | 35391 | -50…1300 °С; разрешение 0,1 °С; погрешность ± 1,5%; оптическое разрешение 50:1; время установления 1 с; коэф. излучения 0,1...1; лазерный указатель; сигнализация min/max порога; двойной дисплей с пoдсветкой; питание 9 В; масса 290 г.
171 | DT-8859 - пирометр | + | 30245 | -50…1600 °С; разрешение 0,1 °С; погрешность ± 1,5%; оптическое разрешение 50:1; время установления 1 с; коэф. излучения 0,1...1; лазерный указатель; сигнализация min/max порога; двойной дисплей с пoдсветкой; питание 9 В; масса 290 г.
172 | DT-8860B - профессиональный, бесконтактный инфракрасный пирометр |  | 4462 | DT-8860B профессиональный, инфракрасный термометр. Лазерная метка позволяет точно произвести замер, выбранного объекта. (С одним лучом лазера).
173 | DT-8861 - компактный пирометр с двойным лазерным целеуказателем |  | 4577 | -50…550 °С; разрешение 0,1 °С; погрешность ± 1%; оптическое разрешение 12:1; время установления 150 мс; коэф. излучения 0,1 ... 1; двойной лазерный указатель; сигнализация min/max порога; двойной дисплей с подсветкой; питание 9 В; масса 163 г.
174 | DT-8862 - компактный пирометр с двойным лазерным целеуказателем | + | 8870 | -50…650 °С; разрешение 0,1 °С; погрешность ± 1%; оптическое разрешение 12:1; время установления 150 мс; коэф. излучения 0,1 ... 1; двойной лазерный указатель; сигнализация min/max порога; двойной дисплей с подсветкой; питание 9 В; масса 163 г.
175 | DT-8863 - пирометр | + | 11652 | -50…800 °С; разрешение 0,1 °С; погрешность ± 1%; оптическое разрешение 20:1; время установления 150 мс; коэф. излучения 0,1...1; двойной лазерный указатель; сигнализация min/max порога; двойной дисплей с подсветкой; питание 9 В; масса 163 г.
176 | DT-8865 - пирометр | + | 15879 | DT-8865 с двойными лазерными целеуказателями. Диапазон измерения: -50°С до +1000°С Оптическое разрешение: 30:1.
177 | DT-8867H - профессиональный инфракрасный термометр | + | 24800 | Пирометр DT-8867H предназначен для бесконтактного измерения температуры поверхности, обеспечивает высокое оптическое разрешение 1:50 и наибольшийдиапазон бесконтактного измерения температуры -50°С до 1650 °С.
178 | DT-8868H - пирометр | + | 35120 | - 50ºC до +1850 ºC, Оптическое разрешение 50:1, погрешность ±1,5%, разрешение 0,1 ºC, USB, термопара типа К, двойной лазерный указатель
179 | DT-8869H - профессиональный инфракрасный термометр | + | 38870 | Пирометр DT-8869H предназначен для бесконтактного измерения температуры поверхности, обеспечивает высокое оптическое разрешение 1:50 и наибольшийдиапазон бесконтактного измерения температуры -50°С до 2200°С.
180 | DT-8870 - инфракрасный термометр (пирометр) |  | 3800
181 | Fluke 116/62 MAX+ - комплект мультиметра и инфракрасного термометра |  | 77520 | Комплект Fluke 116/62 MAX+ состоит из мультиметра Fluke 116 и инфракрасного термометра Fluke 62MAX+.
182 | Fluke 1587KIT/62MAX+ FC - комплект мультиметр-мегаомметр c функцией беспроводной связи + токовые клещи + инфракрасный термометр |  | 215040 | Комплект Fluke 1587KIT/62MAX+ FC состоит из мультиметра-мегаомметра c функцией беспроводной связи Fluke 1587 FC, инфракрасного термометра Fluke 62MAX+ и токовых клещей Fluke i400.
183 | Fluke 561 - ИК термометр (пирометр) | + | 48600 | ИК термометр - это быстрые измерения с очень близкого расстояния или издалека, без использования лестницы; Возможность контактных измерений с помощью стандартных термопар типа K с мини-разъемом позволяет сэкономить средства, затраченные на приобретение термопар; Датчик температуры на липучке для замеров температуры перегретых, сильно охлажденных поверхностей и окружающей среды; Лазерное наведение с по одной точке; Диапазон измерений от -40 °C до 550 °C (от -40 °F до 1022 °F) соответствует большей части применений в промышленности и коммунальной сфере; Простота регулировки коэффициент излучения (Lo, Med, Hi - низкий, средний, высокий) для повышения точности измерений труб и других объектов с блестящей поверхностью; Легкость (всего 12 унций/340 грамм) и портативность; Простота в использовании; Рациональность – при снятии замеров ИК термометром не нужно выключать оборудование; Значения MIN, MAX и DIF (мин., макс. и разн.) позволяют легко установить причину неисправности; Быстрое и эффективное сканирование больших поверхностей и мелких предметов.
184 | Fluke 566 - инфракрасный и контактный термометр | + | 123000 | Диапазон измерения от -40 °C до 650 °C; Упрощение доступа к дополнительным функциям с помощью программных клавиш и графического дисплея; Возможность измерения более мелких объектов с большего расстояния при отношении расстояния к размеру пятна 30:1; Совместимость со всеми стандартными термопарами типа K с мини-разъемом позволяет сэкономить средства на приобретении термопар; Возможность регулировки коэффициента излучения со встроенной таблицей значений для разных материалов повышает надежность измерений различных поверхностей; Можно сохранить данные по многим точкам измерений (20) для загрузки на компьютер и последующего вызова; 2-уровневая подсветка дисплея для разных условий освещения; Звуковая и визуальная сигнализация при выходе измеренных значений за установленные пределы; Функции МИН, МАКС, СРЕДН и ДИФФ для быстрой идентификации неисправностей; Возможность контактных измерений температуры с помощью шарового зонда с термопарой типа K; Уверенность в поиске и устранении неисправностей благодаря измерениям с точностью 1%; Гибкий интерфейс.
185 | Fluke 568 - инфракрасный и контактный термометр | + | 162360 | Диапазон измерения от -40 °C до 800 °C; Упрощение доступа к дополнительным функциям с помощью программных клавиш и графического дисплея; Возможность измерения более мелких объектов с большего расстояния при отношении расстояния к размеру пятна 50:1; Совместимость со всеми стандартными термопарами типа K с мини-разъемом позволяет сэкономить средства на приобретении термопар; Возможность регулировки коэффициента излучения со встроенной таблицей значений для разных материалов повышает надежность измерений различных поверхностей; Можно сохранить данные по многим точкам измерений (до 99) для загрузки на компьютер и последующего вызова; 2-уровневая подсветка дисплея для разных условий освещения; Звуковая и визуальная сигнализация при выходе измеренных значений за установленные пределы; Функции МИН, МАКС, СРЕДН и ДИФФ для быстрой идентификации неисправностей; Возможность контактных измерений температуры с помощью шарового зонда с термопарой типа K; Уверенность в поиске и устранении неисправностей благодаря измерениям с точностью 1%; Гибкий интерфейс. Программное обеспечение FlukeView® Forms в комплекте для построения трендов и анализа измерительных данных. Канал USB для быстрой загрузки сохраненных данных на компьютер. Возможность просмотра данных прямо на месте измерения с использованием переносного компьютера, подключенного через канал USB.
186 | Fluke 568EX/RU - искробезопасный инфракрасный и контактный термометр | + | По запросу | Позволяет проводить измерения температуры контактным и бесконтактным способом; измерение температуры -40...+800°C; оптическое разрешение 50:1; совместимость со всеми стандартными термопарами типа K; 99 ячеек памяти; двухуровневая подсветка дисплея, звуковая и визуальная сигнализация; функции МИН, МАКС, СРЕДН и ДИФФ измерений.
187 | Fluke 572-2 - высокотемпературный инфракрасный термометр | + | 164400 | Высокотемпературный инфракрасный термометр Fluke 572-2 представляет собой прибор, который можно использовать в высокотемпературных промышленных условиях по всему миру. Где бы вы ни работали - на электростанции, на очистке и выплавке металла, на производстве стекла, цемента или в нефтехимической промышленности - новый 572-2 дает вам возможность взять с собой самый надежный измерительный прибор в любое место, где необходимы точные, высокотемпературные измерения с высоким отношением расстояния к размеру измеряемой области.
188 | Fluke 59 MAX - инфракрасный термометр | + | 12480 | Инфракрасный термометр 59 MAX, позволяет четко выполнять работу, не выходя за рамки бюджета. Легкий и компактный инфракрасный термометр выдерживает падение с высоты до 1 м.
189 | Fluke 59 MAX+ - инфракрасный термометр | + | 18720 | Инфракрасный термометр 59 MAX+, позволяет четко выполнять работу, не выходя за рамки бюджета. Легкий и компактный инфракрасный термометр выдерживает падение с высоты до 1 м.
190 | Fluke 62 MAX - инфракрасный термометр | + | 25920 | Инфракрасный термометр
191 | Fluke 62 MAX+ - инфракрасный термометр | + | 33120 | Инфракрасный термометр.
192 | Fluke 62MAX+/323/1AC - комплект инфракрасного термометра, токоизмерительных клещей и детектор напряжения переменного тока |  | 49080 | Комплект Fluke 62MAX+/323/1AC состоит из инфракрасного термометра Fluke 62MAX+, токоизмерительных клещей с измерением TrueRMS Fluke 323 и детектора напряжения переменного тока Fluke 1AC-A1-II.
193 | Fluke 64 MAX - инфракрасный термометр |  | 33960 | Мониторинг без участия пользователя, объем памяти на 99 точек измерений, фонарик, ресурс батареи на 30 часов работы, степень защиты IP54 и тест на падение с высоты 3 м.
194 | Fluke T5-600/62MAX+/1ACE - комплект клещей токоизмерительных, инфракрасного термометра и индикатора переменного напряжения |  | 56040 | Комплект Fluke 62MAX+/323/1AC состоит из токоизмерительных клещей Fluke T5-600, инфракрасного термометра Fluke 62MAX+ и детектора напряжения переменного тока Fluke 1AC-E2-II.
195 | HT650A - дистанционный измеритель температуры (пирометр) |  | 2471 | Инфракрасный термометр HT650A предназначен для бесконтактного измерения температуры. Пирометр HT650A определяет температуру поверхности объекта путем измерения энергии инфракрасного излучения от поверхности объекта.​
196 | HT650B - дистанционный измеритель температуры (пирометр) |  | 2798 | Инфракрасный термометр HT650B предназначен для бесконтактного измерения температуры. Пирометр HT650B определяет температуру поверхности объекта путем измерения энергии инфракрасного излучения от поверхности объекта.​
197 | INSTRUMAX pIRo-330 - пирометр |  | 745 | Пирометр INSTRUMAX pIRo-330 обеспечивает бесконтактное измерение температур в диапазоне от −32°С до +350°С с точностью ±1.5°С. Пирометр (бесконтактный инфракрасный термометр) INSTRUMAX pIRo-330 предназначен для дистанционного бесконтактного измерения температуры по тепловому (инфракрасному) излучению обследуемого объекта. Встроенный лазерный прицел, подсветка дисплея, форма пистолетного типа, удобная комбинация кнопок улучшают эргономику этого прибора. INSTRUMAX pIRo-330 позволяет измерять температуру поверхности объектов, которую трудно или опасно измерить контактным способом (например, движущиеся механизмы, находящиеся под током, труднодоступные, стерильные объекты).
198 | IR-67 - компактный пирометр |  | 950 | Миниатюрные пирометр IR-67 предназначен для бесконтактного измерения температуры поверхностей.
199 | IR-68 - многофункциональный инфракрасный термометр (пирометр) |  | 7107 | Бесконтактный ИК-термометр IR-68 - многофункциональный и недорогой прибор, обеспечивающий быстрое бесконтактное измерение температуры в широком диапазоне. С помощью яркого лазерного луча легко наводится на объекты. Встроенный лазерный указатель определяет целевую область. Детектором на гибкой шее 16˝ легко измерять труднодоступные области.
200 | IR-88H - пирометр | + | 2200 | IR-88H Карманный инфракрасный термометр, с лазерной указкой, разработан в компактном исполнении для удобства использования в повседневном быту, контроль работы холодильника, посудомоечной машины, печи, гриля и пр.
201 | IR-95 - инфракрасный термометр | + | 8895
202 | IR1150 - дистанционный измеритель температуры (пирометр) |  | По запросу
203 | IR1150A - дистанционный измеритель температуры (пирометр) |  | 9394 | Дистанционный измеритель температуры (пирометр) IR1150A позволяет бесконтактно, быстро и безопасно измерять температуру поверхности опасных, высокотемпературных или труднодоступных объектов. Этот прибор состоит из оптической системы, датчика температуры, усилителя сигнала, схемы обработки сигнала и ЖК-дисплея. Оптическая система собирает ИК излучение, испускаемое объектом измерения, и фокусирует его на датчик температуры, который затем преобразует его в электрический сигнал. Пройдя через усилитель и схему его обработки, сигнал преобразуется в цифровую форму, а результат измерения отображается на ЖК-дисплее.
204 | IR1650U - дистанционный измеритель температуры (пирометр) |  | 14220 | Инфракрасный (ИК) термометр IR1650U позволяет бесконтактно, быстро и безопасно измерять температуру поверхности опасных, высокотемпературных или труднодоступных объектов. Этот прибор состоит из оптической системы, датчика температуры, усилителя сигнала, схемы обработки сигнала и ЖК-дисплея. Оптическая система собирает ИК излучение, испускаемое объектом измерения, и фокусирует его на датчик температуры, который затем преобразует его в электрический сигнал. Пройдя через усилитель и схему его обработки, сигнал преобразуется в цифровую форму, а результат измерения отображается на ЖК-дисплее. Прибор имеет функцию передачи данных в компьютер через порт USB.
205 | IR2200 - дистанционный измеритель температуры (пирометр) |  | По запросу | Дистанционный измеритель температуры (пирометр) IR2200 позволяет бесконтактно, быстро и безопасно измерять температуру поверхности опасных, высокотемпературных или труднодоступных объектов. Этот прибор состоит из оптической системы, датчика температуры, усилителя сигнала, схемы обработки сигнала и ЖК-дисплея. Оптическая система собирает ИК излучение, испускаемое объектом измерения, и фокусирует его на датчик температуры, который затем преобразует его в электрический сигнал. Пройдя через усилитель и схему его обработки, сигнал преобразуется в цифровую форму, а результат измерения отображается на ЖК-дисплее. Прибор имеет функцию передачи данных в компьютер через порт RS232.
206 | IR320 - дистанционный измеритель температуры (пирометр) |  | 1062 | Дистанционный измеритель температуры (пирометр) IR320 позволяет бесконтактно, быстро и безопасно измерять температуру поверхности опасных, высокотемпературных или труднодоступных объектов. Этот прибор состоит из оптической системы, датчика температуры, усилителя сигнала, схемы обработки сигнала и ЖК-дисплея. Оптическая система собирает ИК излучение, испускаемое объектом измерения, и фокусирует его на датчик температуры, который затем преобразует его в электрический сигнал. Пройдя через усилитель и схему его обработки, сигнал преобразуется в цифровую форму, а результат измерения отображается на ЖК-дисплее.
207 | IR531 - дистанционный измеритель температуры (пирометр) |  | 1924 | Инфракрасный (ИК) термометр IR531 позволяет бесконтактно, быстро и безопасно измерять температуру поверхности опасных, высокотемпературных или труднодоступных объектов. Этот прибор состоит из оптической системы, датчика температуры, усилителя сигнала, схемы обработки сигнала и ЖК-дисплея. Оптическая система собирает ИК излучение, испускаемое объектом измерения, и фокусирует его на датчик температуры, который затем преобразует его в электрический сигнал. Пройдя через усилитель и схему его обработки, сигнал преобразуется в цифровую форму, а результат измерения отображается на ЖК-дисплее.
208 | IR550 - дистанционный измеритель температуры (пирометр) |  | 1632 | Дистанционный измеритель температуры (пирометр) IR550 позволяет бесконтактно, быстро и безопасно измерять температуру поверхности опасных, высокотемпературных или труднодоступных объектов. Этот прибор состоит из оптической системы, датчика температуры, усилителя сигнала, схемы обработки сигнала и ЖК-дисплея. Оптическая система собирает ИК излучение, испускаемое объектом измерения, и фокусирует его на датчик температуры, который затем преобразует его в электрический сигнал. Пройдя через усилитель и схему его обработки, сигнал преобразуется в цифровую форму, а результат измерения отображается на ЖК-дисплее.
209 | IR900 - дистанционный измеритель температуры (пирометр) |  | По запросу | Дистанционный измеритель температуры (пирометр) IR900 позволяет бесконтактно, быстро и безопасно измерять температуру поверхности опасных, высокотемпературных или труднодоступных объектов. Этот прибор состоит из оптической системы, датчика температуры, усилителя сигнала, схемы обработки сигнала и ЖК-дисплея. Оптическая система собирает ИК излучение, испускаемое объектом измерения, и фокусирует его на датчик температуры, который затем преобразует его в электрический сигнал. Пройдя через усилитель и схему его обработки, сигнал преобразуется в цифровую форму, а результат измерения отображается на ЖК-дисплее.
210 | IT-7-IR - инфракрасный измеритель температуры (пирометр) |  | цена по запросу | Инфракрасный измеритель температуры (пирометр) IT7-IR предназначен для быстрого и точного измерения температуры поверхности в жёстких условиях эксплуатации: низкой температуры воздуха, повышенной загрязнённости, механических нагрузках.
211 | IT-7-IR-1 - инфракрасный измеритель температуры (пирометр) |  | 5936
212 | IT-7-IR-2 - инфракрасный измеритель температуры (пирометр) |  | 6163
213 | KEW 5510 - инфракрасный термометр |  | По запросу | Модель 5510 – один из портативных приборов, оснащенных лазером, использование которых регламентировано законом по безопасности использования изделий.
214 | Mastech MS6522A - термометр дистанционный цифровой инфракрасный (пирометр) |  | 2733 | Бесконтактный термометр предназначен для обнаружения ИК-излучения, исходящего от различных объектов. Пирометр фокусирует ИК-лучи на датчик с помощью линз. Датчик переводит температуру на поверхности объекта в электрический сигнал, а микро- контроллер вычисляет температуру поверхности измеряемого объекта и выводит ее значение на ЖК-дисплей.
215 | Mastech MS6522B - термометр дистанционный цифровой инфракрасный (пирометр) |  | 2791.15 | Бесконтактный термометр предназначен для обнаружения ИК-излучения, исходящего от различных объектов. Пирометр фокусирует ИК-лучи на датчик с помощью линз. Датчик переводит температуру на поверхности объекта в электрический сигнал, а микро- контроллер вычисляет температуру поверхности измеряемого объекта и выводит ее значение на ЖК-дисплей.
216 | MS6520B - цифровой пирометр |  | По запросу | Дистанционный измеритель температуры (пирометр) MS6520B предназначен для бесконтактного измерения температуры поверхностей твердых, сыпучих и жидких сред по их собственному тепловому излучению. Диапазон измерения температуры -20…. +500°С. Двойной цифровой дисплей, наличие лазерного целеуказателя, Автоматическое удержание показаний AUTO HOLD, подсветка дисплея, индикатор разряда батареи, функция автоотключения питания.
217 | MS6530 - цифровой пирометр |  | По запросу | Цифровой пирометр MS6530 - инфракрасный термометр - уникальный измерительный прибор, который позволяет дистанционно измерять в широком диапазоне температуру среды или отдельных предметов. Измерение происходит с помощью лазерного луча, который наводится на объект измерения. Таким образом, цифровой пирометр MS6530 позволяет дистанционно измерять температуры предметов, имеющих высокую температуру, где измерения контактным способом невозможны.
218 | MS6530B - пирометр |  | По запросу | Лазерный бесконтактный цифровой пирометр MS6530B позволяет измерять температуру твердых и жидких тел на расстоянии и в труднодоступных местах. Прибор позволяет измерять температуру твердых и жидких тел на расстоянии и в труднодоступных местах
219 | MS6540B - цифровой пирометр |  | По запросу | Двойной цифровой дисплей. Измерение в °С и °F. Температура: -32°С ~ 15°С: ±3.0°С, 15°С ~ 1050°С: ±1.5% ± 1°С. Разрешающая способность: 0.1°С / 0.1°F. Дополнительные измерения с помощью термопары K-типа до 1370°С ±1.5%. Запись максимальных, минимальных, усредненных значений.
220 | MS6550A - дистанционный измеритель температуры (пирометр) |  | По запросу | Пирометр: -32...1200°С. Оптическое разрешение: 50:1. Разрешение 0.1°С / 0.1°F. Дополнительные измерения с помощью термопары K-типа до 1370°С ±1.5%. Запись максимальных, минимальных, усредненных и дифференциальных значений. Звуковая сигнализация при превышении максимального и минимального порога. Регулируемый коэффициент излучения измеряемых поверхностей 0.10 ~ 1.0. Лазерный целеуказатель. Время отклика не более 0.5 с. 100 ячеек памяти для запоминания измеренных значений. USB интерфейс. Подсветка дисплея. Индикатор разряда батареи. Автоматическое выключение питания. Питание: батарея 9 В (6F22), сетевой адаптер.
221 | MS6550B - цифровой пирометр |  | По запросу | Пирометр: -32...1650°С. Оптическое разрешение: 50:1. Разрешение 0.1°С / 0.1°F. Дополнительные измерения с помощью термопары K-типа до 1370°С ±1.5%. Запись максимальных, минимальных, усредненных и дифференциальных значений. Звуковая сигнализация при превышении максимального и минимального порога. Регулируемый коэффициент излучения измеряемых поверхностей 0.10 ~ 1.0. Лазерный целеуказатель. Время отклика не более 0.5 с. 100 ячеек памяти для запоминания измеренных значений. USB интерфейс. Подсветка дисплея. Индикатор разряда батареи. Автоматическое выключение питания. Питание: батарея 9 В (6F22), сетевой адаптер. Габариты: 140x56x190 (мм), вес 500 г.
222 | Optris MS - пирометр | + | 11220 | Температурный диапазон: -32...+420 °С; Спектральный диапазон: 8-14 мкм; Показатель визирования: 20:1; Одноточечный лазерный прицел; Коэффициент излучения 0,95; максимум и минимум.
223 | Optris MS Plus - пирометр | + | 16830 | Температурный диапазон: -32...+530 °С; Спектральный диапазон: 8-14 мкм; Показатель визирования: 20:1; Одноточечный лазерный прицел; Регулируемый коэффициент излучения; максимум и минимум, HI и LO сигнализация, HOLD и offset функция.
224 | Optris MS Pro - пирометр | + | 39600 | Температурный диапазон: -32...+700 °С; Спектральный диапазон: 8-14 мкм; Показатель визирования: 30:1; Одноточечный лазерный прицел; Регулируемый коэффициент излучения; максимум и минимум, HI и LO сигнализация, HOLD и offset функция; память 20 точек, программное обеспечение; разъем для подключения термопары; цифровой интерфейс, разъем для штатива.
225 | PM6530A - дистанционный измеритель температуры (пирометр) |  | По запросу | Круговая многолучевая лазерная подсветка области измерения; Цветной ЖК дисплей с функцией подсветки; Диапазон измеряемых температур: -50°C … +300°C; Разрешение: 0,1°C; Оптическое разрешение (отношение расстояния к размеру пятна): 12:1; Коэффициент эмиссии: настраиваемый 0,1 … 1 ; Спектральный диапазон: 8 … 14 мкм; Автоматическое отключение: 10 ...15 сек; Базовая погрешность измерений: ±1,5% ±2°С ; Мощность лазера: менее 1 мВт.
226 | PM6530B - дистанционный измеритель температуры (пирометр) |  | По запросу
227 | PM6530C - дистанционный измеритель температуры (пирометр) |  | По запросу | Круговая многолучевая лазерная подсветка области измерения; Цветной ЖК дисплей с функцией подсветки; Дополнительные измерения с помощью термопары K-типа -40°C.....+500°C±1.5% Диапазон измеряемых температур: -50°C … +800°C; Разрешение: 0,1°C; Оптическое разрешение (отношение расстояния к размеру пятна): 12:1; Коэффициент эмиссии: настраиваемый 0,1 … 1; Спектральный диапазон: 8 … 14 мкм; Автоматическое отключение: 10 ...15 сек; Базовая погрешность измерений: ±1,5% ±2°С; Мощность лазера: менее 1 мВт; Звуковое оповещение при выходе температуры за установленные пределы; Возможность отключения подсветки ЖК дисплея и лазерного целеуказателя; Автоматическая фиксация текущих и максимальных значений; Типичное время отклика:
228 | RGK PL-12 - пирометр | + | 5490 | Пирометр RGK PL-12 – это профессиональный бесконтактный термометр, компактный, лёгкий и удобный в обращении. Прибор выполнен в виде эргономичной пистолетной рукоятки и отлично подходит как для точечных замеров, так и для регулярного теплового контроля. Небольшой вес и компактные размеры пирометра облегчают переноску и наведение на объект измерения, а благодаря интуитивной простоте органов управления пользователю не требуется иметь специальных навыков или умений для работы с прибором. Измерение температуры производится бесконтактным методом, то есть бесконтактный термометр RGK PL-12 абсолютно безопасен для пользователя даже при работе с сильно нагретыми поверхностями или проводниками под током. Кроме того, в отличие от контактного пирометра, требующего значительное время на проведение замера, инфракрасный термометр RGK PL-12 точно и практически мгновенно определит температуру - менее чем за 0,15 секунд. Результат замера, а также дополнительная информация динамически выводится на ЖК-дисплей пирометра.
229 | RGK PL-6 - пирометр |  | 1090 | Инфракрасный пирометр RGK PL-6 - это инструмент для бесконтактного температурного контроля любых твердых поверхностей в диапазоне от -30 до +400°C с точностью ± 2°C. Данный прибор может применяться для контроля и диагностики распределительных щитов и электропроводки, двигателей, промышленного оборудования, котлов, труб, батарей отопления и т.д. Прибор подходит как для специалистов работающих на производстве или в сфере ЖКХ, так и для частных пользователей в бытовом секторе.
230 | RGK PL-8 - пирометр | + | 2790 | Пирометр RGK PL-8 – это универсальный инфракрасный термометр, позволяющий быстро и безопасно определить температуру любой поверхности. При небольшом весе и компактных габаритах этот инфракрасный пирометр оснащён всем необходимым набором функций и представляет собой самый доступный прибор этого типа на российском рынке. Благодаря своим характеристикам RGK PL-8 идеально подходит для регулярного контроля на производстве, в сфере ЖКХ и в быту, так как невысокая цена и интуитивная простота обращения делает этот пирометр доступным широкому кругу пользователей. Прибор выполнен в виде пистолетной рукояти с большой спусковой кнопкой, что обеспечивает удобство измерения, а инфракрасный метод измерения гарантирует безопасность пользователя даже при работе с сильно нагретой поверхностью или проводниками под током.
231 | testo 805i - смарт-зонд инфракрасный термометр | + | По запросу | Проводите бесконтактные измерения температуры стен, а также шлангов и компонентов систем кондиционирования воздуха с помощью профессионального ИК-термометра testo 805i, управляемого со смартфона/планшета. Место замера четко выделяется с помощью восьмиточечной лазерной маркировки в виде круга.
232 | testo 810 - 2-х канальный прибор измерения температуры с ИК термометром | + | 13966 | Карманный прибор testo 810 обеспечивает одновременное изменение температуры воздуха и бесконтактное измерение температуры поверхности.
233 | testo 830-T1 - инфракрасный термометр с 1-точечным лазерным целеуказателем | + | 7883 | Быстродействующий универсальный инфракрасный термометр с 1-точечным лазерным целеуказателем. Изготовлен в эргономичном дизайне "пистолета". 10:1 фокус; Подсветка дисплея; Акустический/оптический сигнал тревоги; Настройка коэффициента эмиссии от 0,2 до 1,0; Быстрое считывание данных; Лазерный целеуказатель; Настройка предельных значений; Звуковой и визуальный сигнал при превышении границ сигнальных значений; Функция Hold для фиксации текущего значения на дисплее; Настройка коэффициента эмиссии (от 0,2 до 1,0).
234 | Testo 830-T2 - инфракрасный термометр с 2-х точечным лазерным целеуказателем (базовая комплектация) | + | 13345 | Быстродействующий универсальный инфракрасный термометр с 2-х точечным лазерным целеуказателем и оптикой 12:1. Возможно подключить внешний зонд типа К для контактных измерений температуры.
235 | Testo 830-T2 - инфракрасный термометр с 2-х точечным лазерным целеуказателем | + | цена по запросу | Быстродействующий универсальный инфракрасный термометр с 2-х точечным лазерным целеуказателем и оптикой 12:1. Возможно подключить внешний зонд типа К для контактных измерений температуры.
236 | Testo 830-T2 комплект - инфракрасный термометр с 2-х точечным лазерным целеуказателем (с кожаным чехлом и зондом температуры) | + | 24950 | Быстродействующий универсальный инфракрасный термометр с 2-х точечным лазерным целеуказателем и оптикой 12:1. Возможно подключить внешний зонд типа К для контактных измерений температуры.
237 | Testo 830-T4 - инфракрасный термометр с 2-х точечным лазерным целеуказателем (оптика 30:1) (базовый комплект) | + | 26170 | Быстрый и универсальный инфракрасный термометр с 2-х точечным лазерным целеуказателем и оптикой 30:1. Поверхностная температура даже небольших объектов может быть измерена на безопасном расстоянии. Диаметр измеряемой точки только 36 мм на расстоянии 1 м. Возможность подсоединения дополнительных температурных зондов.
238 | Testo 830-T4 - инфракрасный термометр с 2-х точечным лазерным целеуказателем (оптика 30:1) | + | цена по запросу | Быстрый и универсальный инфракрасный термометр с 2-х точечным лазерным целеуказателем и оптикой 30:1. Поверхностная температура даже небольших объектов может быть измерена на безопасном расстоянии. Диаметр измеряемой точки только 36 мм на расстоянии 1 м. Возможность подсоединения дополнительных температурных зондов.
239 | Testo 830-T4 комплект - инфракрасный термометр с 2-х точечным лазерным целеуказателем (оптика 30:1) (с кожаным чехлом и зондом температуры) | + | По запросу | Быстрый и универсальный инфракрасный термометр с 2-х точечным лазерным целеуказателем и оптикой 30:1. Поверхностная температура даже небольших объектов может быть измерена на безопасном расстоянии. Диаметр измеряемой точки только 36 мм на расстоянии 1 м. Возможность подсоединения дополнительных температурных зондов.
240 | testo 831 - инфракрасный термометр |  | По запросу | Инфракрасный термометр в комплекте с держателем для ремня, батарейкой и протоколом калибровки в точках -20 и 80 °C. Еще большая точность измерений благодаря новому процессору. Оптимальный мониторинг предельных значений посредством функции "Мин./Макс.". Оптическое и звуковое сигнальное оповещение. Отметка области замера с помощью 2-х точечного лазерного луча.
241 | testo 831/106 - комплект пирометра и термометра пищевого |  | По запросу | Комплект testo 831/106 состоит из приборов testo 831 и testo 106, для ИК-измерений и измерений внутренней температуры, вкл. чехол для крепления на ремень, батарейки и заводской протокол калибровки, а также чехол TopSafe, чехол для крепления на ремень и батарейки (для testo 106).
242 | testo 835-H1 - инфракрасный термометр с интегрированным модулем влажности | + | 74990 | Инфракрасный термометр, с 4-х точечным лазерным целеуказателем, оптикой 50:1, функцией управления данными измерений и модулем влажности; в комплекте с батарейками и заводским протоколом калибровки.
243 | testo 835-T1 - базовый инфракрасный термометр | + | 43356 | Базовый инфракрасный термометр, с 4-х точечным лазерным целеуказателем, оптикой 50:1,функцией управления данными измерений; в комплекте с батарейками и заводским протоколом калибровки.
244 | testo 835-T2 - высокотемпературный инфракрасный термометр | + | 88455 | Высокотемпературный инфракрасный термометр (до +1500 °С), с 4-х точечным лазерным целеуказателем, оптикой 50:1, функцией управления данными измерений; в комплекте с батарейками и заводским протоколом калибровки.
245 | testo 845 - инфракрасный термометр с перекрестным лазерным целеуказателем | + | По запросу | testo 845 - это событие в мире бесконтактного измерения температуры. Впервые, температура поверхностей с малыми диаметрами может быть измерена с близкого или дальнего расстояния. Переключаемая оптика на длинном и коротком фокусах делает возможными подобные измерения. Измерения на дальнем расстоянии выполняются при оптическом разрешении 75:1. Таким образом, температура поверхности может быть точно измерена на большом расстоянии от измеряемого объекта. На расстоянии 1,2 м от измеряемого объекта диаметр измерительной точки равен всего 16 мм. Перекрестный лазерный целеуказатель точно отмечает место измерения. При измерениях на близком расстоянии от объекта короткофокусная оптика обеспечивает диаметр точки в 1 мм на расстоянии 70 мм. 2-х точечный лазерный целеуказатель точно отмечает место замера.
246 | testo 845 - инфракрасный термометр с перекрестным лазерным целеуказателем и с модулем влажности | + | По запросу | testo 845 - это событие в мире бесконтактного измерения температуры. Впервые, температура поверхностей с малыми диаметрами может быть измерена с близкого или дальнего расстояния. Переключаемая оптика на длинном и коротком фокусах делает возможными подобные измерения. Измерения на дальнем расстоянии выполняются при оптическом разрешении 75:1. Таким образом, температура поверхности может быть точно измерена на большом расстоянии от измеряемого объекта. На расстоянии 1,2 м от измеряемого объекта диаметр измерительной точки равен всего 16 мм. Перекрестный лазерный целеуказатель точно отмечает место измерения. При измерениях на близком расстоянии от объекта короткофокусная оптика обеспечивает диаметр точки в 1 мм на расстоянии 70 мм. 2-х точечный лазерный целеуказатель точно отмечает место замера.
247 | TIME FR880 - бесконтактный термометр |  | По запросу | Инфракрасный бесконтактный термометр TIME FR880 предназначен для быстрого и точного бесконтактного измерения температуры в диапазоне от 0 до +100°С. Прибор прост и удобен в использовании, имеет небольшой размер и вес, что удобно при работе.
248 | Trotec BP17 - пирометр | + | 9000 | Бесконтактное измерение температуры поверхности от -50 °C до +380 °C; Акустическая и визуальная сигнализация при превышении / падении ниже предварительно установленных порогов температур; Регулируемые уровни чувствительности сигнализации: OFF / 1°C / 3°C / 5°C; Оптическое разрешение 10:1; Лазерный целеуказатель для визуального наведения; Дисплей с подсветкой; Функция автоматического выключения и индикатор состояния батареи; Разработка, дизайн, изготовление: 100% Trotec; Оптимизированный для практического применения немецкий промышленный дизайн (защищен патентом); Оптимальное соотношение цены и качества.
249 | Trotec BP21 - пирометр | + | 14900 | Разработка, дизайн, изготовление: 100% Trotec; Бесконтактное измерение температуры поверхности от -35 °С до + 800 °С; Коэффициент излучения регулируется от 0,1 до 1,0; Оптическое разрешение 12:1; Отличное соотношение цены и качества; Индикация диаметра пятна с помощью двойного лазерного целеуказателя; Максимальное, минимальное значение, функция удержания; Дисплей с подсветкой; Акустическая сигнализация; Автоматическое отключение; Оптимизированный для практического применения немецкий промышленный дизайн (защищен патентом).
250 | Trotec BP21WP appSensor - пирометр |  | По запросу | Trotec BP21WP appSensor - это прибор, позволяющий проводить бесконтактные инфракрасные измерения температуры поверхности при использовании с приложением MultiMeasure Mobile. Пирометр с оптическим разрешением 10:1 и диапазоном измерения температуры от -30°C до +250°C оснащен многоточечным лазерным целеуказателем, который визуализирует размер пятна измерения. Предустановленная коэффициент излучения избавляет от необходимости выполнять ручную регулировку и охватывает широкий спектр материалов. Trotec BP21WP appSensor можно подключить к приложению без малейших усилий и затем отобразить все измеренные значения на мобильном устройстве. По сравнению с обычными пирометрами пользователи Trotec BP21WP appSensor получают дополнительные преимущества от сочетания appSensor и бесплатного приложения MultiMeasure Mobile в гибкости, наличия функций анализа, контроля данных и документирования, которыми комплектуются только более дорогостоящие измерительные приборы. Одним из вариантов является разноцветное графическое представление температурных кривых или распределения температуры на стене. С MultiMeasure Mobile, помимо отображения минимальных, максимальных и средних значений, вы можете вводить индивидуальные предельные значения - превышение или падение ниже этих порогов автоматически вызовет акустическую тревогу.
251 | Trotec BP25 - пирометр с измерением точки росы | + | 18000 | Измерение температуры поверхности, температуры воздуха, относительной влажности и температуры точки росы с помощью одного устройства; Сигналы тревоги точки росы, обозначенные изменением цвета дисплея, звукового сигнала тревоги и индикатора гистограммы; Бесконтактные измерения температуры поверхности от -50 °C до 260 °C; Оптическое разрешение 20:1; Индикация диаметра пятна измерения благодаря двойному лазерному целеуказателю; Дисплей с подсветкой; Функция автоматического отключения; Разработка, дизайн, производство: 100% Trotec; Оптимизированный для практического применения немецкий промышленный дизайн (защищен патентом); Оптимальное соотношение цены и качества.
252 | Trotec RP05 - пирометр |  | По запросу | Пирометр Trotec RP05.
253 | Trotec TP10 - пирометр | + | 79000 | Профессиональный пирометр TP10 сочетает в себе точные измерительные технологии, гибкие возможности применения и множество сложных измерительных функций с простыми характеристиками обработки. Будь то диагностика и техническое обслуживание систем отопления, кондиционирования и вентиляции, или обширные задачи по техническому обслуживанию в промышленном и строительном секторе - благодаря большому диапазону измерения, высокому оптическому разрешению, регулируемому коэффициенту излучения, этот прецизионный инфракрасный термометр идеально подходит для самых сложных измерительных задач. Высокое оптическое разрешение позволяет пирометру Trotec TP10 точно измерять температуру поверхности даже на очень маленьких компонентах и удаленных объектах. Встроенная функция регистрации данных позволяет сохранить до 30 точек измерения.
254 | Trotec TP7 - пирометр | + | 22900 | Пирометр Trotec TP7 бесконтактно измеряет температуру поверхности с помощью инфракрасного датчика. Для определения измеряемого пятна в устройство интегрирована многофункциональная лазерная указка.
255 | UNI-T UT300A+ - инфракрасный термометр (пирометр) цифровой |  | 1918.92 | Инфракрасный термометр модели UNI-T UT300A+ позволяют определять температуру поверхности путем измерения энергии инфракрасного излучения, которое она испускает.
256 | UNI-T UT300S - инфракрасный термометр (пирометр) цифровой |  | 2250.38 | Инфракрасный термометр UNI-T UT300S позволяет определить температуру поверхности путем измерения энергии инфракрасного излучения, которое она испускает.Бесконтактный инфракрасный термометр UNI-T UT300S имеет крайне низкий уровень потребления энергии, что позволяет использовать его в течение длительного времени без замены батарей и падения напряжения в процессе замера. Удобная конструкция делает измерения простыми и быстрыми.
257 | UNI-T UT301A+ - инфракрасный термометр (пирометр) цифровой |  | 4419.32 | Инфракрасный термометр UNI-T UT301A+ позволяет определять температуру поверхности путем измерения энергии инфракрасного излучения, которое она испускает.
258 | UNI-T UT301C+ - инфракрасный термометр (пирометр) цифровой |  | 5582.3 | Цифровой инфракрасный термометр-пирометр UNI-T UT301C+ - прочный высокоточный прибор, предназначенный для измерения. Есть возможность предварительно установить и сохранить 5 наборов значений коэффициента излучения.
259 | UNI-T UT302C+ - инфракрасный термометр (пирометр) цифровой |  | 7503.55 | Цифровой инфракрасный термометр-пирометр UNI-T UT302C+ - бесконтактный термометр, предназначенный для измерения температур поверхности в диапазоне от -32ºC до 1100ºC.
260 | UNI-T UT306A - пирометр портативный |  | 2674.85 | Инфракрасный пирометр UNI-T UT306A предназначен для бесконтактного измерения температуры. Стойкий к внешней среде, он обеспечивает точные измерения в различных условиях. Диапазон измеряемых температур составляет: -35...+300 °C, при этом погрешность измерения не более 2 %. Пирометр отличается удобством использования, компактным корпусом и небольшим весом.
261 | Victor 303B - дистанционный измеритель температуры (пирометр) |  | 1691 | Дистанционный измеритель температуры (пирометр) Victor 303B.
1.1 Аксессуары к пирометрам Fluke
1 | Fluke 80PJ-1 - точечные щупы (типа J) |  | 8280 | Точечные щупы (типа К). Диапазон измерений -40 to 260°C.
2 | Fluke 80PJ-EXT - набор проводов-удлинителей с термопарой типа J |  | 17640 | Комплект включает в себя 3 метра провода термопары и 1 пару мини-разъемов папа/мама. Максимальная измеряемая температура 260ºC.
3 | Fluke 80PK-1 - термопара (типа К) |  | 9600 | Термопара типа К. Диапазон измерений -40 to 260°C.
4 | Fluke 80PK-11 - термопарный датчик температуры типа K Flexible Cuff |  | 12480 | Термопарный датчик температуры типа K Flexible Cuff.
5 | Fluke 80PK-24 - воздушный зонд (типа К) |  | 40800 | Воздушный зонд (типа К). Диапазон измерений от -40 до 816ºC.
6 | Fluke 80PK-25 - термопара (типа К) |  | 36360 | Термопара (тип К). Диапазон измерений -40 to 350°C.
7 | Fluke 80PK-26 - универсальный датчик (типа К) |  | 40800 | Универсальный датчик (типа К). Диапазон измерений от -40 дл 816ºC.
8 | Fluke 80PK-27 - промышленный плоский зонд (типа К) |  | 116640 | Промышленный плоский зонд (типа К). Диапазон измерений -127 до 600°C.
9 | Fluke 80PK-3A - плоский зонд (типа К) |  | 70440 | Плоский зонд (типа К). Диапазон измерений от 0 до 260°C.
10 | Fluke 80PK-8 - датчик температуры с хомутом для труб (типа К) |  | 55320 | Датчик температуры с хомутом для труб (типа К). Диапазон измерений от -29 до 149°C для труб диаметром от 6.4 до 34.9 мм.
11 | Fluke 80PK-9 - зонд общего назначения (типа К) |  | 20520 | Зонд общего назначения (типа К). Диапазон измерений от -40°C до 260 °C.
12 | Fluke 80PK-EXT - набор проводов-удлинителей (типа К) |  | 17640 | Наборы проводов-удлинителей (типа К). Комплект включает в себя 3-х метровую термопару и 1 пару папа / мама мини-разъемов.
13 | Fluke 80PR-60 - датчик температуры |  | 22560 | Тип датчика: RTD (резистивный датчик температуры); Чувствительный элемент: Platinum 1 kΩ; Рабочий диапазон температур:от -40 °C до +260 °C; Погрешность: ± 1 °C; Гнездо: 3,5 мм (как для наушников); Диаметр датчика: 4,8 мм; Длина датчика: 90 мм; Длина кабеля (с удлинителем): 1000 мм; Для использования совместно с Fluke 66 и Fluke 68.
14 | Fluke 80PT-25 - термопара (типа T) |  | 32640 | Термопара (тип Т). Диапазон измерений -196 to 350°C
15 | Fluke 80PT-EXT - набор проводов-удлинителей с термопарой типа T |  | 17640 | Комплект включает в себя 3 метра провода термопары и 1 пару мини-разъемов папа/мама. Максимальная измеряемая температура 260ºC.
16 | Fluke VT04-Battery - аккумулятор для Fluke VT04 |  | По запросу | Литий-ионный аккумулятор для Fluke VT04.
1.2 Аксессуары к пирометрам Raytek
1.3 Аксессуары к пирометрам Testo
1 | 0516 8302 - защитный чехол для Testo 830 |  | По запросу | Кожаный чехол для защиты измерительного прибора, чехла для переноски на ремне
2 | 0554 0051 - самоклеющаяся пленка |  | По запросу | Самоклеющаяся пленка, напр. для полированных поверхностей (рулон, длина 10 м, ширина 25 мм)
1.4 Аксессуары к пирометрам Кельвин
1 | Адаптер CL420 (Д03) - токовая петля 4-20 мА (диапазон температур программируется) для серии Кельвин Компакт Д |  | 1920 | Адаптер CL420 (Д03)​​ обеспечивает сопряжение ИК-термометра КЕЛЬВИН с аналоговым регистрирующим устройством (интерфейс “Токовая петля 4-20 мА”) и компьютером (RS232), что позволяет проводить запись температуры в реальном времени. Адаптер CL420 (Д03)​​​ обеспечивает гальваническую развязку всех трёх устройств: КЕЛЬВИНА, аналогового регистратора и компьютера. В случае применения неэкранированной витой пары расстояние от КЕЛЬВИНА до Адаптера CL420 (Д03)​​ и от Адаптер CL420 (Д03)​​ до аналогового регистратора может достигать 100 и более метров. Расстояние от Адаптер CL420 (Д03)​​ до компьютера может доходить до нескольких метров.
2 | Адаптер CL420 (Д12) - токовая петля 4-20 мА в пульт АРТО (диапазон температур программируется) для серии пирометров с пультом АРТО |  | 2400 | Адаптер CL420 (Д12)​​ обеспечивает сопряжение ИК-термометра КЕЛЬВИН с аналоговым регистрирующим устройством (интерфейс “Токовая петля 4-20 мА”) и компьютером (RS232), что позволяет проводить запись температуры в реальном времени. Адаптер CL420 (Д12)​​​ обеспечивает гальваническую развязку всех трёх устройств: КЕЛЬВИНА, аналогового регистратора и компьютера. В случае применения неэкранированной витой пары расстояние от КЕЛЬВИНА до Адаптера CL420 (Д12)​​ и от Адаптер CL420 (Д12)​​ до аналогового регистратора может достигать 100 и более метров. Расстояние от Адаптер CL420 (Д12)​​ до компьютера может доходить до нескольких метров.
3 | Д02 блок питания - блок питания от сети 220 В |  | 840
1.5 Аксессуары к низкотемпературному пирометру С-20
1.6 Аксессуары к высокотемпературному пирометру С-500
1.7 Аксессуары к высокотемпературному пирометру С-700