## Price
Прайс-лист ООО «Электронприбор» от 18.11.2023
Охрана труда в энергетике: средства защиты и их испытания
www.electronpribor.ru
Россия, 141190, Московская область, г. Фрязино, ул. Барские пруды, д. 1А
Тел./факс: (495) 677-91-11
info@electonpribor.ru
Цены указаны в рублях с учетом НДС.
Доставка: самовывоз, по Москве и области автотранспортом компании, экспресс-почта, через "наши" транспортные компании, через "ваши" транспортные компании
+ - приборы, имеющие сертификат об утверждении типа средств измерений (включены в Госреестр)
№п/п | МОДЕЛЬ |  | ЦЕНА | ОСНОВНЫЕ ХАРАКТЕРИСТИКИ
1 Охрана труда в энергетике: средства защиты и их испытания
1.1 Установки для испытания средств защиты от поражения электрическим током
1 | АВИЦ-20П - ванна для испытаний |  | 239160 | Ванна АВИЦ-20П предназначена для испытаний средств защиты, применяемых в электроустановках. Позволяет одновременно испытывать до 4-х объектов. Ванна имеет подвижный лоток с держателями для испытаний электроинструмента (отвертки, пассатижи и прочее). Ванна снабжена водяным насосом и заливным пистолетом, что позволяет ускорить процесс налива воды в перчатки и боты.
2 | АИДК-20Ц - установка проверки диэлектрических ковров |  | цена по запросу | Установка проверки диэлектрических ковров АИДК-20Ц предназначена для проверки неа электрическую прочность диэлектрических ковров, осуществляет генерирование напряжения переменного тока синусоидальной формы частоты 50 Гц, измерение напряжения и силы перменного тока частотой 50 Гц при проведении электрических испытаний диэлектрических ковров по ГОСТ 4997-75 Метод 1.
3 | АИДК-20Ц (с одним комплектом валов) - установка проверки диэлектрических ковров |  | 1813680 | Установка проверки диэлектрических ковров АИДК-20Ц предназначена для проверки неа электрическую прочность диэлектрических ковров, осуществляет генерирование напряжения переменного тока синусоидальной формы частоты 50 Гц, измерение напряжения и силы перменного тока частотой 50 Гц при проведении электрических испытаний диэлектрических ковров по ГОСТ 4997-75 Метод 1.
4 | АИДК-20Ц (с тремя комплектами валов) - установка проверки диэлектрических ковров |  | 2533680 | Установка проверки диэлектрических ковров АИДК-20Ц предназначена для проверки неа электрическую прочность диэлектрических ковров, осуществляет генерирование напряжения переменного тока синусоидальной формы частоты 50 Гц, измерение напряжения и силы перменного тока частотой 50 Гц при проведении электрических испытаний диэлектрических ковров по ГОСТ 4997-75 Метод 1.
5 | АИДМ-12 - установка для испытания диэлектриков и средств защиты |  | 219200 | Установка для испытания диэлектриков и средств защиты АИДМ-12 предназначена для испытания электрической прочности средств защиты (перчатки, боты, калоши, инструмент, оборудование и др.), диэлектрических материалов и электрооборудования по параметрам: напряжение пробоя, ток утечки или ток выключения.
6 | АИДМ-15 - установка для испытания диэлектриков и средств защиты |  | 240000 | Установка АИДМ-15 предназначена для испытания электрической прочности средств защиты (перчатки, боты, калоши, инструмент, оборудование и др.), диэлектрических материалов и электрооборудования по параметрам: напряжение пробоя, ток утечки или ток выключения.
7 | АИДМ-15/21 - установка для испытания диэлектриков и средств защиты |  | 277200 | Установка АИДМ-15/21 предназначена для испытания электрической прочности средств защиты (перчатки, боты, калоши, инструмент, оборудование и др.), диэлектрических материалов и электрооборудования по параметрам: напряжение пробоя, ток утечки или ток выключения.
8 | АИДМ-50/70 - установка для испытания электрической прочности диэлектрических материалов |  | 338600 | Установка АИДМ-50/70 предназначена для испытания электрической прочности средств защиты (перчатки, боты, калоши, инструмент, оборудование и др.), диэлектрических материалов и электрооборудования по параметрам: напряжение пробоя, ток утечки или ток выключения.
9 | АИСТ 10 - аппарат для испытания электрооборудования и средств индивидуальной защиты (СИЗ) | + | 393360 | Аппарат предназначен для испытаний средств индивидуальной защиты, также в процессе испытаний измеряется ток утечки на каждом объекте испытаний.
10 | АИСТ 10 - аппарат для испытания электрооборудования и средств индивидуальной защиты (СИЗ) | + | цена по запросу | Аппарат предназначен для испытаний средств индивидуальной защиты, также в процессе испытаний измеряется ток утечки на каждом объекте испытаний.
11 | АИСТ 10 СИЗ - аппарат для испытания электрооборудования и средств индивидуальной защиты (СИЗ) в комплекте с ванночкой | + | 630840 | Аппарат предназначен для испытаний средств индивидуальной защиты, также в процессе испытаний измеряется ток утечки на каждом объекте испытаний.
12 | АИСТ 50/70 СИЗ - аппарат для испытания электрооборудования и средств индивидуальной защиты в комплекте с ванночкой | + | 626880 | Аппарат предназначен для испытаний средств индивидуальной защиты, также в процессе испытаний измеряется ток утечки на каждом объекте испытаний.
13 | Ванна - для испытания средств индивидуальной защиты (СИЗ) |  | 237480 | Ванна для испытания средств индивидуальной защиты предназначена для испытания изоляции защитных средств (резиновые боты, резиновые галоши, перчатки, электроинструмент) переменным электрическим напряжением до 15 кВ частотой 50 Гц.
14 | ВИЛ СЭТ-100 - стационарная высоковольтная испытательная лаборатория для проведения испытаний электрооборудования и диэлектрических средств защиты |  | По запросу | Стационарная высоковольтная лаборатория ВИЛ СЭТ-100 предназначена для выполнения периодических и внеочередных испытаний средств защиты (диэлектрических перчаток и бот, инструмента с изолирующими ручками, указателей напряжения, измерительных и изолирующих клещей, и изолирующих штанг) и электрооборудования до 100кВ. Дополнительно возможно расширить функционал высоковольтной лаборатории испытаниями трансформаторного масла, автоматических выключателей, силовых трансформаторов, ОПН, разрядников и механическими испытаниями лестничных конструкций, монтерских поясов, лазов, когтей страховочных, канатов, изолирующих подставок и т.д.
15 | ВИЛ СЭТ-50 - стационарная высоковольтная испытательная лаборатория для проведения испытаний электрооборудования и диэлектрических средств защиты |  | По запросу | Стационарная высоковольтная лаборатория ВИЛ СЭТ-50 предназначена для выполнения периодических и внеочередных испытаний средств защиты (диэлектрических перчаток и бот, инструмента с изолирующими ручками, указателей напряжения, измерительных и изолирующих клещей, и изолирующих штанг) и электрооборудования до 50кВ. Дополнительно возможно расширить функционал высоковольтной лаборатории испытаниями трансформаторного масла, автоматических выключателей, силовых трансформаторов, ОПН, разрядников и механическими испытаниями лестничных конструкций, монтерских поясов, лазов, когтей страховочных, канатов, изолирующих подставок и т.д.
16 | И-20М - установка для испытания индивидуальных средств защиты от поражения электротоком |  | 812680 | Назначение: испытание средств индивидуальной защиты человека. Выходной ток: 0 - 22,5 мА. Выходное напряжение: 0 - 20 кВ. Потребляемая мощность: не более 0,6 кВА.
17 | И-20ММБ (КИМБ-15-0,5) - стенд для испытаний средств индивидуальной защиты от поражения электрическим током | + | 365880 | Стенд И-20ММБ (КИМБ-15-0,5) выполнен в виде моноблока который включает в себя органы управления и защиты, систему измерения высокого напряжения, источник высокого напряжения и ванну, в которой размещаются испытуемые средства защиты от поражения электрическим током (боты, галоши или перчатки). Стенд И-20ММБ (КИМБ-15-0,5) предназначен для проведения испытаний средств индивидуальной защиты человека от поражения электрическим током (перчаток, бот, калош) синусоидальным напряжением промышленной частоты. Стенд рассчитан для эксплуатации в помещении при температуре воздуха от плюс 10°С до плюс 40°С, относительной влажности 80% (при температуре плюс 20°С) и атмосферном давлении 84,0 − 106,7 кПа (530-800 мм ртутного столба). Дополнительно может комплектоваться табуретом-подставкой и тележкой транспортировочной.
18 | КИ-20-0,5 - установка для испытания индивидуальных средств защит от поражения электротоком | + | 531144 | Установка высоковольтная КИ-20-0,5 состоит из высоковольтного блока с органами управления и защиты АВ-20 и блок-приставки БП-2 в которой размещаются испытуемые средства защиты от поражения электрическим током ( пара бот, галош или две перчатки). Комплект испытательный КИ-20-0,5 предназначен для проведения испытаний средств индивидуальной защиты человека от поражения электрическим током (перчаток, бот, калош) синусоидальным напряжением промышленной частоты. Комплект рассчитан для эксплуатации в помещении при температуре воздуха от плюс 10° С до плюс 40° С, относительной влажности 80% (при температуре плюс 20° С) и атмосферном давлении 84,0 −106,7 кПа (530-800 мм рт. ст.).
19 | ЛЭИС-100 - лаборатория для испытания защитных средств и электрооборудования |  | цена по запросу | Стационарные электролаборатории ЛЭИС-100 предназначены для выполнения периодических и внеочередных испытаний защитных средств (диэлектрических перчаток и бот, инструмента с изолирующими ручками, указателей напряжения, измерительных и изолирующих клещей, и изолирующих штанг) и электрооборудования до 100кВ (разрядников, ограничителей напряжения).
20 | ЛЭИС-100/3 - высоковольтная испытательная лаборатория |  | цена по запросу | Стационарная электролаборатория ЛЭИС-100/3 предназначена для выполнения периодических и внеочередных испытаний защитных средств (диэлектрических перчаток и бот, инструмента с изолирующими ручками, указателей напряжения, измерительных и изолирующих клещей, и изолирующих штанг) и электрооборудования до 100кВ (разрядников, ограничителей напряжения).
21 | ЛЭИС-100К - лаборатория для испытания защитных средств и электрооборудования |  | цена по запросу | Стационарные электролаборатории ЛЭИС-100К предназначены для выполнения периодических и внеочередных испытаний защитных средств (диэлектрических перчаток и бот, инструмента с изолирующими ручками, указателей напряжения, измерительных и изолирующих клещей, и изолирующих штанг) и электрооборудования до 100кВ (разрядников, ограничителей напряжения).
22 | ЛЭИС-3/100 - высоковольтный испытательный стенд |  | цена по запросу | Стенд ЛЭИС-3/100 предназначен для проведения периодических эксплуатационных испытаний средств индивидуальной защиты от поражения электрическим током персонала, работающего по обслуживанию и ремонту электрооборудования и сетей до 1000 В без снятия напряжения.
23 | ЛЭИС-3/100Ц - высоковольтный испытательный стенд |  | цена по запросу | Стенд ЛЭИС-3/100Ц предназначен для проведения периодических эксплуатационных испытаний средств индивидуальной защиты от поражения электрическим током персонала, работающего по обслуживанию и ремонту электрооборудования и сетей до 1000 В без снятия напряжения.
24 | ЛЭИС-3/50 - высоковольтный испытательный стенд |  | цена по запросу | Стенд ЛЭИС-3/50 предназначен для проведения периодических эксплуатационных испытаний средств индивидуальной защиты от поражения электрическим током персонала, работающего по обслуживанию и ремонту электрооборудования и сетей до 1000 В без снятия напряжения.
25 | ЛЭИС-3/50Ц - высоковольтный испытательный стенд |  | цена по запросу | Стенд ЛЭИС-3/50Ц предназначен для проведения периодических эксплуатационных испытаний средств индивидуальной защиты от поражения электрическим током персонала, работающего по обслуживанию и ремонту электрооборудования и сетей до 1000 В без снятия напряжения.
26 | ЛЭИС-50 - лаборатория для испытания защитных средств и электрооборудования |  | цена по запросу | Стационарные электролаборатории ЛЭИС-50 предназначены для выполнения периодических и внеочередных испытаний защитных средств (диэлектрических перчаток и бот, инструмента с изолирующими ручками, указателей напряжения, измерительных и изолирующих клещей, и изолирующих штанг) и электрооборудования до 100 кВ (разрядников, ограничителей напряжения).
27 | ЛЭИС-50/3 - высоковольтная испытательная лаборатория |  | цена по запросу | Стационарная электролаборатория ЛЭИС-50/3 предназначена для выполнения периодических и внеочередных испытаний защитных средств (диэлектрических перчаток и бот, инструмента с изолирующими ручками, указателей напряжения, измерительных и изолирующих клещей, и изолирующих штанг) и электрооборудования до 100кВ (разрядников, ограничителей напряжения).
28 | ЛЭИС-50К - лаборатория для испытания защитных средств и электрооборудования |  | цена по запросу | Стационарные электролаборатории ЛЭИС-50К предназначены для выполнения периодических и внеочередных испытаний защитных средств (диэлектрических перчаток и бот, инструмента с изолирующими ручками, указателей напряжения, измерительных и изолирующих клещей, и изолирующих штанг) и электрооборудования до 100 кВ (разрядников, ограничителей напряжения).
29 | ЛЭИС-РТИ - стенд испытания средств защиты |  | цена по запросу | Стенд для испытания защитных средств из диэлектрической резины и инструмента ЛЭИС-РТИ предназначен для выполнения периодических и внеочередных испытаний защитных средств (диэлектрических перчаток и бот, инструмента с изолирующими ручками).
30 | СКАТ-70П - приставка измерительная (базовая комплектация) | + | 228000 | Предназначена для проведения испытаний средств защиты от поражения электротоком, например перчаток или диэлектрических бот.
31 | СКАТ-70П - приставка измерительная для испытаний средств защит от поражения электротоком | + | цена по запросу | Предназначена для проведения испытаний средств защиты от поражения электротоком, например перчаток или диэлектрических бот.
32 | СКАТ-70П - приставка измерительная с аппаратом высоковольтным испытательным СКАТ-70М | + | 576000 | Предназначена для проведения испытаний средств защиты от поражения электротоком, например перчаток или диэлектрических бот.
33 | СКАТ-70П - приставка измерительная с блоком высоковольтным на 50 кВ и ЛАТР 3 кВт | + | 372000 | Предназначена для проведения испытаний средств защиты от поражения электротоком, например перчаток или диэлектрических бот.
34 | СКАТ-СВС - стенд высоковольтный стационарный | + | цена по запросу | Стенд высоковольтный стационарный СКАТ-СВС предназначен для проведения приёмосдаточных и эксплуатационных электрических испытаний средств защиты (изоляционные штанги, резиновые боты, перчатки, электроинструмент и т.п.) переменным напряжением промышленной частоты. Также оборудование стенда может использоваться для испытаний изоляции переменным током (кабелей, изоляторов).
35 | СКАТ-СВС-100-20Ц - стенд высоковольтный стационарный | + | 720000 | Стенд высоковольтный стационарный СКАТ-СВС предназначен для проведения приёмосдаточных и эксплуатационных электрических испытаний средств защиты (изоляционные штанги, резиновые боты, перчатки, электроинструмент и т.п.) переменным напряжением промышленной частоты. Также оборудование стенда может использоваться для испытаний изоляции переменным током (кабелей, изоляторов).
36 | СКАТ-СВС-100Ц - стенд высоковольтный стационарный | + | 588000 | Стенд высоковольтный стационарный СКАТ-СВС предназначен для проведения приёмосдаточных и эксплуатационных электрических испытаний средств защиты (изоляционные штанги, резиновые боты, перчатки, электроинструмент и т.п.) переменным напряжением промышленной частоты. Также оборудование стенда может использоваться для испытаний изоляции переменным током (кабелей, изоляторов).
37 | СКАТ-СВС-50Ц - стенд высоковольтный стационарный | + | 456000 | Стенд высоковольтный стационарный СКАТ-СВС предназначен для проведения приёмосдаточных и эксплуатационных электрических испытаний средств защиты (изоляционные штанги, резиновые боты, перчатки, электроинструмент и т.п.) переменным напряжением промышленной частоты. Также оборудование стенда может использоваться для испытаний изоляции переменным током (кабелей, изоляторов).
38 | Стенд для испытания изолирующих штанг и указателей напряжения свыше 1000В |  | 90000 | Стенд для испытания изолирующих штанг и указателей напряжения свыше 1000В. Конструкция стенда испытания изолирующих штанг позволяет проводить испытания путем деления штанги на два, три или четыре участка.
39 | Стойка для проверки СИЗ |  | 27360 | Стойка для проверки средств защиты - для размещения оперативных штанг и указателей напряжения.
40 | УВУ-50/70 - аппарат испытания диэлектриков |  | цена по запросу | Предназначены для проведения испытаний и проверки диэлектрической прочности изоляции переменным и постоянным током в лабораторных и полевых условиях. Для испытания электрической прочности диэлектрических материалов и изделий (перчатки, боты, инструмент, оборудование, и многое др.) по параметрам: напряжение пробоя, ток утечки или ток выключения. 4 программы испы-таний заложены в памяти встроенной микро-ЭВМ, оператор может составить до 16 программ по своему протоколу испытаний.
41 | УВУ-50/70-031 - аппарат испытания диэлектриков |  | 298200 | Предназначены для проведения испытаний и проверки диэлектрической прочности изоляции переменным и постоянным током в лабораторных и полевых условиях. Для испытания электрической прочности диэлектрических материалов и изделий (перчатки, боты, инструмент, оборудование, и многое др.) по параметрам: напряжение пробоя, ток утечки или ток выключения. 4 программы испы-таний заложены в памяти встроенной микро-ЭВМ, оператор может составить до 16 программ по своему протоколу испытаний.
42 | УВУ-50/70-032 - аппарат испытания диэлектриков |  | 338600 | Предназначены для проведения испытаний и проверки диэлектрической прочности изоляции переменным и постоянным током в лабораторных и полевых условиях. Для испытания электрической прочности диэлектрических материалов и изделий (перчатки, боты, инструмент, оборудование, и многое др.) по параметрам: напряжение пробоя, ток утечки или ток выключения. 4 программы испы-таний заложены в памяти встроенной микро-ЭВМ, оператор может составить до 16 программ по своему протоколу испытаний.
43 | УВУ-50/70-035 - аппарат испытания диэлектриков |  | 474000 | Предназначены для проведения испытаний и проверки диэлектрической прочности изоляции переменным и постоянным током в лабораторных и полевых условиях. Для испытания электрической прочности диэлектрических материалов и изделий (перчатки, боты, инструмент, оборудование, и многое др.) по параметрам: напряжение пробоя, ток утечки или ток выключения. 4 программы испы-таний заложены в памяти встроенной микро-ЭВМ, оператор может составить до 16 программ по своему протоколу испытаний.
1.1.1 Аксессуары к приборам серии АИДМ
1 | Автоматическая сушка диэлектрических изделий - для установок АИДМ, АИДМ-50/70 |  | 179500
2 | Возможность работы с компьютером - для УВУ-100 (автоматическая передача данных в компьютер, ведение базы данных, распечатка протокола испытаний) |  | 59800
3 | Заделка концов кабеля - для установок УВУ-50, УВУ-50/70Л, АИДМ-50/70 |  | цена по запросу | С каждой стороны идет 2 конца: центральная жила и заземление экрана.
4 | Кювета водяная для проверки перчаток и других средств - для установок УВУ-50, АИДМ, АИДМ-50/70, УВУ-50/70Л, УВУ-100 |  | 118200
5 | Набор для ограждения места проведения испытаний - для установок АИДМ, АИДМ-50/70 |  | По запросу
6 | Ограждения места проведения испытаний средств защиты |  | 148200 | Ограждения места проведения испытаний средств защиты.
7 | Пакет работы с компьютером АИДМ/УВУ - совместно с АИДМ, АИДМ-50/70, УВУ-50 или УВУ-50/70Л |  | 59800
8 | Стол-приспособление до 100 кВ - для испытаний штанг, изоляторов и прочих диэлектриков |  | 138600
9 | Стол-приспособление до 50 кВ - для испытаний штанг, изоляторов и прочих диэлектриков |  | 116800 | Стол-приспособление до 50 кВ для испытаний штанг, изоляторов и прочих диэлектриков.
10 | Ячейка для испытаний трансформаторного масла (до 50 кВ) - совместно с АИДМ-50/70, УВУ-50 или УВУ-50/70Л |  | 36800 | Одна ячейка в корпусе и защитными элементами. Позволяет проводить испытания масла до 90 кВ.
11 | Ячейка для испытания трансформаторного масла (до 100 кВ) - совместно с УВУ-100 |  | 59600 | Одна ячейка в корпусе и защитными элементами. Позволяет проводить испытания масла до 100 кВ.
1.1.2 Дополнительное оборудование для СКАТ-70П
1 | СКАТ-Т100 - блок высоковольтный (с измерительным отводом 1:1000) |  | 306000 | Блок высоковольтный СКАТ-Т100 предназначен для получения высокого напряжения от 0 до 100 кВ переменного тока частотой 50 Гц.
1.1.3 Аксессуары для установок испытаний средств защиты
1 | Табурет для КИМБ-15-0,5 |  | 14688
2 | Тележка для КИМБ-15-0,5 |  | 34440
1.2 Стенды механических испытаний принадлежностей для работы на высоте
1 | АСМИ-500СЭТ - автоматизированный стенд механических испытаний |  | По запросу | Автоматизированный стенд механических испытаний АСМИ-500СЭТ предназначен для испытаний лестничных конструкций, монтерских поясов, лазов, когтей страховочных, канатов, изолирующих подставок и т.д.
2 | С-20 - стенд механических испытаний принадлежностей для ведения работ на высоте |  | По запросу | Стенд механических испытаний принадлежностей для ведения работ на высоте
3 | С-20К - стенд механических испытаний принадлежностей для ведения работ на высоте |  | По запросу | Стенд механических испытаний принадлежностей для ведения работ на высоте
4 | С-50 - стенд механических испытаний принадлежностей для работы на высоте и средств малой механизации |  | По запросу | Предназначен для испытаний удерживающих и страховочных привязей, предохранительных лямочных монтажных поясов, поясных ремней, страховочных фалов, канатов, лестничных конструкций
5 | СВ-10 - стенд механических испытаний принадлежностей для ведения работ на высоте |  | По запросу | Стенд механических испытаний принадлежностей для ведения работ на высоте.
6 | СВ-5 - стенд механических испытаний принадлежностей для ведения работ на высоте |  | По запросу | Стенд механических испытаний принадлежностей для ведения работ на высоте.
7 | СВ-6 - стенд механических испытаний принадлежностей для ведения работ на высоте |  | По запросу | Стенд механических испытаний принадлежностей для ведения работ на высоте
8 | СВЗ-10 - стенд механических испытаний принадлежностей для ведения работ на высоте |  | По запросу | Стенд механических испытаний принадлежностей для ведения работ на высоте
9 | СВМ-10 - стенд механических испытаний принадлежностей для ведения работ на высоте |  | По запросу | стенд механических испытаний принадлежностей для ведения работ на высоте
10 | СВП-10 - стенд механических испытаний принадлежностей для ведения работ на высоте |  | По запросу | стенд механических испытаний принадлежностей для ведения работ на высоте
11 | СВЭ-10 - стенд механических испытаний принадлежностей для ведения работ на высоте |  | По запросу | стенд механических испытаний принадлежностей для ведения работ на высоте
12 | СГ2-10 - стенд механических (статических) испытаний предохранительных монтажных поясов и страховочных привязей |  | По запросу | Стенд позволяет проводить испытания лестничных конструкций, изолирующих подставок, монтерских когтей, лазов, страховочных канатов длиной до 20 м, оперативных штанг на растяжение и изгиб, др.снаряжения (с возможностью самотестирования).
13 | СГ3-10 - стенд механических испытаний страховочных канатов, фалов, тросов, веревок, строп, лент, чалок, цепей |  | По запросу | Стенд механических испытаний страховочных канатов, фалов, тросов, веревок, строп, лент, чалок, цепей
14 | СГК-10 - комбинированная модель (СГ2+СГ3) стенда механических испытаний |  | По запросу | Предназначен для испытаний предохранительных монтажных поясов, страховочных привязей, страховочных канатов, фалов, тросов, веревок, строп, лент, чалок, цепей.
15 | СГКЭ-10 - комбинированная модель стенда механических испытаний принадлежностей для ведения работ на высоте |  | По запросу | Специализированная модель (конструкция горизонтального исполнения СГКЭ-10) преимущественно предназначена для испытаний лестничных конструкций
16 | СГЭ2-10 - стенд механических (статических) испытаний предохранительных монтажных поясов и страховочных привязей |  | По запросу | Стенд позволяет проводить испытания лестничных конструкций, изолирующих подставок, монтерских когтей, лазов, страховочных канатов длиной до 20 м, оперативных штанг на растяжение и изгиб, др.снаряжения (с возможностью самотестирования).
17 | СГЭ3-10 - стенд механических испытаний страховочных канатов, фалов, тросов, веревок, строп, лент, чалок, цепей |  | По запросу | Стенд позволяет также проводить тестирование лестничных конструкций, изолирующих подставок, монтерских когтей и лазов, предохранительных монтажных поясов, оперативных штанг на растяжение и изгиб, другого снаряжения (с возможностью самотестирования).
18 | СМИ-1 - cтенд механических испытаний лестниц, поясов, когтей, лазов |  | По запросу | Стенд механических испытаний лестниц, поясов, когтей, лазов
19 | СМИ-1000 - стенд для механических испытаний лестниц, предохранительных поясов, канатов, лазов и когтей |  | цена по запросу | Стенды СМИ-1000 предназначены для проведения испытаний на механическую прочность средств индивидуальной защиты от падения с высоты (страховочные пояса любых типов, стропы, лестницы, стремянки, когти, лазы и т.п.).
20 | СМИ-2 - cтенд механических испытаний лестниц, поясов, когтей, лазов |  | По запросу | Стенд обеспечивает проведение полного цикла приемо-сдаточных, периодических, внеочередных, эксплуатационных механических испытаний средств защиты.
21 | СМИ-3 - cтенд механических испытаний лестниц, поясов, когтей, лазов |  | По запросу | Стенд обеспечивает проведение полного цикла приемо-сдаточных, периодических, внеочередных, эксплуатационных механических испытаний средств защиты.
22 | СМИ-3000 - станция приемо-сдаточных и эксплуатационных испытаний средств защиты от падения с высоты |  | цена по запросу | Станция СМИ-3000 предназначена для выполнения статических и динамических испытаний на прочность средств защиты от падения с высоты в соответствии с европейским стандартом DIN EN 364. *Международный стандарт DIN EN 364 соответствует национальному стандарту Российской Федерации ГОСТ Р 12.4.206-99.
23 | СМИ-400К - стенд для механических испытаний защитных средств |  | цена по запросу | Стенды СМИ-400К предназначены для проведения испытаний на механическую прочность средств индивидуальной защиты от падения с высоты (страховочные пояса любых типов, стропы, лестницы, стремянки, когти, лазы и т.п.).
24 | СМИ-400Р - стенд для механических испытаний защитных средств |  | цена по запросу | Стенды СМИ-400Р предназначены для проведения испытаний на механическую прочность средств индивидуальной защиты от падения с высоты (страховочные пояса любых типов, стропы, лестницы, стремянки, когти, лазы и т.п.).
25 | СМИ-500 - стенд для механических испытаний лестниц, предохранительных поясов, канатов, лазов и когтей |  | цена по запросу | Стенды СМИ-500 предназначены для проведения испытаний на механическую прочность средств индивидуальной защиты от падения с высоты (страховочные пояса любых типов, стропы, лестницы, стремянки, когти, лазы и т.п.).
26 | СМИ-600К - стенд для механических испытаний защитных средств |  | цена по запросу | Стенды СМИ-600К предназначены для проведения испытаний на механическую прочность средств индивидуальной защиты от падения с высоты (страховочные пояса любых типов, стропы, лестницы, стремянки, когти, лазы и т.п.).
27 | СМИ-600Р - стенд для механических испытаний защитных средств |  | цена по запросу | Стенды СМИ-600Р предназначены для проведения испытаний на механическую прочность средств индивидуальной защиты от падения с высоты (страховочные пояса любых типов, стропы, лестницы, стремянки, когти, лазы и т.п.).
28 | СНК-10 - стенд механических испытаний принадлежностей для ведения работ на высоте |  | По запросу | Стенд механических испытаний принадлежностей для ведения работ на высоте.
29 | СНК-10А - стенд механических испытаний принадлежностей для ведения работ на высоте |  | По запросу | стенд механических испытаний принадлежностей для ведения работ на высоте
1.3 Шкафы для сушки перчаток
1.4 Приборы для защиты от поражения электрическим током (приборы контроля изоляции)
1 | ПКИ-01Ю - прибор контроля изоляции |  | 14900 | Прибор контроля изоляции ПКИ (устройство контроля изоляции УКИ) предназначено для защиты людей от поражения электрическим током в сетях с изолированной нейтралью. Защита осуществляется отключением напряжения на защищаем участке сети при снижении сопротивления изоляции относительно земли. Прибор ПКИ 01Ю используется для сетей 220В/380В с изолированной нейтралью. Приборы ПКИ-01Ю являются современным средством защиты человека при работах на особо опасных участках.
2 | ТорС-701 - прибор контроля сопротивления изоляции |  | 36100 | Цифровые приборы контроля изоляции семейства ТорС-7хх предназначены для непрерывного контроля сопротивления изоляции и сигнализации при его снижении ниже установленного уровня (уставки) в сетях переменного тока и других электроустановках с изолированной нейтралью, находящихся под напряжением 220 или 380 В частотой 50, 60 или 400 Гц.
3 | ТорС-702 - прибор контроля сопротивления изоляции |  | 38115 | Цифровые приборы контроля изоляции семейства ТорС-7хх предназначены для непрерывного контроля сопротивления изоляции и сигнализации при его снижении ниже установленного уровня (уставки) в сетях переменного тока и других электроустановках с изолированной нейтралью, находящихся под напряжением 220 или 380 В частотой 50, 60 или 400 Гц.
4 | ТорС-703 - прибор контроля сопротивления изоляции |  | 40900 | Цифровые приборы контроля изоляции семейства ТорС-7хх предназначены для непрерывного контроля сопротивления изоляции и сигнализации при его снижении ниже установленного уровня (уставки) в сетях переменного тока и других электроустановках с изолированной нейтралью, находящихся под напряжением 220 или 380 В частотой 50, 60 или 400 Гц.
5 | ТорС-708 - прибор контроля сопротивления изоляции |  | 29400 | Цифровые приборы контроля изоляции семейства ТорС-7хх предназначены для непрерывного контроля сопротивления изоляции и сигнализации при его снижении ниже установленного уровня (уставки) в сетях переменного тока и других электроустановках с изолированной нейтралью, находящихся под напряжением 220 или 380 В частотой 50, 60 или 400 Гц.
6 | ТорС-711 - прибор контроля сопротивления изоляции |  | 36100 | Цифровые приборы контроля изоляции семейства ТорС-7хх предназначены для непрерывного контроля сопротивления изоляции и сигнализации при его снижении ниже установленного уровня (уставки) в сетях переменного тока и других электроустановках с изолированной нейтралью, находящихся под напряжением 220 или 380 В частотой 50, 60 или 400 Гц.
7 | ТорС-712 - прибор контроля сопротивления изоляции |  | 38115 | Цифровые приборы контроля изоляции семейства ТорС-7хх предназначены для непрерывного контроля сопротивления изоляции и сигнализации при его снижении ниже установленного уровня (уставки) в сетях переменного тока и других электроустановках с изолированной нейтралью, находящихся под напряжением 220 или 380 В частотой 50, 60 или 400 Гц.
8 | ТорС-713 - прибор контроля сопротивления изоляции |  | 40900 | Цифровые приборы контроля изоляции семейства ТорС-7хх предназначены для непрерывного контроля сопротивления изоляции и сигнализации при его снижении ниже установленного уровня (уставки) в сетях переменного тока и других электроустановках с изолированной нейтралью, находящихся под напряжением 220 или 380 В частотой 50, 60 или 400 Гц.
9 | ТорС-717 - прибор контроля сопротивления изоляции |  | 28000 | Цифровые приборы контроля изоляции семейства ТорС-7хх предназначены для непрерывного контроля сопротивления изоляции и сигнализации при его снижении ниже установленного уровня (уставки) в сетях переменного тока и других электроустановках с изолированной нейтралью, находящихся под напряжением 220 или 380 В частотой 50, 60 или 400 Гц.
10 | ТорС-718 - прибор контроля сопротивления изоляции |  | 29400 | Цифровые приборы контроля изоляции семейства ТорС-7хх предназначены для непрерывного контроля сопротивления изоляции и сигнализации при его снижении ниже установленного уровня (уставки) в сетях переменного тока и других электроустановках с изолированной нейтралью, находящихся под напряжением 220 или 380 В частотой 50, 60 или 400 Гц.
11 | ТорС-7хх - прибор контроля сопротивления изоляции |  | цена по запросу | Цифровые приборы контроля изоляции семейства ТорС-7хх предназначены для непрерывного контроля сопротивления изоляции и сигнализации при его снижении ниже установленного уровня (уставки) в сетях переменного тока и других электроустановках с изолированной нейтралью, находящихся под напряжением 220 или 380 В частотой 50, 60 или 400 Гц.
12 | Ф4106 - прибор контроля изоляции щитовой | + | 39120 | Измерительный прибор контроля изоляции Ф4106 служит для измерения сопротивления изоляции при его снижении в сетях переменного тока с изолированной нейтралью, находящихся под напряжением 220 В или 380 В, частотой 50, 60 или 400 Гц.
13 | Ф4106А - прибор контроля изоляции щитовой | + | 39120 | Измерительный прибор контроля изоляции Ф4106А служит для измерения сопротивления изоляции при его снижении в сетях переменного тока с изолированной нейтралью, находящихся под напряжением 220 В или 380 В, частотой 50, 60 или 400 Гц.
1.5 Комплекты средств защиты
1 | КСЗ-1 - комплект средств защиты для электроустановок до 1кВ |  | 10680 | Согласно приказа Минэнерго РФ №261 от 30.06.2003г. предусмотрен минимальный перечень средств защиты для работы в электроустановках до 1000В. В комплекте КСЗ-1 собраны все необходимые средства для работы в электрощитовых.
2 | КСЗ-2 - комплект средств защиты для электроустановок до 10кВ |  | 21240 | В приказе Минэнерго РФ №261 от 30-06-2003 перечислен необходимый перечень средств защиты, которыми должны быть укомплектованы электроустановки свыше 1000В. В комплекте КСЗ-2 собраны все необходимые средства для работы в электроустановках до 10 кВ.
1.6 Указатели высокого напряжения
1 | Визор - указатель высокого напряжения цифровой |  | 14904 | Указатель Визор относится к основным средствам защиты от поражения электрическим током (электрозащитным средствам) и предназначен для определения наличия (отсутствия) напряжения на токоведущих частях электроустановок переменного тока от 10 до 110 кВ при непосредственной связи с этими частями. При наличии напряжения на токоведущих частях электроустановки, превышающего напряжение индикации, указатель осуществляет световую и звуковую индикацию.
2 | ИВА-Н - бесконтактный сигнализатор напряжения |  | 2880 | Сигнализатор напряжения "ИВА-Н" позволяет с земли или с опоры определять наличие напряжения в воздушных линиях электропередачи 6 кВ и выше. С помощью сигнализатора напряжения "ИВА-Н" можно также контролировать исправность защитного заземления у включенного электрооборудования, устанавливать расположение скрытой проводки, находящейся под напряжением 220 В, проверять правильность монтажа выключателей электроосвещения и др. Световая сигнализация осуществляется с помощью пяти светодиодов, четыре из которых расположены на лицевой панели в линию и один на нижнем торце. Число горящих светодиодов пропорционально напряженности электрического поля.
3 | ИВА-Н-2 - бесконтактный сигнализатор напряжения |  | 2880 | Бесконтактный сигнализатор напряжения (СН) "ИВА-Н-2" разработан на базе используемого в энергетике сигнализатора напряжения «ИВА-Н», предназначенного для работы в электроустановках 50 Гц. СН позволяет с земли или опоры определять наличие напряжения в воздушных линиях электропередачи 6 кВ и выше. Прибор «ИВА-Н-2», сохраняя все функциональные возможности базового СН, дополнительно, в режиме пониженной чувствительности (при нажатой и удерживаемой кнопке понижения чувствительности) позволяет с земли определять наличие напряжения на контактной железнодорожной сети 25 кВ.
4 | ИВА-Н-3 - бесконтактный сигнализатор напряжения |  | 2880 | Сигнализатор напряжения ИВА-Н-3 позволяет с земли или с опоры определять наличие напряжения в воздушных линиях электропередачи до 110 кВ.
5 | ИСОН-К - сигнализатор высокого напряжения |  | 1740 | Сигнализатор ИСОН-К предназначен для дистанционного определения наличия опасного напряжения с целью предотвращения поражения электрическим током персонала, обслуживающего ВЛ 6-10кВ, РУ и ЗРУ 6-10кВ.
6 | КБФ СИНХРО 110 - комплект для беспроводной фазировки |  | 31200 | Комплект КБФ СИНХРО 110 предназначен для фазировки кабельных, воздушных линий и трансформаторов и включает в свой состав два указателя высокого напряжения с возможностью фазировки УВН СИНХРО. Любой из указателей при проведении фазировки может являться как передатчиком, так и приёмником. Расстояние беспроводной фазировки до 20 метров.
7 | КБФ СИНХРО 35 - комплект для беспроводной фазировки |  | 29844 | Комплект КБФ СИНХРО 35 предназначен для фазировки кабельных, воздушных линий и трансформаторов и включает в свой состав два указателя высокого напряжения с возможностью фазировки УВН СИНХРО. Любой из указателей при проведении фазировки может являться как передатчиком, так и приёмником. Расстояние беспроводной фазировки до 20 метров.
8 | КБФ СИНХРО 6-10 - комплект для беспроводной фазировки |  | 9384 | Комплект КБФ СИНХРО 6-10 предназначен для фазировки кабельных, воздушных линий и трансформаторов и включает в свой состав два указателя высокого напряжения с возможностью фазировки УВН СИНХРО. Любой из указателей при проведении фазировки может являться как передатчиком, так и приёмником. Расстояние беспроводной фазировки до 20 метров.
9 | КНН-10 (для работы с земли) - комплект для измерения наведенного напряжения | + | цена по запросу | Комплект предназначен для измерения среднеквадратичного значения переменного напряжения промышленной часто- ты 50Гц, возникающего на отключенных частях электроустановок относительно земли (наведенного напряжения) для обеспе- чения безопасности персонала при проведении работ на ВЛ.
10 | КНН-10 (для работы с земли) - комплект для измерения наведенного напряжения | + | 79770 | Комплект предназначен для измерения среднеквадратичного значения переменного напряжения промышленной часто- ты 50Гц, возникающего на отключенных частях электроустановок относительно земли (наведенного напряжения) для обеспе- чения безопасности персонала при проведении работ на ВЛ.
11 | КНН-10 (для работы с земли) с УДСП - комплект для измерения наведенного напряжения | + | 88002 | Комплект предназначен для измерения среднеквадратичного значения переменного напряжения промышленной часто- ты 50Гц, возникающего на отключенных частях электроустановок относительно земли (наведенного напряжения) для обеспе- чения безопасности персонала при проведении работ на ВЛ.
12 | КНН-110 - комплект для измерения наведенного напряжения | + | цена по запросу | Комплект предназначен для измерения среднеквадратичного значения переменного напряжения промышленной часто- ты 50Гц, возникающего на отключенных частях электроустановок относительно земли (наведенного напряжения) для обеспе- чения безопасности персонала при проведении работ на ВЛ.
13 | КНН-110 - комплект для измерения наведенного напряжения | + | 69846 | Комплект предназначен для измерения среднеквадратичного значения переменного напряжения промышленной часто- ты 50Гц, возникающего на отключенных частях электроустановок относительно земли (наведенного напряжения) для обеспе- чения безопасности персонала при проведении работ на ВЛ.
14 | КНН-110 с УДСП - комплект для измерения наведенного напряжения | + | 78084 | Комплект предназначен для измерения среднеквадратичного значения переменного напряжения промышленной часто- ты 50Гц, возникающего на отключенных частях электроустановок относительно земли (наведенного напряжения) для обеспе- чения безопасности персонала при проведении работ на ВЛ.
15 | КНН-15 - комплект для измерения наведенного напряжения | + | цена по запросу | Комплект предназначен для измерения среднеквадратичного значения переменного напряжения промышленной часто- ты 50Гц, возникающего на отключенных частях электроустановок относительно земли (наведенного напряжения) для обеспе- чения безопасности персонала при проведении работ на ВЛ.
16 | КНН-15 - комплект для измерения наведенного напряжения | + | 67404 | Комплект предназначен для измерения среднеквадратичного значения переменного напряжения промышленной часто- ты 50Гц, возникающего на отключенных частях электроустановок относительно земли (наведенного напряжения) для обеспе- чения безопасности персонала при проведении работ на ВЛ.
17 | КНН-15 с УДСП - комплект для измерения наведенного напряжения | + | 75642 | Комплект предназначен для измерения среднеквадратичного значения переменного напряжения промышленной часто- ты 50Гц, возникающего на отключенных частях электроустановок относительно земли (наведенного напряжения) для обеспе- чения безопасности персонала при проведении работ на ВЛ.
18 | КНН-220 - комплект для измерения наведенного напряжения | + | цена по запросу | Комплект предназначен для измерения среднеквадратичного значения переменного напряжения промышленной часто- ты 50Гц, возникающего на отключенных частях электроустановок относительно земли (наведенного напряжения) для обеспе- чения безопасности персонала при проведении работ на ВЛ.
19 | КНН-220 - комплект для измерения наведенного напряжения | + | 72162 | Комплект предназначен для измерения среднеквадратичного значения переменного напряжения промышленной часто- ты 50Гц, возникающего на отключенных частях электроустановок относительно земли (наведенного напряжения) для обеспе- чения безопасности персонала при проведении работ на ВЛ.
20 | КНН-220 с УДСП - комплект для измерения наведенного напряжения | + | 80412 | Комплект предназначен для измерения среднеквадратичного значения переменного напряжения промышленной часто- ты 50Гц, возникающего на отключенных частях электроустановок относительно земли (наведенного напряжения) для обеспе- чения безопасности персонала при проведении работ на ВЛ.
21 | КНН-330 с УДСП - комплект для измерения наведенного напряжения (с устройством дистанционного считывания показаний) | + | 84318 | Комплект предназначен для измерения среднеквадратичного значения переменного напряжения промышленной часто- ты 50Гц, возникающего на отключенных частях электроустановок относительно земли (наведенного напряжения) для обеспе- чения безопасности персонала при проведении работ на ВЛ.
22 | КНН-35 - комплект для измерения наведенного напряжения | + | цена по запросу | Комплект предназначен для измерения среднеквадратичного значения переменного напряжения промышленной часто- ты 50Гц, возникающего на отключенных частях электроустановок относительно земли (наведенного напряжения) для обеспе- чения безопасности персонала при проведении работ на ВЛ.
23 | КНН-35 - комплект для измерения наведенного напряжения | + | 68790 | Комплект предназначен для измерения среднеквадратичного значения переменного напряжения промышленной часто- ты 50Гц, возникающего на отключенных частях электроустановок относительно земли (наведенного напряжения) для обеспе- чения безопасности персонала при проведении работ на ВЛ.
24 | КНН-35 с УДСП - комплект для измерения наведенного напряжения | + | 77028 | Комплект предназначен для измерения среднеквадратичного значения переменного напряжения промышленной часто- ты 50Гц, возникающего на отключенных частях электроустановок относительно земли (наведенного напряжения) для обеспе- чения безопасности персонала при проведении работ на ВЛ.
25 | КНН-500 с УДСП - комплект для измерения наведенного напряжения (с устройством дистанционного считывания показаний) | + | 86850 | Комплект предназначен для измерения среднеквадратичного значения переменного напряжения промышленной часто- ты 50Гц, возникающего на отключенных частях электроустановок относительно земли (наведенного напряжения) для обеспе- чения безопасности персонала при проведении работ на ВЛ.
26 | ПИОН-2014 - бесконтактный сигнализатор опасного напряжения |  | 4646.4 | Бесконтактный сигнализатор опасного напряжения ПИОН-2014 предназначен для дистанционного контроля наличия опасного напряжения в целях предотвращения поражения электрическим током персонала, обслуживающего электроустановки линий электропередачи, электрических станций, подстанций и другое энергетическое оборудование.
27 | Пульс-В - сигнализатор напряжения стационарный |  | 2880 | Питание энергией емкостных токов утечки ЛЭП (мощность потребления ничтожна – 0,5 мВт). Не требуют настройки, технического обслуживания (только внешний осмотр). Обеспечивают надежное распознавание пульсирующего светового сигнала о наличии напряжения. В СНС «Пульс-В» световая индикация осуществляется по двум перпендикулярным направлениям. Температурный диапазон от –60 до +45 С. Материал корпуса способен работать в диапазоне от -120 до +110 С, стоек к ультрафиолетовому излучению.
28 | Пульс-Н - сигнализатор напряжения стационарный |  | 2880 | Обеспечивает надежное распознавание пульсирующего светового сигнала о наличии напряжения. В СНС «Пульс-Н» применена система линз и затенитель. Температурный диапазон от –60 до +45 С. Материал корпуса способен работать в диапазоне от -120 до +110 С, стоек к ультрафиолетовому излучению. Конструкция неразборная, пыле- и влагозащищенная (IP 65). Простое крепление к токоведущим частям.
29 | Радиус - сигнализатор напряжения касочный |  | 3264 | Сигнализатор напряжения индивидуальный касочный (СНК) "Радиус" предназначен для предупреждения персонала, обслуживающего воздушные линии электропередачи (ВЛ), о приближении на опасное расстояние к токоведущим частям, находящимся под напряжением 6-10 кВ.
30 | СНЗ - cигнализатор напряжения |  | 4344 | Сигнализатор напряжения для работы с земли.
31 | СНИ 6-10 - сигнализатор напряжения индивидуальный |  | 1920 | Предназначены для дистанционного контроля наличия опасного напряжения с целью предотвращения поражения электрическим током персонала, обслуживающего высоковольтные линии 6 - 10 кВ.
32 | СНИ-35 - сигнализатор напряжения индивидуальный |  | 2160 | Сигнализатор напряжения индивидуальный СНИ-35 используется для предупреждения персонала, работающего на воздушных линиях электропередачи и электроустановках o нахождении в потенциально опасной зоне из-за приближения к токоведущим частям, находящимся под напряжением 6–35 кВ, на опасное расстояние−менее 2м.
33 | СНИК 6-10 - сигнализатор напряжения индивидуальный касочный |  | 2904 | Сигнализатор напряжения индивидуальный касочный
34 | СНИКМ 6-10 - сигнализатор напряжения индивидуальный касочный |  | 2040 | Предназначены для дистанционного контроля наличия опасного напряжения с целью предотвращения поражения электрическим током персонала, обслуживающего высоковольтные линии 6 - 10 кВ.
35 | СНИН 6-10 - сигнализатор напряжения индивидуальный |  | 2160 | Устройство предназначено для предупреждения рабочего персонала при приближении к источнику высокого напряжения. Сигнализатор предназначен для применения персоналом при обслуживании электроустановок, напряжением 6-10 кВ, частотой 50 (60) Гц в качестве дополнительного средства индивидуальной защиты. Сигнализатор рассчитан для работы при температуре окружающего воздуха от -20 ºC до +40 ºC и относительной влажности до 80% при 25 ºC. Обеспечивает звуковую сигнализацию и световую индикацию, контроль режима работ "включён", "работа", "опасно". Имеет возможность крепления к спецодежде. При отключении переходит в режим минимального энергопотребления.
36 | СНК Купол - сигнализатор напряжения индивидуальный для установки под каску |  | 2904 | Сигнализатор напряжения Купол предназначен для предупреждения персонала, работающего на воздушных линиях электропередач (ВЛ) о нахождении в потенциально опасной зоне из-за приближения к проводам и мачтовым трансформаторным подстанциям на опасное расстояние. Сигнализатор устанавливается под каску. Принцип действия сигнализатора основан на оценке параметров электрического поля, возникающего вокруг токоведущего проводника под напряжением.
37 | СНН 6-10 - сигнализатор напряжения индивидуальный наручный 6-10кВ |  | 1920 | Сигнализатор напряжения наручный СНН 6-10 предназначен для предупреждения работающего персонала о нахождении в потенциально опасной зоне из-за приближения к проводам, находящихся под напряжением 6 – 10 кВ, на опасное расстояние − менее 2 м, при этом чувствительность сигнализатора такова, что сигналы о наличии напряжения подаются только при приближении оператора к проводам ВЛ (при подъеме на опоры ВЛ) и не подаются при нахождении оператора на земле.
38 | СНС 6-10 - сигнализатор высокоточный стационарный |  | 1056 | Сигнализатор напряжения стационарный СНС 6-10 предназначен для предупреждения че-ловека о наличии напряжения на токоведущих шинах или изолированных жилах кабелей электроустановок 6-10 кВ. Наличие напряжение индицируется световыми импульсами (вспышками).
39 | УВН 80-2М - указатель высокого напряжения (до 10 кВ) |  | 1200 | Предназначены для проверки наличия или отсутствия напряжения в электроустановках переменного тока от 6 до 10 кВ, частотой 50, 60 Гц, а указатели с трубкой фазировки, для проверки совпадания фаз в электроустановках всех типов, включая малогабаритные комплектные распредустройства. Допустимая рабочая температура УВН 80-2М от -40 °С до +45 °С, при относительной влажности воздуха до 80% при +25 °С.
40 | УВН 80-2М ТФ - указатель высокого напряжения 6-10 кВ с трубкой фазировки |  | 2400 | Указатель высокого напряжения с трубкой фазировки УВН-80-2М ТФ предназначен для проверки совпадения фаз кабельных линий и силовых трансформаторов в электроустановках переменного тока частотой 50 и 60 Гц при температуре от -45°С до 40°С и относительной влажности воздуха не выше 98% (при +25°С).
41 | УВН 80-3М - указатель высокого напряжения до 10 кВ |  | цена по запросу | Указатель высокого напряжения УВН-80–3М предназначен для проверки наличия или отсутствия напряжения на воздушных линиях электропередачи и других электроустановках переменного тока напряжением 6 – 10 кВ промышленной частоты при температуре от – 45С до +40С и относительной влажности воздуха не выше 98% (при температуре 25С).
42 | УВН 80-3М - указатель высокого напряжения 6-10 кВ порог срабатывания до 1500В |  | 1080 | Указатель высокого напряжения УВН-80–3М предназначен для проверки наличия или отсутствия напряжения на воздушных линиях электропередачи и других электроустановках переменного тока напряжением 6 – 10 кВ промышленной частоты при температуре от – 45С до +40С и относительной влажности воздуха не выше 98% (при температуре 25С).
43 | УВН 80-3М - указатель высокого напряжения 2-10 кВ порог срабатывания до 500В |  | 1800 | Указатель высокого напряжения УВН-80–3М предназначен для проверки наличия или отсутствия напряжения на воздушных линиях электропередачи и других электроустановках переменного тока напряжением 6 – 10 кВ промышленной частоты при температуре от – 45С до +40С и относительной влажности воздуха не выше 98% (при температуре 25С).
44 | УВН 90М-110 - указатель высокого напряжения со световой индикацией |  | 2040 | Предназначены для проверки наличия или отсутствия напряжения в электроустановках переменного тока до 110 кВ, частотой 50, 60 Гц. Допустимая рабочая температура от -40 °С до +45 °С при относительной влажности воздуха до 80% при +25 °С.
45 | УВН 90М-110 - указатель высокого напряжения |  | цена по запросу | Предназначены для проверки наличия или отсутствия напряжения в электроустановках переменного тока до 110 кВ, частотой 50, 60 Гц. Допустимая рабочая температура от -40 °С до +45 °С при относительной влажности воздуха до 80% при +25 °С.
46 | УВН 90М-110 СЗ ИП - указатель высокого напряжения со светозвуковой импульсной индикацией, самопроверкой и источником питания |  | 3720 | Указатель высокого напряжения УВН-90M-110СЗ ИП предназначен для проверки наличия или отсутствия напряжения на воздушных линиях электропередачи и других электроустановках переменного тока напряжением 110 кВ, частотой 50 и 60 Гц, при температуре от – 45°С до +40°С и относительной влажности воздуха не выше 98% (при температуре +25°С).
47 | УВН 90М-110 СЗ ИП КБ - указатель высокого напряжения контактно-бесконтактный со светозвуковой индикацией и источником питания |  | 4920 | Указатель высокого напряжения контактно-бесконтактный УВН-90M-110СЗ ИП КБ предназначен для проверки наличия или отсутствия напряжения на воздушных линиях электропередачи и других электроустановках переменного тока напряжением 110 кВ, частотой 50 и 60 Гц, при температуре от – 45°С до +40°С и относительной влажности воздуха не выше 98% (при температуре +25°С).
48 | УВН 90М-220 - указатель высокого напряжения |  | 5280 | Предназначены для проверки наличия или отсутствия напряжения в электроустановках переменного тока до 220 кВ, частотой 50, 60 Гц. Допустимая рабочая температура от -40 °С до +45 °С при относительной влажности воздуха до 80% при +25 °С. Все электрозащитные средства УВН 90М-220 имеют положительное экспертное заключение РАО "ЕЭС России".
49 | УВН 90М-35 - указатель высокого напряжения со световой индикацией |  | 1440 | Предназначен для проверки наличия или отсутствия напряжения в электроустановках переменного тока до 35 кВ, частотой 50, 60 Гц. Допустимая рабочая температура от -40 °С до +45 °С при относительной влажности воздуха до 80% при +25 °С.
50 | УВН 90М-35 - указатель высокого напряжения |  | цена по запросу | Предназначен для проверки наличия или отсутствия напряжения в электроустановках переменного тока до 35 кВ, частотой 50, 60 Гц. Допустимая рабочая температура от -40 °С до +45 °С при относительной влажности воздуха до 80% при +25 °С.
51 | УВН 90М-35 СЗ ИП - указатель высокого напряжения со светозвуковой импульсной индикацией, самопроверкой и источником питания |  | 3360 | Предназначен для проверки наличия или отсутствия напряжения на воздушных линиях электропередачи и других электроустановках переменного тока напряжением 35 кВ, частотой 50 и 60 Гц, при температуре от – 45°С до +40°С и относительной влажности воздуха не выше 98% (при температуре +25°С).
52 | УВН 90М-35 СЗ ИП КБ - указатель высокого напряжения контактно-бесконтактный со светозвуковой индикацией и источником питания |  | 4320 | Предназначен для проверки наличия или отсутствия напряжения на воздушных линиях электропередачи и других электроустановках переменного тока напряжением 35 кВ, частотой 50 и 60 Гц, при температуре от – 45°С до +40°С и относительной влажности воздуха не выше 98% (при температуре +25°С).
53 | УВН-110 - указатель высокого напряжения |  | 2040 | Указатель высокого напряжения переносной типа УВН-110 предназначен для проверки наличия или отсутствия напряжения в электроустановках переменного и постоянного тока с номинальным напряжением от 35 до 110 кВ.
54 | УВН-220 - указатель высокого напряжения |  | 5280 | Указатель высокого напряжения переносной типа УВН-220 предназначен для проверки наличия или отсутствия напряжения в электроустановках переменного и постоянного тока с номинальным напряжением от 110 до 220 кВ.
55 | УВН-35 - указатель высокого напряжения |  | 1440 | Указатель высокого напряжения переносной типа УВН-35 предназначен для проверки наличия или отсутствия напряжения в электроустановках переменного и постоянного тока с номинальным напряжением от 10 до 35 кВ.
56 | УВН-80-3М ТФ - указатель высокого напряжения двухполюсный 6-10 кВ с трубкой фазировки |  | 2760 | Указатель высокого напряжения УВН-80-3МТФ предназначен для фазировки кабельных линий и силовых трансформаторов в электроустановках переменного тока напряжением от 6 до 10 кВ частотой 50 и 60 Гц при температуре от -45°С до +40°С и относительной влажности воздуха не выше 98% ( при + 25°С).
57 | УВН-90М-10-110СЗ ИП - указатель высокого напряжения 10-110 кВ |  | 3840 | Указатель высокого напряжения УВН-90M-10-110СЗ ИП предназначен для проверки наличия или отсутствия напряжения на воздушных линиях электропередачи и других электроустановках переменного тока напряжением 10,35,110 кВ, частотой 50 и 60 Гц, при температуре от – 45°С до +40°С и относительной влажности воздуха не выше 98% (при температуре +25°С).
58 | УВН-90М-10-110СЗ ИП КБ - указатель высокого напряжения комбинированный контактно-бесконтактный 10-110 кВ |  | 4920 | Указатель высокого напряжения контактно-бесконтактный УВН-90M-10-110СЗ ИП КБ предназначен для проверки наличия или отсутствия напряжения на воздушных линиях электропередачи и других электроустановках переменного тока напряжением 10,35,110 кВ, частотой 50 и 60 Гц, при температуре от – 45°С до +40°С и относительной влажности воздуха не выше 98% (при температуре +25°С).
59 | УВН-90М-220СЗ ИП - указатель высокого напряжения 220 кВ |  | 6720 | Указатель высокого напряжения УВН-90M-220СЗ ИП предназначен для проверки наличия или отсутствия напряжения на воздушных линиях электропередачи и других электроустановках переменного тока напряжением 220 кВ, частотой 50 и 60 Гц, при температуре от – 45°С до +40°С и относительной влажности воздуха не выше 98% (при температуре +25°С).
60 | УВН-90М-220СЗ ИП КБ - указатель высокого напряжения комбинированный контактно-бесконтактный 220 кВ |  | 8040 | Указатель высокого напряжения контактно-бесконтактный УВН-90М-220СЗ ИП КБ предназначен для проверки наличия или отсутствия напряжения на воздушных линиях электропередачи и других электроустановках переменного тока напряжением 220 кВ, частотой 50 и 60 Гц, при температуре от – 45°С до +40°С и относительной влажности воздуха не выше 98% (при температуре +25°С).
61 | УВН-90М-35-110 - указатель высокого напряжения 35-110кВ |  | 2040 | Указатель высокого напряжения УВН-90М-35-110 предназначен для проверки наличия или отсутсвия напряжения на воздушных линиях электропередачи и других электроустановках переменного тока напряжением 35-110 кВ, частотой 50 и 60 Гц, при температуре от -45°С до +40°С и относительной влажности воздуха не выше 98% ( при + 25°С).
62 | УВН-90М-35-110 СЗ ИП - указатель высокого напряжения 35-110 кВ |  | 3720 | Указатель высокого напряжения УВН-90M-35-110 СЗ ИП предназначен для проверки наличия или отсутствия напряжения на воздушных линиях электропередачи и других электроустановках переменного тока напряжением 35, 110 кВ, частотой 50 и 60 Гц, при температуре от – 45°С до +40°С и относительной влажности воздуха не выше 98% (при температуре +25°С).
63 | УВН-90М-35-110СЗ ИП КБ - указатель высокого напряжения комбинированный контактно-бесконтактный 35-110 кВ |  | 4920 | Указатель высокого напряжения контактно-бесконтактный УВН-90M-35-110СЗ ИП КБ предназначен для проверки наличия или отсутствия напряжения на воздушных линиях электропередачи и других электроустановках переменного тока напряжением 35,110 кВ, частотой 50 и 60 Гц, при температуре от – 45°С до +40°С и относительной влажности воздуха не выше 98% (при температуре +25°С).
64 | УВН-90М-35-220 - указатель высокого напряжения 35-220 кВ |  | 5640 | Указатель высокого напряжения УВН-90M-35-220 предназначен для проверки наличия или отсутствия напряжения на воздушных линиях электропередачи и других электроустановках переменного тока напряжением 35, 110, 220 кВ, частотой 50 и 60 Гц, при температуре от – 45°С до +40°С и относительной влажности воздуха не выше 98% (при температуре +25°С).
65 | УВН-90М-35-220СЗ ИП - указатель высокого напряжения 35-220 кВ |  | 7080 | Указатель высокого напряжения УВН-90M-35-220СЗ ИП предназначен для проверки наличия или отсутствия напряжения на воздушных линиях электропередачи и других электроустановках переменного тока напряжением 35, 110, 220 кВ, частотой 50 и 60 Гц, при температуре от – 45°С до + 40°С и относительной влажности воздуха не выше 98% (при температуре +25°С).
66 | УВН-90М-35-220СЗ ИП КБ - указатель высокого напряжения комбинированный 35-220 кВ |  | 8520 | Указатель высокого напряжения контактно-бесконтактный УВН-90М-35-220СЗ ИП КБ предназначен для проверки наличия или отсутствия напряжения на воздушных линиях электропередачи и других электроустановках переменного тока напряжением 35, 110, 220 кВ, частотой 50 и 60 Гц, при температуре от – 45°С до +40°С и относительной влажности воздуха не выше 98% (при температуре +25°С).
67 | УВН-90М-35-330СЗ ИП - указатель высокого напряжения 35-330 кВ |  | 8400 | Указатель высокого напряжения УВН-90M-35-330СЗ ИП предназначен для проверки наличия или отсутствия напряжения на воздушных линиях электропередачи и других электроустановках переменного тока напряжением 35, 110, 220, 330 кВ, частотой 50 и 60 Гц, при температуре от – 45°С до +40°С и относительной влажности воздуха не выше 98% (при температуре +25°С).
68 | УВН-90М-6-35СЗ ИП - указатель высокого напряжения 6-35 кВ |  | 3360 | Указатель высокого напряжения контактного типа УВН-90М-6-35СЗ ИП предназначен для проверки наличия или отсутствия напряжения на воздушных линиях электропередач и других электроустановках переменного тока напряжением от 6 до 35 кВ, частотой 50 и 60 Гц, при температуре от – 45°С до +40°С и относительной влажности воздуха не выше 98% (при температуре +25°С).
69 | УВН-90М-6-35СЗ ИП КБ - контактно-бесконтактный указатель высокого напряжения 6-35 кВ |  | 4320 | Указатель высокого напряжения комбинированный контактно-бесконтактный УВН-90М-6-35СЗ ИП КБ предназначен для проверки наличия или отсутствия напряжения на воздушных линиях электропередач и других электроустановках переменного тока напряжением от 6 до 35 кВ, частотой 50 и 60 Гц, при температуре от – 45°С до +40°С и относительной влажности воздуха не выше 98% (при температуре +25°С).
70 | УВН-90М-6-35СЗ ИП-Ш - контактно-бесконтактный указатель напряжения 6-35 кВ со штангой |  | 11520 | Указатель высокого напряжения контактного типа УВН-90М-6-35СЗ ИП-Ш предназначен для проверки наличия или отсутствия напряжения на воздушных линиях электропередач и других электроустановках переменного тока напряжением от 6 до 35 кВ, частотой 50 и 60 Гц, при температуре от – 45°С до +40°С и относительной влажности воздуха не выше 98% (при температуре +25°С).
71 | УВН80-2М/1 - указатель высокого напряжения (до 10 кВ) |  | 1320 | Указатель высокого напряжения УВН80-2М/1 предназначен для проверки совпадения фаз кабельных линий и силовых трансформаторов в электроустановках переменного тока частотой 50 и 60 Гц при температуре от -45°С до 40°С и относительной влажности воздуха не выше 98% (при +25°С).
72 | УВНБУ 35-110 - указатель высокого напряжения |  | 10254 | Указатель высокого напряжения УВНБУ 35-110 предназначен для определения наличия (отсутствия) напряжения на токоведущих частях электроустановок переменного тока 35-110 кВ при непосредственной связи с этими частями (контактный способ). Дополнительной функцией указателя является определение наличия (отсутствия) напряжения без непосредственной связи с токоведущими частями (бесконтактный способ). Наличие переменного напряжения индицируется звуковым и световым сигналами.
73 | УВНБУ 35-110 МЕМ - указатель высокого напряжения |  | 11094 | Предназначены для определения наличия (отсутствия) напряжения на токоведущих частях электрических сетей переменного тока 35÷220 кВ при непосредственной связи с этими частями (контактный способ). Дополнительной функцией указателя является определение наличия (отсутствия) напряжения без непосредственной связи с токоведущими частями (бесконтактный способ). Используются со специальными универсальными штангами. Наличие переменного напряжения индицируется звуковым и световым сигналами. Имеют режим автоматического самоконтроля и индикацию разряда батареи.
74 | УВНБУ 35-110 МЕМ BLE - указатель высокого напряжения |  | 12420 | Модификация указателей напряжения УВНБУ МЕМ BLE позволяет произвести выгрузку протокола событий из «чёрного ящика» в память смартфона под управлением ОС Android при помощи бесплатного приложения. С помощью приложения можно установить дату очередных эксплуатационных испытаний на каждый указатель.
75 | УВНБУ 35-110 РС - указатель высокого напряжения с резервной схемой индикации |  | 10764
76 | УВНБУ 35-220 - указатель высокого напряжения |  | 11412 | Указатель высокого напряжения УВНБУ 35-220 предназначен для определения наличия (отсутствия) напряжения на токоведущих частях электроустановок переменного тока 35-220 кВ при непосредственной связи с этими частями (контактный способ). Дополнительной функцией указателя является определение наличия (отсутствия) напряжения без непосредственной связи с токоведущими частями (бесконтактный способ). Наличие переменного напряжения индицируется звуковым и световым сигналами.
77 | УВНБУ 35-220 МЕМ - указатель высокого напряжения |  | 12366 | Предназначены для определения наличия (отсутствия) напряжения на токоведущих частях электрических сетей переменного тока 35÷220 кВ при непосредственной связи с этими частями (контактный способ). Дополнительной функцией указателя является определение наличия (отсутствия) напряжения без непосредственной связи с токоведущими частями (бесконтактный способ). Используются со специальными универсальными штангами. Наличие переменного напряжения индицируется звуковым и световым сигналами. Имеют режим автоматического самоконтроля и индикацию разряда батареи.
78 | УВНБУ 35-220 МЕМ BLE - указатель высокого напряжения |  | 13698 | Модификация указателей напряжения УВНБУ МЕМ BLE позволяет произвести выгрузку протокола событий из «чёрного ящика» в память смартфона под управлением ОС Android при помощи бесплатного приложения. С помощью приложения можно установить дату очередных эксплуатационных испытаний на каждый указатель.
79 | УВНБУ 35-220 РС - указатель высокого напряжения с резервной схемой индикации |  | 11916
80 | УВНБУ 6-35 - указатель высокого напряжения |  | 7194 | Указатель высокого напряжения УВНБУ 6-35 предназначен для определения наличия (отсутствия) напряжения на токоведущих частях электроустановок переменного тока 6-35 кВ при непосредственной связи с этими частями (контактный способ). Дополнительной функцией указателя является определение наличия (отсутствия) напряжения без непосредственной связи с токоведущими частями (бесконтактный способ).
81 | УВНБУ 6-35 - указатель высокого напряжения |  | цена по запросу | Указатель высокого напряжения УВНБУ 6-35 предназначен для определения наличия (отсутствия) напряжения на токоведущих частях электроустановок переменного тока 6-35 кВ при непосредственной связи с этими частями (контактный способ). Дополнительной функцией указателя является определение наличия (отсутствия) напряжения без непосредственной связи с токоведущими частями (бесконтактный способ).
82 | УВНБУ 6-35 (с двухзвенной штангой) - указатель высокого напряжения |  | 7926 | Указатель высокого напряжения УВНБУ 6-35 (с двухзвенной штангой) предназначен для определения наличия (отсутствия) напряжения на токоведущих частях электроустановок переменного тока 6-35 кВ при непосредственной связи с этими частями (контактный способ). Дополнительной функцией указателя является определение наличия (отсутствия) напряжения без непосредственной связи с токоведущими частями (бесконтактный способ).
83 | УВНБУ 6-35 (с удлиненным щупом) - указатель высокого напряжения |  | 9714 | Указатель высокого напряжения УВНБУ 6-35 (с удлиненным щупом) предназначен для определения наличия (отсутствия) напряжения на токоведущих частях электроустановок переменного тока 6-35 кВ при непосредственной связи с этими частями (контактный способ). Дополнительной функцией указателя является определение наличия (отсутствия) напряжения без непосредственной связи с токоведущими частями (бесконтактный способ).
84 | УВНБУ 6-35 (со штангой телескопической для установки с земли) - указатель высокого напряжения |  | 15120 | Указатель высокого напряжения УВНБУ 6-35 (со штангой телескопической для установки с земли) предназначен для определения наличия (отсутствия) напряжения на токоведущих частях электроустановок переменного тока 6-35 кВ при непосредственной связи с этими частями (контактный способ). Дополнительной функцией указателя является определение наличия (отсутствия) напряжения без непосредственной связи с токоведущими частями (бесконтактный способ).
85 | УВНБУ 6-35 МЕМ - указатель высокого напряжения (стандартное исполнение) |  | 8034 | Предназначены для определения наличия (отсутствия) напряжения на токоведущих частях электрических сетей переменного тока 6÷35 кВ при непосредственной связи с этими частями (контактный способ). Дополнительной функцией указателя является определение наличия (отсутствия) напряжения без непосредственной связи с токоведущими частями (бесконтактный способ). Используются со специальными универсальными штангами. Наличие переменного напряжения индицируется звуковым и световым сигналами. Имеют режим автоматического самоконтроля и индикацию разряда батареи.
86 | УВНБУ 6-35 МЕМ - указатель высокого напряжения (с двухзвенной штангой) |  | 8784 | Предназначены для определения наличия (отсутствия) напряжения на токоведущих частях электрических сетей переменного тока 6÷35 кВ при непосредственной связи с этими частями (контактный способ). Дополнительной функцией указателя является определение наличия (отсутствия) напряжения без непосредственной связи с токоведущими частями (бесконтактный способ). Используются со специальными универсальными штангами. Наличие переменного напряжения индицируется звуковым и световым сигналами. Имеют режим автоматического самоконтроля и индикацию разряда батареи.
87 | УВНБУ 6-35 МЕМ - указатель высокого напряжения |  | цена по запросу | Предназначены для определения наличия (отсутствия) напряжения на токоведущих частях электрических сетей переменного тока 6÷35 кВ при непосредственной связи с этими частями (контактный способ). Дополнительной функцией указателя является определение наличия (отсутствия) напряжения без непосредственной связи с токоведущими частями (бесконтактный способ). Используются со специальными универсальными штангами. Наличие переменного напряжения индицируется звуковым и световым сигналами. Имеют режим автоматического самоконтроля и индикацию разряда батареи.
88 | УВНБУ 6-35 МЕМ - указатель высокого напряжения (с удлиненным щупом) |  | 10566 | Предназначены для определения наличия (отсутствия) напряжения на токоведущих частях электрических сетей переменного тока 6÷35 кВ при непосредственной связи с этими частями (контактный способ). Дополнительной функцией указателя является определение наличия (отсутствия) напряжения без непосредственной связи с токоведущими частями (бесконтактный способ). Используются со специальными универсальными штангами. Наличие переменного напряжения индицируется звуковым и световым сигналами. Имеют режим автоматического самоконтроля и индикацию разряда батареи.
89 | УВНБУ 6-35 МЕМ - указатель высокого напряжения (со штангой телескопической для установки с земли) |  | 15960 | Предназначены для определения наличия (отсутствия) напряжения на токоведущих частях электрических сетей переменного тока 6÷35 кВ при непосредственной связи с этими частями (контактный способ). Дополнительной функцией указателя является определение наличия (отсутствия) напряжения без непосредственной связи с токоведущими частями (бесконтактный способ). Используются со специальными универсальными штангами. Наличие переменного напряжения индицируется звуковым и световым сигналами. Имеют режим автоматического самоконтроля и индикацию разряда батареи.
90 | УВНБУ 6-35 МЕМ BLE - указатель высокого напряжения |  | цена по запросу | Модификация указателей напряжения УВНБУ МЕМ BLE позволяет произвести выгрузку протокола событий из «чёрного ящика» в память смартфона под управлением ОС Android при помощи бесплатного приложения. С помощью приложения можно установить дату очередных эксплуатационных испытаний на каждый указатель.
91 | УВНБУ 6-35 МЕМ BLE (с двухзвенной штангой) - указатель высокого напряжения |  | 10104 | Модификация указателей напряжения УВНБУ МЕМ BLE позволяет произвести выгрузку протокола событий из «чёрного ящика» в память смартфона под управлением ОС Android при помощи бесплатного приложения. С помощью приложения можно установить дату очередных эксплуатационных испытаний на каждый указатель.
92 | УВНБУ 6-35 МЕМ BLE (с удлинённым щупом) - указатель высокого напряжения |  | 11886 | Модификация указателей напряжения УВНБУ МЕМ BLE позволяет произвести выгрузку протокола событий из «чёрного ящика» в память смартфона под управлением ОС Android при помощи бесплатного приложения. С помощью приложения можно установить дату очередных эксплуатационных испытаний на каждый указатель.
93 | УВНБУ 6-35 МЕМ BLE (со штангой телескопической для установки с земли) - указатель высокого напряжения |  | 17280 | Модификация указателей напряжения УВНБУ МЕМ BLE позволяет произвести выгрузку протокола событий из «чёрного ящика» в память смартфона под управлением ОС Android при помощи бесплатного приложения. С помощью приложения можно установить дату очередных эксплуатационных испытаний на каждый указатель.
94 | УВНБУ 6-35 МЕМ BLE (стандартное исполнение) - указатель высокого напряжения |  | 9354 | Модификация указателей напряжения УВНБУ МЕМ BLE позволяет произвести выгрузку протокола событий из «чёрного ящика» в память смартфона под управлением ОС Android при помощи бесплатного приложения. С помощью приложения можно установить дату очередных эксплуатационных испытаний на каждый указатель.
95 | УВНБУ 6-35 РС - указатель высокого напряжения с резервной схемой индикации |  | цена по запросу
96 | УВНБУ 6-35 РС - указатель высокого напряжения с резервной схемой индикации |  | 7680
97 | УВНБУ 6-35 РС (с двухзвенной штангой) - указатель высокого напряжения с резервной схемой индикации |  | 8436
98 | УВНБУ 6-35 РС (с удлиненным щупом) - указатель высокого напряжения с резервной схемой индикации |  | 10224
99 | УВНБУ 6-35 РС (со штангой телескопической для установки с земли) - указатель высокого напряжения с резервной схемой индикации |  | 15618
100 | УВНК-10Б - указатель высокого напряжения комбинированный (с курсовым фонарем VONATEX) |  | цена по запросу | Указатель высокого напряжения, комбинированный на 6-330 кВ.
101 | УВНК-10Б-УНТЕХ (10-110кВ) - указатель высокого напряжения комбинированный (с курсовым фонарем VONATEX) |  | 22809.6 | Указатели УВНК-10Б относятся к основным электроизолирующим средствам и предназначены для определения наличия или отсутствия напряжения на ВЛ и в электроустановках переменного тока промышленной частоты напряжением 35—330 кВ. Указатели УВНК-10Б применяются для контактного определения наличия/отсутствия напряжения, а также дистанционного определения наличия напряжения.
102 | УВНК-10Б-УНТЕХ (10-20 кВ) - указатель высокого напряжения комбинированный (с курсовым фонарем VONATEX) |  | 21811.2 | Указатели УВНК-10Б относятся к основным электроизолирующим средствам и предназначены для определения наличия или отсутствия напряжения на ВЛ и в электроустановках переменного тока промышленной частоты напряжением 35—330 кВ. Указатели УВНК-10Б применяются для контактного определения наличия/отсутствия напряжения, а также дистанционного определения наличия напряжения.
103 | УВНК-10Б-УНТЕХ (35-220кВ) - указатель высокого напряжения комбинированный (с курсовым фонарем VONATEX) |  | 19996.8 | Указатели УВНК-10Б относятся к основным электроизолирующим средствам и предназначены для определения наличия или отсутствия напряжения на ВЛ и в электроустановках переменного тока промышленной частоты напряжением 35—330 кВ. Указатели УВНК-10Б применяются для контактного определения наличия/отсутствия напряжения, а также дистанционного определения наличия напряжения.
104 | УВНК-10Б-УНТЕХ (35-330кВ) - указатель высокого напряжения комбинированный (с курсовым фонарем VONATEX) |  | 20448 | Указатели УВНК-10Б относятся к основным электроизолирующим средствам и предназначены для определения наличия или отсутствия напряжения на ВЛ и в электроустановках переменного тока промышленной частоты напряжением 35—330 кВ. Указатели УВНК-10Б применяются для контактного определения наличия/отсутствия напряжения, а также дистанционного определения наличия напряжения.
105 | УВНК-10Б-УНТЕХ (6-10 кВ) - указатель высокого напряжения комбинированный (с курсовым фонарем VONATEX) |  | 22176 | Указатели УВНК-10Б относятся к основным электроизолирующим средствам и предназначены для определения наличия или отсутствия напряжения на ВЛ и в электроустановках переменного тока промышленной частоты напряжением 35—330 кВ. Указатели УВНК-10Б применяются для контактного определения наличия/отсутствия напряжения, а также дистанционного определения наличия напряжения.
106 | УВНК-10Д-УНТЕХ (6-35 кВ) - указатель высокого напряжения комбинированный для условий повышенной влажности с курсовым влагостойким электроизолированным фонарем VONATEX |  | 27542.4 | Указатель высокого напряжения комбинированный УВНК-10Д-УНТЕХ (6-35 кВ) применяют для контактного определения наличия/отсутствия напряжения, а также для дистанционного определения наличия напряжения как в нормальных погодных условиях, так и в условиях с повышенной влажностью (во время дождя, тумана, снегопада). Рабочее напряжение указателя УВНК-10Д-УНТЕХ в нормальных погодных условиях составляет 6–35 кВ.
107 | УВНСЗ 6-10 - указатель высокого напряжения |  | 4128 | Однополюсный указатель УВНСЗ 6-10 предназначен для определения наличия (отсутствия) напряжения на токоведущих частях электроустановок 6—10 кВ переменного тока промышленной частоты при непосредственном контакте с этими частями. Наличие напряжения индицируется с помощью светодиодов повышенной яркости и электромагнитного излучателя звука. В транспортном положении рабочая часть с электронной схемой помещается внутри изолирующей части, чем достигается компактность изделия и защита рабочей части от механических повреждений.
108 | УВНсТФ 6-10 - указатель высокого напряжения |  | 7080 | Двухполюсные указатели предназначены для фазировки кабельных, воздушных линий и трансформаторов в электроустановках напряжением 6÷10 кВ и переменного тока промышленной частоты. Наличие напряжения индицируется с помощью светодиодов повышенной яркости. В транспортном положении рабочие части помещается внутри изолирующих частей, чем достигается компактность изделия и защита рабочих частей от механических повреждений.
109 | УВНсТФ-10И - указатель высокого напряжения |  | 9504 | Двухполюсный указатель предназначен для фазировки и определения разности фазируемых напряжений кабельных, воздушных линий и трансформаторов в электроустановках напряжением 6÷10 кВ переменного тока промышленной частоты. Указатель может также использоваться как двухполюсный указатель с цифровой индикацией напряжения в сетях 0,4÷6÷10 кВ и напряжения шага.
110 | УВНУ-10 СЗ - указатель высокого напряжения |  | цена по запросу | Указатель высокого напряжения комбинированный контактно-бесконтактный УВНУ-10 СЗ ИП КБ ТФ предназначен для фазировки кабельных линий и силовых трансформаторов в электроустановках переменного тока напряжением от 6 до 10 кВ, частотой 50 и 60 Гц, при температуре от -45°С до +40°С и относительной влажности воздуха не выше 98% (при температуре +25°С).
111 | УВНУ-10 СЗ ИП (CR123) - однополюсный указатель высокого напряжения с самопроверкой и источником питания CR123 (срок службы 10 лет) |  | 2520 | Предназначены для проверки наличия или отсутствия напряжения в электроустановках переменного тока от 6 до 10 кВ, частотой 50, 60 Гц, а указатели с трубкой фазировки, для проверки совпадания фаз в электроустановках всех типов, включая малогабаритные комплектные распредустройства. Допустимая рабочая температура УВНУ-10 СЗ ИП от -40 °С до +45 °С; при относительной влажности воздуха до 80% при +25 °С.
112 | УВНУ-10 СЗ ИП (CR2450) - однополюсный указатель высокого напряжения с самопроверкой и источником питания CR2450 (срок службы 5 лет) |  | 2280 | Предназначены для проверки наличия или отсутствия напряжения в электроустановках переменного тока от 6 до 10 кВ, частотой 50, 60 Гц, а указатели с трубкой фазировки, для проверки совпадания фаз в электроустановках всех типов, включая малогабаритные комплектные распредустройства. Допустимая рабочая температура УВНУ-10 СЗ ИП от -40 °С до +45 °С; при относительной влажности воздуха до 80% при +25 °С.
113 | УВНУ-10 СЗ ИП (контактный крюк, резьба М12, CR123) - однополюсный указатель высокого напряжения с самопроверкой и источником питания CR123, контактным крюком, резьбой М12 (срок службы 10 лет) |  | 3600 | Указатель высокого напряжения с трубкой фазировки УВНУ-10СЗ ИП ТФ предназначен для фазировки кабельных линий и силовых трансформаторов в электроустановках переменного тока напряжением 6-10 кВ, частотой 50 и 60 Гц, при температуре от -45°С до +40°С и относительной влажности воздуха не выше 98% (при температуре +25°С).
114 | УВНУ-10 СЗ ИП КБ - однополюсный контактно-бесконтактный указатель напряжения с источником питания |  | 3960 | Указатель высокого напряжения комбинированный контактно-бесконтактный УВНУ-10СЗ-ИП КБ предназначен для проверки наличия или отсутствия напряжения на воздушных линиях электропередачи и других электроустановках переменного тока, а с трубкой фазировки ТФ – для фазировки кабельных линий и силовых трансформаторов в электроустановках переменного тока от 6 до 10 кВ, частотой 50 и 60 Гц, при температуре от -45°С до +40°С и относительной влажности воздуха не выше 98% (при температуре +25°С).
115 | УВНУ-10 СЗ ИП КБ ТФ - двухполюсный контактно-бесконтактный указатель напряжения с трубкой фазировки и источником питания |  | 7080 | Указатель высокого напряжения комбинированный контактно-бесконтактный УВНУ-10 СЗ ИП КБ ТФ предназначен для фазировки кабельных линий и силовых трансформаторов в электроустановках переменного тока напряжением от 6 до 10 кВ, частотой 50 и 60 Гц, при температуре от -45°С до +40°С и относительной влажности воздуха не выше 98% (при температуре +25°С).
116 | УВНУ-10 СЗ ИП ТФ - двухполюсный указатель высокого напряжения с самопроверкой, источником питания и трубкой фазировки |  | 4680 | Указатель высокого напряжения с трубкой фазировки УВНУ-10СЗ ИП ТФ предназначен для фазировки кабельных линий и силовых трансформаторов в электроустановках переменного тока напряжением 6-10 кВ, частотой 50 и 60 Гц, при температуре от -45°С до +40°С и относительной влажности воздуха не выше 98% (при температуре +25°С).
117 | УВНУ-10 СЗ ТФ - двухполюсный указатель высокого напряжения с самопроверкой и трубкой фазировки (без источника питания) |  | 4440 | Указатель высокого напряжения с трубкой фазировки УВНУ-10СЗ ИП ТФ предназначен для фазировки кабельных линий и силовых трансформаторов в электроустановках переменного тока напряжением 6-10 кВ, частотой 50 и 60 Гц, при температуре от -45°С до +40°С и относительной влажности воздуха не выше 98% (при температуре +25°С).
118 | УВНУ-2М - указатель высокого напряжения (до 10 кВ) |  | 1800 | УВНУ-2М - Предназначены для проверки наличия или отсутствия напряжения в электроустановках переменного тока до 10 кВ, частотой 50, 60 Гц, а указатели с трубкой фазировки, для проверки совпадания фаз в электроустановках всех типов, включая малогабаритные комплектные распредустройства. Допустимая рабочая температура УВНУ-2М от -40 °С до +45 °С, при относительной влажности воздуха до 80% при +25 °С. Изделия УВНУ-2М сертифицированы Госстандартом Российской Федерации. Все электрозащитные средства имеют положительное экспертное заключение РАО "ЕЭС России".
119 | УВНУ-2М ТФ - двухполюсный указатель высокого напряжения 6-10 кВ с трубкой фазировки |  | 2760 | Указатель высокого напряжения с трубкой фазировки 6-10 кВ типа УВНУ-2М ТФ предназначен для фазировки кабельных линий и силовых трансформаторов в электроустановках переменного тока частотой 50 и 60 Гц, при температуре от - 45°С до + 40°С и относительной влажности воздуха не выше 98% (при температуре 25°С).
120 | УВНУ-2М/1 - указатель высокого напряжения (до 10 кВ) |  | 1800 | УВНУ-2М/1 - Предназначены для проверки наличия или отсутствия напряжения в электроустановках переменного тока до 10 кВ, частотой 50, 60 Гц, а указатели с трубкой фазировки, для проверки совпадания фаз в электроустановках всех типов, включая малогабаритные комплектные распредустройства. Допустимая рабочая температура УВНУ-2М/1 от -40 °С до +45 °С, при относительной влажности воздуха до 80% при +25 °С. Изделия УВНУ-2М/1 сертифицированы Госстандартом Российской Федерации. Все электрозащитные средства имеют положительное экспертное заключение РАО "ЕЭС России".
121 | УВНУШ-10 СЗ ИП - однополюсный указатель высокого напряжения штанговый |  | 11160 | Указатель высокого напряжения УВНУШ-10 СЗ ИП импульсного типа со световой и звуковой сигнализацией предназначен для проверки наличия или отсутсвия напряжения переменного тока частотой 50 Гц на ВЛ 6 - 10кВ и разъединителях на опорах ВЛ 6 - 10кВ непосредственно с поверхности земли, при температуре от -45°С до +40°С и относительной влажности воздуха не выше 98% ( при + 25°С).
122 | УВНФ-10КВ - указатель величины напряжения и совпадения фаз двухполюсный 6-10 кВ |  | 13800 | Указатель величины напряжения и совподения фаз УВНФ-10КВ двухполюсный предназначен для определения величины напряжения постоянного и переменного тока от 50 В до 10000В, частатой 50 и 60 Гц, при температуре - 45ºС до + 40 ºС и относительной влажности воздуха не выше 98 % (при температуре + 25 ºС) а также для фазировки кабельных линий и силовых трансформаторов в электроустановках переменного тока напряжением от 6 до 10кВ.
123 | УВНФ-10СЗ - однополюсный указатель высокого напряжения 6-10 кВ |  | 12600 | Однополюсный светозвуковой фазоуказатель высокого напряжения УВНФ–10СЗ предназначен для проверки наличия или отсутствия напряжения на воздушных линиях электропередачи и других электроустановках, а также для фазировки кабельных линий и силовых трансформаторов в электроустановках переменного тока напряжением от 6 до 10кВ, частотой 50 и 60Гц, при температуре от – 45°C до + 40°C и относительной влажности воздуха не выше 98% (при температуре + 25°C) .
124 | УВНФ-110СЗ - фазоуказатель высокого напряжения однополюсный 110 кВ |  | 16440 | Однополюсный светозвуковой фазoуказатель высокого напряжения УВНФ – 110СЗ предназначен для проверки наличия или отсутствия напряжения на воздушных линиях электропередачи и других электроустановках, а также для фазировки кабельных линий и силовых трансформаторов в электроустановках переменного тока напряжением 110кВ, частотой 50 и 60 Гц, при температуре от – 45°C до + 40°C и относительной влажности воздуха не выше 98% (при температуре + 25°C) .
125 | УВНФ-35СЗ - фазоуказатель напряжения однополюсный 6-35 кВ |  | 15600 | Однополюсный светозвуковой фазoуказатель высокого напряжения УВНФ-35СЗ предназначен для проверки наличия или отсутствия напряжения на воздушных линиях электропередачи и других электроустановках, а также для фазировки кабельных линий и силовых трансформаторов в электроустановках переменного тока напряжением 35кВ, частотой 50 и 60 Гц, при температуре от – 45°C до + 40°C и относительной влажности воздуха не выше 98% (при температуре + 25°C).
126 | УВНЧФ 35 - указатель высокого напряжения |  | 9618
127 | УВНЧФ 6-10 - указатель высокого напряжения |  | 8244 | Указатель относится к основным средствам защиты от поражения электрическим током (электрозащитным средствам) и предназначен для определения наличия (отсутствия) напряжения на токоведущих частях электроустановок переменного тока 6÷10 кВ при непосредственной связи с этими частями. Кроме того, указатель позволяет определить чередование фаз A, B, C трехфазной сети напряжением 6÷10 кВ промышленной частоты 50 Гц в однополюсном режиме.
128 | УНВЛ-0,4Д-УНТЕХ - указатель напряжения для ВЛ 0,4 кВ для условий повышенной влажности |  | По запросу | Указатель напряжения для ВЛ 0,4 кВ для условий повышенной влажности УНВЛ-0,4Д-УНТЕХ​ предназначен для определения наличия или отсутствия напряжения на ВЛ электропередачи переменного тока напряжением до 0,4 кВ, линиях связи, а также для проверки совпадения фаз в электроустановках переменного тока напряжением до 0,4 кВ, для освещения места касания токоведущих .частей в условиях недостаточной освещенности.
129 | УПСФ-10-УНТЕХ - указатель проверки совпадения фаз (с курсовым фонарем VONATEX) |  | 14889.6 | Указатель проверки совпадения фаз УПСФ-10 предназначен для проверки совпадения фаз кабельных и воздушных линий 6−10 кВ (исполнение 1), для использования в качестве указателя напряжения, для проверки предохранителей в электроустановках 6−10 кВ (исполнение 1), а также для определения наведенного напряжения и наведенной мощности на ВЛ.
130 | УПСФ-15-УНТЕХ - указатель проверки совпадения фаз (с курсовым фонарем VONATEX) |  | 18201.6 | Указатель проверки совпадения фаз УПСФ-15-УНТЕХ предназначен для проверки совпадения фаз кабельных и воздушных линий 6−15 кВ, для освещения места касания токоведущих частей в условиях недостаточной освещенности.
131 | УПСФ-20-УНТЕХ - указатель проверки совпадения фаз (с курсовым фонарем VONATEX) |  | 23260.8 | Указатель проверки совпадения фаз УПСФ-20-УНТЕХ предназначен для проверки совпадения фаз кабельных и воздушных линий 6−20 кВ, для освещения места касания токоведущих частей в условиях недостаточной освещенности.
132 | 275 HP - указатель опасного напряжения |  | 18795 | Указатель опасного напряжения 275HP: Бесконтактное определение наличия напряжения от 240 В до 275 кВ; Удаленность от объекта тестирования: одножильный кабель - до 10 см, многожильный кабель – до 5 см; Индикация наличия напряжения: яркий световой индикатор (2 СДИ) и непрерывный звуковой сигнал; Встроенная схема контроля работоспособности; Прост в эксплуатации; Совместим с удлиняющими штангами; Батарейное питание; Удобный доступ к батарейному отсеку; Корпус изготовлен из высокопрочного каучука; Предназначен для использования внутри и вне помещений; Масса 590 г.
133 | 276HD - указатель высокого напряжения |  | 20055 | Указатель высокого напряжения 276HD: Позволяет дистанционно определять наличие ВВ переменного напряжения (от 3,3 кВ до 24 кВ) в токопроводящих цепях, в том числе с изоляционным покрытием; Позволяет непосредственным прикосновением определять наличие опасного переменного напряжения (от 80 В до 600 В) в токопроводящих цепях; Эффективная визуальная и акустическая сигнализация наличия опасного напряжения в условиях дневного света и окружающего шума; Пыле-, водонепроницаемое исполнение корпуса; Обеспечена высокая степень электробезопасности; Телескопический удлинитель, батарейное питание; Компактное исполнение, удобен и прост в эксплуатации; Масса 180 г.
134 | 277 HP - бесконтактный индикатор переменного напряжения |  | 15540 | Бесконтактный индикатор переменного напряжения 277 HP производства компании Standard Electric Works Co., Ltd.
135 | 278 HP - бесконтактный индикатор переменного напряжения |  | 19530 | Измеритель параметров электрических сетей SEW 278 HP производства компании Standard Electric Works Co., Ltd. (SEW)
136 | 285 HD - индикатор опасного высокого напряжения |  | 3360 | Детектор высоковольтного (ВВ) напряжения для выявления наличия чередования ЭМ поля фаз переменного напряжения (3ф сети) 50 Гц. Он детектирует напряжение переменного тока.
137 | 286 SVD - указатель высокого напряжения |  | 8574
138 | 287 SVD - индикатор опасного высоковольтного напряжения |  | 8976 | SEW 287 SVD – сенсор для автоматического бесконтактного дистанционного обнаружения переменного высоковольтного напряжения. Являясь по сути и ндикатором - извещателем, 287 SVD после включения питания ведет непрерывный мониторинг напряженности поля в окружающем пространстве , обеспечивает надежное детектирование и сигнализацию (световую и звуковую) при приближении к объекту находящемуся под высоким напряжением.
139 | 288 SVD - указатель опасного напряжения |  | 18795 | Указатель опасного напряжения 288 SVD: Предназначен для обеспечения безопасности персонала работающего в условиях возможного наличия источников опасного напряжения: пожарная охрана, спасатели и т. д.; Бесконтактное определение наличия переменного напряжения от 80 В до 44 кВ; Удаленность от детектируемого источника напряжения: от 5 см до 10 м; Индикация наличия напряжения: световой индикатор повышенной яркости и непрерывный звуковой сигнал; Встроенная схема контроля работоспособности; Простота в эксплуатации; Батарейное питание; Водонепроницаемый корпус позволяет использовать прибор внутри и вне помещений; Оборудован поясной клипсой и ремешком для ношения; Масса 146 г (с батареей).
140 | 289 SVD - детектор опасного переменного напряжения |  | 17430 | Детектор опасного переменного напряжения от 100 В до 69 кВ, частота напряжения 50/60 Гц, световая и звуковая индикация (электронный зуммер повышенной громкости звука/>99 дБ), защитное исполнение IP65, функция самоконтроля (Self-Test), батарейное питание (1,5 В, тип AA, 3 шт), масса 220 гр.
141 | 302 SVD - индикатор напряжения |  | 11235 | Диапазон рабочих напряжений: 100 В … 50 кВ; Режим работы: бесконтактный; Дистанция срабатывания: от 70 см (5 кВ), от 100 см (10 кВ), от 120 см (15 кВ); Акустический индикатор наличия фазы: Да >99 дБ; Визуальный индикатор наличия фазы: Да; Особенности: в комплект входит мягкая сумка с откидной крышкой, для ношения прибора на груди. Диапазон рабочих частот 50/60 Гц.
142 | 305 SVD - индикатор напряжения |  | 11235 | Бесконтактное детектирование фазного напряжения (~Uф) в действующих ЭУ и токопроводящих цепях, в т.ч. с изоляционным покрытием: до 69 кВ; Постоянный контроль расстояния до источника опасного ВВ напряжения; Дистанция детектирования от 70 см; Предназначены для обеспечения безопасности персонала работающего на объектах с присутствием источников опасного напряжения: пожарная охрана, спасатели, монтажники, строители; Эффективная визуальная и акустическая сигнализация опасного напряжения в условиях дневного света и окружающего шумового фона; Звуковой уровень сигнализации > 99 дБ; Режим самоконтроля (SELF Test), высокая степень электробезопасности; Грязе-, пыле-, водонепроницаемое исполнение корпуса; Компактные, удобны и просты в эксплуатации; Возможность крепления на пояс или спецодежду; Батарейное питание: 3х1,5В тип АА.
143 | 325 SVD - индикатор напряжения |  | 11235 | Крепление на руку (браслет-сигнализатор); Дистанционное обнаружение переменного фазного напряжения в действующих ЭУ и токопроводящих цепях, в том числе с изоляционным покрытием; Диапазон детектирования Uфазн: 110В ….42 кВ; Минимальная дистанция обнаружения напряжения от 120 см; Наручный индикатор является средством защиты и предназначен для обеспечения индивидуальной безопасности электроперсонала работающего в условиях присутствия источников опасного напряжения: пожарная охрана, спасатели, строители, монтажники; Эффективная визуальная и акустическая сигнализация наличия опасного напряжения в условиях дневного света и окружающего шумового фона; Грязе-, пыле-, водонепроницаемое исполнение корпуса (IP65); Схема самопроверки исправности (Self-Test); Компактное исполнение, удобен и прост в эксплуатации; Батарейное питание, минимальное энергопотребление.
144 | 350 SVD - индикатор напряжения |  | 25620 | Диапазон детектирования Uфазн: 220 В ….135 кВ; Диапазон частот: 40 … 70 Гц; Различные вариант крепления индикатора: крепление с помощью комплектного эластичного ремня на строительную каску или на предплечье; Дистанционное обнаружение переменного фазного напряжения в действующих ЭУ и токопроводящих цепях, в том числе с изоляционным покрытием; Минимальная дистанция обнаружения напряжения от 20 см; Широкий угол детектирования: 160°; Переносной индикатор является средством защиты и предназначен для обеспечения индивидуальной безопасности электроперсонала работающего в условиях присутствия источников опасного напряжения: пожарная охрана, спасатели, строители, монтажники; Эффективная визуальная и акустическая сигнализация наличия опасного напряжения в условиях дневного света и окружающего шумового фона; Грязе-, пыле-, водонепроницаемое исполнение корпуса (IP65); Схема самопроверки исправности (Self-Test); Компактное исполнение, удобен и прост в эксплуатации; Встроенный светодиодный фонарик; Встроенная аккумуляторная батарея 9 В.
145 | DAL-20-30-12 - индикатор высокого напряжения |  | По запросу | Диапазон рабочих напряжений: 80 В…35 кВ; Режим работы: контактный; Акустический индикатор наличия фазы: Да; Визуальный индикатор наличия фазы: Да; Особенности: Два диапазона 80…600 В / 1500…35000 В, максимальное напряжение 46 кВ / 1 мин в сухую погоду.
146 | DAL-20-8 - индикатор высокого напряжения |  | По запросу | Диапазон рабочих напряжений: 80 В…23 кВ; Режим работы: контактный; Акустический индикатор наличия фазы: Да; Визуальный индикатор наличия фазы: Да; Особенности: Два диапазона 80…600 В / 1500…23000 В максимальное напряжение 46 кВ / 1 мин в сухую погоду.
147 | DAM-170 - индикатор высокого напряжения |  | По запросу | Диапазон рабочих напряжений: 3…195,5 кВ; Частота: 50…60 Гц; Режим работы: контактный; Акустический индикатор наличия фазы: Да; Визуальный индикатор наличия фазы: Да; Особенности: два диапазона 1500 и 6000 кВ.
148 | DAM-70 - индикатор высокого напряжения |  | По запросу | Диапазон рабочих напряжений: 3…80,5 кВ; Частота: 50…60 Гц; Режим работы: контактный; Акустический индикатор наличия фазы: Да; Визуальный индикатор наличия фазы: Да; Особенности: два диапазона 1500 и 6000 кВ.
149 | DJ-30D - индикатор высокого напряжения |  | По запросу | Диапазон рабочих напряжений: 1…30 кВ; Режим работы: контактный; Акустический индикатор наличия фазы: Да; Визуальный индикатор наличия фазы: Да; Особенности: Постоянное напряжение, макс напряжение 60 Пост, 45 переменное кВ.
150 | MA-70B - индикатор высокого напряжения |  | По запросу | Диапазон рабочих напряжений: 0…35 кВ; Режим работы: контактный; Акустический индикатор наличия фазы: Нет; Визуальный индикатор наличия фазы: Да; Особенности: Постоянное напряжение, два диапазона 0…3,5 кВ / 0…35 кВ Стрелочный индикатор-измеритель напряжения, максимальное напряжение 50 кВ / 1 мин.
151 | MDP-50K - многофункциональный измеритель высоковольтного напряжения |  | 135345
152 | PD-40АM - измеритель высокого напряжения |  | 18795 | Измеритель высокого напряжения PD-40AM;Измерение постоянного напряжения до 40 кВ:Входной импеданс 600 МОм; Погрешность измерений 2% до 20 кВ, 3% до кВ; Кабель 1 м.
1.6.1 Дополнительное оборудование для УВНК-10Б
1 | Соединитель - к УВНК-10Б |  | По запросу | Соединитель к УВНК-10Б.
1.6.2 Аксессуары к указателю напряжения 275HP
1 | HS 120 - удлинительная штанга |  | 66150 | Комплект диэлектрических соединителей HS 120 для формирования удлинительной штанги (4 соединителя: 3 х 1,8 м , головной соединитель 1 х 1,2 м). Винтовое крепление бесконтактного ВВ индикатора под изменяемым углом. Каждое колено изготовлено высокопрочного стеклопластика повышенной диэлектрической прочности. Штанга в сборе предназначена для использования внутри и вне помещений. Соответствие требованиям и нормам МЭК 60855. Поддерживает совместную работу с индикаторами SEW моделей 275 HP, 277 HP, 278 HP.
2 | HS-120A - удлинительная штанга для индикатора высокого напряжения 275HP |  | 22470 | Удлинительная штанга 1,2 м для крепления ВВ индикатора. (для 275HP)
1.6.3 Дополнительное оборудование к указателям высокого напряжения
1 | УСД - устройство считывания данных |  | 8358 | Программно-аппаратный комплекс УСД для считывания данных из внутренней памяти указателей УВНБУ МЕМ. Устройство подключается через USB-порт к персональному компьютеру и беспроводным способом к указателю напряжения. При помощи идущей в комплекте программы производится экспорт протокола событий из указателя напряжения.
1.7 Устройства проверки указателей высокого напряжения
1 | Кристалл - устройство для проверки указателей до 10 кВ |  | 1800 | Устройство УПУ "Кристалл" предназначено для оперативной, в том числе в полевых условиях, проверки указателей напряжения для электроустановок до 10 кВ. Устройство работает на принципе пьезофильтра без источника питания. Состоит из изолирующего корпуса и изолированного провода с контактным электродом (типа зажим).
2 | УП-25 - устройство для проверки указателей напряжения |  | 6342 | Устройство УП-25 формирует синусоиду частотой 50 Гц и напряжением 25 В (RMS) и предназначено для проверки индикаторов наведенного напряжения типа УВНсТФ 0.02-15,0, а также 2-полюсных указателей низкого напряжения с напряжением индикации не более 25 В.
3 | УПУВН-1 - устройство проверки указателей напряжения |  | 2016 | Предназначено для проверки в процессе эксплуатации рабочих частей указателей высокого напряжения, работающих по принципу протекания емкостного тока, а также бесконтактных указателей высокого напряжения.
4 | УПУН-1М - устройство проверки указателей напряжения 6-35 кВ |  | 3720 | Устройство проверки указателей напряжения УПУН-1М предназначено для проверки работоспособности указателей 6-35 кВ всех типов. Принцип действия устройства основан на преобразовании механической энергии в электрические сигналы (пъезоэлемент). Конструкция прибора обеспечивает возможность проверки указателей напряжения 6 - 35 кВ с контакт-наконечником в виде штыря, крюка или вилки.
5 | УПУН-2014 - устройство проверки указателя напряжения |  | 4646.4 | Устройство для проверки указателей напряжения УПУН-2014 предназначено для проверки работоспособности указателей высокого напряжения УВНК-10Б, указателей УВН-10, УВН-80, УВНИ-10, УВНУ-80, а также указателей низкого напряжения УНВЛ-0,4, УНН 40-660, ПИН-90, МИН-1, индикаторных отверток, сигнализаторов напряжения ПИОН, ИСОН, БИН, СНИК.
6 | УПУН-2М - устройство проверки указателей напряжения 35-220 кВ |  | 3840 | Устройство проверки указателей напряжения УПУН-2М предназначено для проверки работоспособности указателей 35-220 кВ всех типов. Принцип действия устройства основан на преобразовании механической энергии в электрические сигналы (пъезоэлемент). Конструкция прибора обеспечивает возможность проверки указателей напряжения 35-220 кВ с контакт-наконечником в виде штыря, крюка или вилки.
7 | УПУН-М - устройство проверки указателей напряжения 6-10 кВ |  | 1560 | Устройство проверки указателей напряжения УПУН-М предназначено для проверки работоспособности указателей 6- 10 кВ всех типов.Принцип действия устройства основан на преобразовании механической энергии в электрические сигналы (пъезоэлемент). Конструкция прибора обеспечивает возможность проверки указателей напряжения 6 - 10 кВ с контакт-наконечником в виде штыря, крюка или вилки.
1.8 Штанги оперативные
1 | ДЗКФ - штанга дополнительная с курсовым электроизолированным фонарем VONATEX для многозвенных штанг ШЭУ |  | 4531.2 | Штанга дополнительная ДЗКФ с курсовым электроизолированным фонарем VONATEX для многозвенных штанг ШЭУ снабжена ограничительным кольцом, резьбовым наконечником длиной 40 мм и курсовым электроизолированным фонарем VONATEX с неизолированным держателем, который закрепляется на резьбовом наконечнике с помощью насадки для оперативных переключений. Штанги не предназначены для работы в среде, содержащей электропроводную пыль и агрессивные газы в повышенной концентрации.
2 | ДЗУ-0,9 - штанга дополнительная усиленная для многозвенных штанг ШЭУ, ШЭУТ |  | 9388.8 | Штанги дополнительные (дополнительные звенья) для штанг ШЭУ, ШЭУТ являются электроизолирующими штангами-удлинителями и предназначены для увеличения длины многозвенных штанг ШЭУ с дискретностью 1,4–1,55 м. Штанга дополнительная усиленная ДЗУ-0,9 позволяет увеличить на 0,75 м длину штанги ШЭУ или ШЭУТ, предназначенной для выполнения работы на бóльшей высоте и с рабочими органами бóльшего веса.
3 | ДЗУ-1,75 - штанга дополнительная усиленная для многозвенных штанг ШЭУ |  | 10416 | Штанги дополнительные (дополнительные звенья) для штанг ШЭУ являются электроизолирующими штангами-удлинителями и предназначены для увеличения длины многозвенных штанг ШЭУ с дискретностью 1,4–1,55 м. Штанга дополнительная усиленная ДЗУ-1,75 позволяет увеличить на 1,55 м длину штанги ШЭУ, предназначенной для выполнения работы на бóльшей высоте и с рабочими органами бóльшего веса.
4 | ДЗУП - штанга дополнительная усиленная переходная для многозвенных штанг ШЭУ |  | 10588.8 | Штанги дополнительные (дополнительные звенья) для штанг ШЭУ являются электроизолирующими штангами-удлинителями и предназначены для увеличения длины многозвенных штанг ШЭУ с дискретностью 1,4–1,55 м. Штанга дополнительная переходная ДЗУП предназначена для соединения обычного звена штанги ШЭУ с усиленным звеном и позволяет увеличить длину штанги на 0,7 м.
5 | ДЗУП-1,75 - штанга дополнительная усиленная переходная для многозвенных штанг ШЭУ |  | 12460.8 | Штанга дополнительная переходная ДЗУП-1,75 предназначена для соединения обычного звена штанги ШЭУ с усиленным звеном и позволяет увеличить длину штанги на 1,55 м.
6 | КУ-0,4 - штанга разрядная |  | 6396 | Номинальное напряжение электроустановки 0,4 кВ; Длина изолирующей части 0,5 м; Длина рукоятки 0,3 м; Длина заземляющего провода 1 м; Сечение заземляющего провода 16 мм2; Длина контакта-наконечника 90 мм; Масса штанги 1,8 кг.
7 | КУ-10 - штанга разрядная |  | 6900 | Номинальное напряжение электроустановки 6-10 кВ; Длина изолирующей части 0,7 м; Длина рукоятки 0,3 м; Длина заземляющего провода 4,5 м; Сечение заземляющего провода 16 мм2; Длина контакта-наконечника 80 мм; Масса штанги 1,8 кг.
8 | КУ-35 - штанга разрядная |  | 7896 | Номинальное напряжение электроустановки 35 кВ; Длина изолирующей части 1,1 м; Длина рукоятки 0,4 м; Длина заземляющего провода 5,5 м; Сечение заземляющего провода 16 мм2; Длина контакта-наконечника 80 мм; Масса штанги 2,5 кг.
9 | СКБ010.41.00.000 - штанга-манипулятор |  | цена по запросу | Штанга-манипулятор СКБ010.41.00.000 предназначена для удобного присоединения измерительных кабелей всех приборов производства СКБ ЭП к вводам высоковольтных выключателей и трансформаторов.
10 | СКБ010.41.00.000 - штанга-манипулятор (2,2 м) до 35 кВ |  | цена по запросу | Штанга-манипулятор СКБ010.41.00.000 предназначена для удобного присоединения измерительных кабелей всех приборов производства СКБ ЭП к вводам высоковольтных выключателей и трансформаторов.
11 | СКБ010.41.00.000-01 - штанга-манипулятор (3,7 м) до 110 кВ |  | цена по запросу | Штанга-манипулятор СКБ010.41.00.000-01 предназначена для удобного присоединения измерительных кабелей всех приборов производства СКБ ЭП к вводам высоковольтных выключателей и трансформаторов.
12 | СКБ010.41.00.000-02 - штанга-манипулятор (5,1 м) до 220кВ |  | цена по запросу | Штанга-манипулятор СКБ010.41.00.000-02 предназначена для удобного присоединения измерительных кабелей всех приборов производства СКБ ЭП к вводам высоковольтных выключателей и трансформаторов.
13 | Съемник предохранительный - с защитной крагой |  | 3936 | Съемник предохранительный с защитной крагой.
14 | УРК-0,4-70-01 - устройство для разряда конденсаторов |  | 12710.4 | Устройство УРК-0,4-70-01 применяется в электроустановках до 0,4 кВ и предназначено для разряда конденсаторов, снятия остаточного потенциала с отключенных кабельных линий и т. п.
15 | УРК-15-УНТЕХ - устройство для разряда конденсаторов до 15 кВ с курсовым электроизолированным фонарем VONATEX |  | 12614.4 | Устройство для разряда конденсаторов до 15 кВ с курсовым электроизолированным фонарем VONATEX УРК-15-УНТЕХ предназначено для безопасного проведения работ по снятию остаточного потенциала с батарей конденсаторов, отключенных кабельных линий и другого.
16 | Ш-УПП-10 - специальная штанга для устройства поиска повреждений УПП-10 |  | 21590.4 | Специальная заземляющая штанга Ш-УПП-10 поставляться для работы с устройством для поиска повреждений УПП-10, что позволяет выявлять поврежденные линии с междуфазными замыканиями без коротких замыканий на землю, а также обрывы фаз как с включенными, так и с отключенными силовыми трансформаторами на различных трансформаторных подстанциях.
17 | ШЗП-10 - штанга изолирующая |  | 600 | Штанга изолирующая переносного заземления типа ШЗП-10 предназначена для наложения заземления на отключенных участках оборудования распределительных устройств напряжением до 15 кВ.
18 | ШЗП-10/15 - штанга для наложения заземлений (до 15 кВ) |  | 600 | Штанга изолирующая переносного заземления типа ШЗП-10/15 предназначена для наложения заземления на отключенных участках оборудования распределительных устройств напряжением до 15 кВ.
19 | ШЗП-110 - штанга для наложения заземлений 110 кВ |  | цена по запросу | Штанга изолирующая переносного заземления типа ШЗП-110 предназначена для наложения заземления на отключенных участках оборудования распределительных устройств напряжением до 110 кВ.
20 | ШЗП-110 - штанга изолирующая переносная |  | 1134 | Штанга изолирующая переносных заземлений ШЗП предназначена для снятия и постановки фазных зажимов переносного заземления в электроустановках напряжением до 110 кВ постоянного и переменного тока.
21 | ШЗП-110 (ПВХ) - штанга для наложения заземлений 110 кВ |  | 960 | Штанга изолирующая переносного заземления типа ШЗП-110 предназначена для наложения заземления на отключенных участках оборудования распределительных устройств напряжением до 110 кВ.
22 | ШЗП-110 (стеклопластик) - штанга для наложения заземлений 110 кВ |  | 2280 | Штанга изолирующая переносного заземления типа ШЗП-110 предназначена для наложения заземления на отключенных участках оборудования распределительных устройств напряжением до 110 кВ.
23 | ШЗП-15 - штанга изолирующая переносная |  | 780 | Штанга изолирующая переносных заземлений ШЗП предназначена для снятия и постановки фазных зажимов переносного заземления в электроустановках напряжением до 15 кВ постоянного и переменного тока.
24 | ШЗП-15 с П-36 - штанга изолирующая переносная с постановочным устройством П-36 |  | 9756 | Штанга с насадкой для установки прокалывающих зажимов SLW-36 с ответвительной скобой ОСЗ-10 на ВЛ СИП 10 кВ.
25 | ШЗП-220 - штанга изолирующая переносная |  | 2082 | Штанга изолирующая переносных заземлений ШЗП предназначена для снятия и постановки фазных зажимов переносного заземления в электроустановках напряжением до 220 кВ постоянного и переменного тока.
26 | ШЗП-220 (стеклопластик) - штанга для наложения заземлений до 220 кВ |  | 3720 | Штанга изолирующая переносного заземления типа ШЗП-220 предназначена для наложения заземления на отключенных участках оборудования распределительных устройств напряжением до 220 кВ.
27 | ШЗП-330 (стеклопластик) - штанга для наложения заземлений 330 кВ |  | 4200 | Штанга изолирующая переносного заземления типа ШЗП-330 предназначена для наложения заземления на отключенных участках оборудования распределительных устройств напряжением до 330 кВ.
28 | ШЗП-35 - штанга изолирующая переносная |  | 948 | Штанга изолирующая переносных заземлений ШЗП предназначена для снятия и постановки фазных зажимов переносного заземления в электроустановках напряжением до 35 кВ постоянного и переменного тока.
29 | ШЗП-35 (ПВХ) - штанга изолирующая |  | 840 | Штанга изолирующая переносного заземления типа ШЗП-35 предназначена для наложения заземления на отключенных участках оборудования распределительных устройств напряжением до 35 кВ.
30 | ШЗП-500 (стеклопластик) - штанга для наложения заземлений 500 кВ |  | 6480 | Штанга изолирующая переносного заземления типа ШЗП-500 предназначена для наложения заземления на отключенных участках оборудования распределительных устройств напряжением до 500 кВ.
31 | ШИИЭ 35-330 - штанга измерительная |  | 20334 | Штанга ШИИЭ 35-330 предназначена для контроля состояния изоляторов в поддерживающих и натяжных гирляндах ЛЭП номинальным напря-жением от 35 кВ до 330 кВ.
32 | ШО-1 - штанга изолирующая оперативная |  | 480 | Штанга изолирующая оперативная ШО-1 предназначена для оперативной работы в электроустановках постоянного и переменного тока частоты 50Гц напряжением до 1 кВ для управления разъединителями.
33 | ШО-1 - штанга оперативная изолирующая |  | 1338 | Предназначена для оперативной работы в электроустановках постоянного и переменного тока промышленной частоты напряжением до 1 кВ. Применяется для включения и отключения однополюсных разъединителей. Рабочие части штанги обеспечивают возможность надежного крепления сменных инструментов и приспособлений.
34 | ШО-10 - штанга изолирующая оперативная |  | 600 | Штанга изолирующая оперативная ШО-10 предназначена для оперативной работы в электроустановках постоянного и переменного тока частоты 50Гц напряжением до 10 кВ для управления разъединителями.
35 | ШО-10-4-6,6 - штанга изолирующая оперативная |  | 8880 | Для оперативной работы с поверхности земли на воздушных линиях электропередач напряжением до 10кВ.Для определения наличия или отсутсвия напряжения на ВЛ и в РУ 0,4 – 10кВ совместно с указателями напряжения с поверхности земли без подьема на опоры линий и конструкции РУ.Для установки переносных заземлений типа КШЗ-10Н-1Ш, КШЗУ-0,4-10Н, ЗПЛ-10Н-1Ш, ЗПЛ-1Н-1Ш на провода ВЛ 0,4 - 40 кВ с земли без подъема на опоры линий.Для измерения токов нагрузки на проводах линий 0,4-10 кВ с помощью измерителей УТН-1000 и КТ-1000А с земли.Для оценки расстояния от проводов ВЛ и ошиновки РУ до поверхности земли без отключения электроустановок.Для проверки совпадения фаз на секционирующих разъединителях 10 кВ с помощью указателей УВН ТФ с земли.Для спиливания ветвей деревьев на высоте 6-7 м вблизи воздушных линий напряжением рукояткой марки ШО-ПЭР.Для оперативной работы на ВЛ и электроустановках постоянного и переменного тока напряжением от 10 кВ до 330 кВ, в зависимости от количества и комбинаций, используемых звеньев штанги.
36 | ШО-110 - штанга изолирующая оперативная (до 110 кВ) |  | цена по запросу | Штанга изолирующая оперативная ШО-110 предназначена для оперативной работы в электроустановках постоянного и переменного тока частоты 50Гц напряжением до 110 кВ для управления разъединителями.
37 | ШО-110 - штанга оперативная изолирующая |  | 1692 | Предназначена для оперативной работы в электроустановках постоянного и переменного тока промышленной частоты напряжением до 110 кВ. Применяется для включения и отключения однополюсных разъединителей. Рабочие части штанги обеспечивают возможность надежного крепления сменных инструментов и приспособлений.
38 | ШО-110 (ПВХ) - штанга изолирующая оперативная (до 110 кВ) |  | 1080 | Штанга изолирующая оперативная ШО-110 предназначена для оперативной работы в электроустановках постоянного и переменного тока частоты 50Гц напряжением до 110 кВ для управления разъединителями.
39 | ШО-110 (стеклопластик) - штанга изолирующая оперативная (до 110 кВ) |  | 2280 | Штанга изолирующая оперативная ШО-110 предназначена для оперативной работы в электроустановках постоянного и переменного тока частоты 50Гц напряжением до 110 кВ для управления разъединителями.
40 | ШО-110ДУ - штанга оперативная с дугогасящим устройством |  | 15570
41 | ШО-15 - штанга изолирующая оперативная (до 15 кВ) |  | 720 | Штанга изолирующая оперативная ШО-15 предназначена для оперативной работы в электроустановках постоянного и переменного тока частоты 50Гц напряжением до 15 кВ для управления разъединителями.
42 | ШО-15 - штанга оперативная изолирующая |  | 1338 | Предназначена для оперативной работы в электроустановках постоянного и переменного тока промышленной частоты напряжением до 15 кВ. Применяется для включения и отключения однополюсных разъединителей. Рабочие части штанги обеспечивают возможность надежного крепления сменных инструментов и приспособлений.
43 | ШО-15 - штанга с пилой и сучкорезом |  | 12498 | Штанга изолирующая с сучкорезом и пилой ШО-15 предназначена для обрезки веток и сучьев деревьев, а также для обрезки проводов.
44 | ШО-15-3-5,1 - штанга оперативная до 15 кВ длина 5,1 м |  | 7320 | Штанга изолирующая оперативная ШО-15-3-5.1, сборная, 3-х звенная, предназначена для оперативной работы с поверхности земли на воздушных линиях электропередачи напряжением до 15 кВ, при комплектовании указателями напржениия для определения наличия или отсутсвия напряжения с поверхности земли, совместно с пилой с электроизолирующей рукояткой марки ШО-35-ПЭР для спиливания сучьев и веток деревьев на высоте 6-7м, вблизи ВЛ до 220 кВ без снятия напряжения, а также, в зависимости от количеста используемых звеньев, для оперативной работы на ВЛ и электроустановках постоянного и переменного тока 50 Гц и напряжением до 330 кВ.
45 | ШО-15-НЭР - штанга ножницы с изолирующей рукояткой до 15 кВ |  | 5640 | Устройство представляет собой специальные ножницы с ручками, изготовленными из диэлектрического материала. Ручки снабжены ограничительными кольцами.
46 | ШО-220 - штанга оперативная изолирующая |  | 2640 | Предназначена для оперативной работы в электроустановках постоянного и переменного тока промышленной частоты напряжением до 220 кВ. Применяется для включения и отключения однополюсных разъединителей. Рабочие части штанги обеспечивают возможность надежного крепления сменных инструментов и приспособлений.
47 | ШО-220 - штанга оперативная до 220 кВ |  | 4080 | Штанга изолирующая оперативная ШО-220 предназначена для оперативной работы в электроустановках постоянного и переменного тока частоты 50Гц напряжением до 220 кВ для управления разъединителями.
48 | ШО-220ДУ - штанга оперативная с дугогасящим устройством |  | 17376
49 | ШО-330 - штанга оперативная изолирующая |  | 2856 | Предназначена для оперативной работы в электроустановках постоянного и переменного тока промышленной частоты напряжением до 330 кВ. Применяется для включения и отключения однополюсных разъединителей. Рабочие части штанги обеспечивают возможность надежного крепления сменных инструментов и приспособлений.
50 | ШО-330 - штанга оперативная до 330 кВ |  | 4560 | Штанга изолирующая оперативная ШО-330 предназначена для оперативной работы в электроустановках постоянного и переменного тока частоты 50Гц напряжением до 330 кВ для управления разъединителями.
51 | ШО-330 с ДУ - штанга оперативная с дугогасящим устройством |  | 19008
52 | ШО-35 - штанга изолирующая оперативная (до 35 кВ) |  | цена по запросу | Штанга изолирующая оперативная ШО-35 предназначена для оперативной работы в электроустановках постоянного и переменного тока частоты 50Гц напряжением до 35 кВ для управления разъединителями.
53 | ШО-35 - штанга оперативная изолирующая |  | 1506 | Предназначена для оперативной работы в электроустановках постоянного и переменного тока промышленной частоты напряжением до 35 кВ. Применяется для включения и отключения однополюсных разъединителей. Рабочие части штанги обеспечивают возможность надежного крепления сменных инструментов и приспособлений.
54 | ШО-35 (ПВХ) - штанга изолирующая оперативная (до 35 кВ) |  | 840 | Штанга изолирующая оперативная ШО-35 предназначена для оперативной работы в электроустановках постоянного и переменного тока частоты 50Гц напряжением до 35 кВ для управления разъединителями.
55 | ШО-35 (стеклопластик) - штанга изолирующая оперативная (до 35 кВ) |  | 1920 | Штанга изолирующая оперативная ШО-35 предназначена для оперативной работы в электроустановках постоянного и переменного тока частоты 50Гц напряжением до 35 кВ для управления разъединителями.
56 | ШО-35-ПЭР - штанга пила с изолирующей рукояткой до 35 кВ |  | 4800 | Пила изготовлена из специального материала с криволинейным профилем и лазерной закалкой зубьев. Рукоятка выполнена из стеклопластиковой электроизолирующей трубки, заканчивающейся муфтой для соединения со звеньями изолирующей штанги типа ШО – 10 -4 -6,6 (поставляемой со согласованию с заказчиком) при необходимости выполнения работ на высоте 8-9 м, а также вблизи действующих ВЛ до 220 – 300 кВ без снятия напряжения.
57 | ШО-35ДУ - штанга оперативная с дугогасящим устройством |  | 14940
58 | ШО-500 - штанга оперативная изолирующая |  | 3618 | Предназначена для оперативной работы в электроустановках постоянного и переменного тока промышленной частоты напряжением до 500 кВ. Применяется для включения и отключения однополюсных разъединителей. Рабочие части штанги обеспечивают возможность надежного крепления сменных инструментов и приспособлений.
59 | ШО-500 - штанга оперативная до 500 кВ |  | 6240 | Штанга изолирующая оперативная ШО-500 предназначена для оперативной работы в электроустановках постоянного и переменного тока частоты 50Гц напряжением до 500 кВ для управления разъединителями.
60 | ШО-500ДУ - штанга оперативная с дугогасящим устройством |  | 19698
61 | ШО-ДУ - штанга оперативная с дугогасящим устройством |  | цена по запросу | Штанга оперативная с дугогасящим устройством ШО-ДУ для снятия наведенного потенциала и гашения дугового разряда, возникающего при проведении этой операции.
62 | ШОС-10 - штанга спасательная до 10 кВ |  | 1320 | Штанга оперативная спасательная ШОС-10 предназначена для оперативной работы в электроустановках постоянного и переменного тока частотой 50Гц и напряжением до 10 кВ и служит для освобождения людей, попавших под напряжение.
63 | ШОС-110 - штанга оперативная спасательная |  | 3612 | Штанга оперативная спасательная ШОС предназначена для оттягивания человека или его конечностей от токоведущих частей электроустановки, находящейся под напряжением от 0,4 до 110 кВ, и тем самым дает возможность немедленной реанимации пострадавшего без необходимости ждать отключения электроустановки от напряжения.
64 | ШОС-110 - штанга спасательная до 110 кВ |  | 3360 | Штанга оперативная спасательная ШОС-110 предназначена для оперативной работы в электроустановках постоянного и переменного тока частотой 50 Гц и напряжением до 35 кВ и служит для освобождения людей, попавших под напряжение.
65 | ШОС-15 - штанга оперативная спасательная |  | 2550 | Штанга оперативная спасательная ШОС предназначена для оттягивания человека или его конечностей от токоведущих частей электроустановки, находящейся под напряжением от 0,4 до 110 кВ, и тем самым дает возможность немедленной реанимации пострадавшего без необходимости ждать отключения электроустановки от напряжения.
66 | ШОС-220 - штанга оперативная спасательная |  | 4782 | Штанга оперативная спасательная ШОС предназначена для оттягивания человека или его конечностей от токоведущих частей электроустановки, находящейся под напряжением от 0,4 до 110 кВ, и тем самым дает возможность немедленной реанимации пострадавшего без необходимости ждать отключения электроустановки от напряжения.
67 | ШОС-35 - штанга оперативная спасательная |  | 2976 | Штанга оперативная спасательная ШОС предназначена для оттягивания человека или его конечностей от токоведущих частей электроустановки, находящейся под напряжением от 0,4 до 110 кВ, и тем самым дает возможность немедленной реанимации пострадавшего без необходимости ждать отключения электроустановки от напряжения.
68 | ШОС-35 - штанга спасательная до 35 кВ |  | 1440 | Штанга оперативная спасательная ШОС-35 предназначена для оперативной работы в электроустановках постоянного и переменного тока частотой 50Гц и напряжением до 35 кВ и служит для освобождения людей, попавших под напряжение.
69 | ШОУ-1 - штанга изолирующая универсальная (до 1 кВ) |  | 1440 | Штанга изолирующая оперативная с универсальной головкой ШОУ-1 предназначена для оперативной работы в электроустановках постоянного и переменного тока частоты 50Гц напряжением до 1 кВ для управления разъединителями, а также для замены трубчатых В/В предохранителей.
70 | ШОУ-1 - штанга оперативная универсальная |  | 2418 | Предназначены для оперативной работы в электроустановках постоянного и переменного тока промышленной частоты напряжением до 1 кВ. Применяются для управления разъединителями и замены трубчатых предохранителей.
71 | ШОУ-10 - штанга изолирующая универсальная (до 10 кВ) |  | 1680 | Штанга изолирующая оперативная с универсальной головкой ШОУ-10 предназначена для оперативной работы в электроустановках постоянного и переменного тока частоты 50Гц напряжением до 10 кВ для управления разъединителями, а также для замены трубчатых В/В предохранителей.
72 | ШОУ-10-4-6,6 - штанга оперативная универсальная до 10 кВ длина 6,6 м |  | 9600 | Сборная, многофункциональная, предназначена для оперативной работы с поверхности земли на воздушных линиях электропередач напряжением до 10 кВ, при комплектовании указателями напряжения для определения наличия или отсутствия напряжения и наложения переносного линейного заземления до 10 кВ.
73 | ШОУ-10К - штанга 1,2 м для снятия круглых предохранителей (до 10 кВ) |  | 1680 | Штанга изолирующая оперативная для снятия круглых предохранителей ШОУ-10К предназначена для оперативной работы в электроустановках постоянного и переменного тока частоты 50 Гц напряжением до 10 кВ для управления разъединителями, а также для замены трубчатых В/В предохранителей.
74 | ШОУ-110 - штанга оперативная универсальная |  | 2778 | Предназначены для оперативной работы в электроустановках постоянного и переменного тока промышленной частоты напряжением до 110 кВ. Применяются для управления разъединителями и замены трубчатых предохранителей.
75 | ШОУ-110 - штанга изолирующая универсальная (до 110 кВ) |  | цена по запросу | Штанга изолирующая оперативная с универсальной головкой ШОУ-110 предназначена для оперативной работы в электроустановках постоянного и переменного тока частоты 50Гц напряжением до 110 кВ для управления разъединителями, а также для замены трубчатых В/В предохранителей.
76 | ШОУ-110 (ПВХ) - штанга изолирующая универсальная (до 110 кВ) |  | 2280 | Штанга изолирующая оперативная с универсальной головкой ШОУ-110 предназначена для оперативной работы в электроустановках постоянного и переменного тока частоты 50Гц напряжением до 110 кВ для управления разъединителями, а также для замены трубчатых В/В предохранителей.
77 | ШОУ-110 (стеклопластик) - штанга изолирующая универсальная (до 110 кВ) |  | 3120 | Штанга изолирующая оперативная с универсальной головкой ШОУ-110 предназначена для оперативной работы в электроустановках постоянного и переменного тока частоты 50Гц напряжением до 110 кВ для управления разъединителями, а также для замены трубчатых В/В предохранителей.
78 | ШОУ-15 - штанга изолирующая универсальная (до 15 кВ) |  | 1800 | Штанга изолирующая оперативная с универсальной головкой ШОУ-15 предназначена для оперативной работы в электроустановках постоянного и переменного тока частоты 50Гц напряжением до 15 кВ для управления разъединителями, а также для замены трубчатых В/В предохранителей.
79 | ШОУ-15 - штанга оперативная универсальная |  | 2418 | Предназначены для оперативной работы в электроустановках постоянного и переменного тока промышленной частоты напряжением до 15 кВ. Применяются для управления разъединителями и замены трубчатых предохранителей.
80 | ШОУ-1К - штанга 0,6м для снятия круглых предохранителей до 1000 В |  | 1440 | Штанга изолирующая ШОУ – 1К предназначена для замены предохранителей в электроустановках постоянного и переменного тока частотой 50Гц напряжением до 1кВ, для управления разьединителями, а также для замены трубчатых В/В предохранителей.
81 | ШОУ-220 - штанга оперативная универсальная |  | 3720 | Предназначены для оперативной работы в электроустановках постоянного и переменного тока промышленной частоты напряжением до 220 кВ. Применяются для управления разъединителями и замены трубчатых предохранителей.
82 | ШОУ-220 - штанга оперативная до 220 кВ |  | 4560 | Штанга изолирующая оперативная с универсальной головкой ШОУ-220 предназначена для оперативной работы в электроустановках постоянного и переменного тока частоты 50Гц напряжением до 220 кВ для управления разъединителями, а также для замены трубчатых В/В предохранителей.
83 | ШОУ-330 - штанга оперативная универсальная |  | 4182 | Предназначены для оперативной работы в электроустановках постоянного и переменного тока промышленной частоты напряжением до 330 кВ. Применяются для управления разъединителями и замены трубчатых предохранителей.
84 | ШОУ-330 - штанга оперативная до 330 кВ |  | 5160 | Штанга изолирующая оперативная с универсальной головкой ШОУ-330 предназначена для оперативной работы в электроустановках постоянного и переменного тока частоты 50Гц напряжением до 330 кВ для управления разъединителями, а также для замены трубчатых В/В предохранителей.
85 | ШОУ-35 - штанга оперативная универсальная |  | 2682 | Предназначены для оперативной работы в электроустановках постоянного и переменного тока промышленной частоты напряжением до 35 кВ. Применяются для управления разъединителями и замены трубчатых предохранителей.
86 | ШОУ-35 - штанга изолирующая универсальная (до 35 кВ) |  | цена по запросу | Штанга изолирующая оперативная с универсальной головкой ШОУ-35 предназначена для оперативной работы в электроустановках постоянного и переменного тока частоты 50Гц напряжением до 35 кВ для управления разъединителями, а также для замены трубчатых В/В предохранителей.
87 | ШОУ-35 (ПВХ) - штанга изолирующая универсальная (до 35 кВ) |  | 1800 | Штанга изолирующая оперативная с универсальной головкой ШОУ-35 предназначена для оперативной работы в электроустановках постоянного и переменного тока частоты 50Гц напряжением до 35 кВ для управления разъединителями, а также для замены трубчатых В/В предохранителей.
88 | ШОУ-35 (стеклопластик) - штанга изолирующая универсальная (до 35 кВ) |  | 2760 | Штанга изолирующая оперативная с универсальной головкой ШОУ-35 предназначена для оперативной работы в электроустановках постоянного и переменного тока частоты 50Гц напряжением до 35 кВ для управления разъединителями, а также для замены трубчатых В/В предохранителей.
89 | ШОУ-500 - штанга оперативная универсальная |  | 4944 | Предназначены для оперативной работы в электроустановках постоянного и переменного тока промышленной частоты напряжением до 500 кВ. Применяются для управления разъединителями и замены трубчатых предохранителей.
90 | ШОУ-500 - штанга оперативная до 500 кВ |  | 6720 | Штанга изолирующая оперативная с универсальной головкой ШОУ-500 предназначена для оперативной работы в электроустановках постоянного и переменного тока частоты 50Гц напряжением до 500 кВ для управления разъединителями, а также для замены трубчатых В/В предохранителей.
91 | ШПИ - штанга электроизолирующая для присоединения измерительных приборов |  | 36556.8 | Штанга электроизолирующая для присоединения измерительных приборов ШПИ предназначе­на для присоединения измерительных проводов приборов к прово­дам воздушной линии электропередачи, шлей­фам под­станций, трансформа­то­рам и другому электрооборудова­нию с земли без подъ­ема на высоту. Штанга укомплектована штангой универсальной 6-110 кВ ШЭУ-110-2-2,2 и штангой дополнительной ДЗ для многозвенных штанг.
92 | ШПП-1,3-25 - штанга для переноса потенциала |  | 5082 | Штанга ШПП-1,3-25 предназначена для переноса потенциала провода на комплект индиви-дуальный экранирующий, монтерскую кабину при приближении ее к проводу ВЛ.
93 | ШПП-1,8-25 - штанга для переноса потенциала |  | 5628 | Штанга ШПП-1,8-25 предназначена для переноса потенциала провода на комплект индиви-дуальный экранирующий, монтерскую кабину при приближении ее к проводу ВЛ.
94 | ШПП-220-330 - штанга для переноса потенциала для ВЛ 35-110 кВ |  | 22656 | Штанги для переноса потенциала ШПП предназначены для переноса потенциала провода на корзину подъемного механизма, корпус переносного трапа для ВЛ, монтерскую кабину или комплект индивидуальный экранирующий при приближении к токоведущим частям ВЛ и ОРУ.
95 | ШПП-35-110 - штанга для переноса потенциала для ВЛ 35-110 кВ |  | 11808 | Штанги для переноса потенциала ШПП предназначены для переноса потенциала провода на корзину подъемного механизма, корпус переносного трапа для ВЛ, монтерскую кабину или комплект индивидуальный экранирующий при приближении к токоведущим частям ВЛ и ОРУ.
96 | ШР-0,4 - штанга для разряда конденсаторов до 1кВ или снятия потенциала |  | 2520 | Штанга разрядная ШР-0,4 предназначена для снятия остаточных зарядов с накопительных элементов(конденсаторов , формирующх линий и т.п.) при проведении работ с возможным прикосновением к токоведушим частям отключенных накопительных элементов электроустановок напряжением 0,4кВ.
97 | ШР-10 - штанга для разряда конденсаторов до 10 кВ или снятия потенциала |  | 3960 | Штанга разрядная ШР-10 предназначена для снятия остаточных зарядов с накопительных элементов(конденсаторов , формирующх линий и т.п.) при проведении работ с возможным прикосновением к токоведушим частям отключенных накопительных элементов электроустановок напряжением 6-10кВ.
98 | ШР-35 - штанга для разряда конденсаторов до 35кВ или снятия потенциала |  | 4680 | Штанга разрядная ШР-35 предназначена для снятия остаточных зарядов с накопительных элементов(конденсаторов , формирующх линий и т.п.) при проведении работ с возможным прикосновением к токоведушим частям отключенных накопительных элементов электроустановок напряжением 35 кВ.
99 | Штанга разрядная телескопическая 35 кВ |  | 9500 | Разрядная штанга используется для снятия остаточных зарядов при проведении высоковольтных испытаний. Отличительной особенностью данной штанги является то, что она телескопическая, что добавляет удобство для транспортировки и компактности при хранении. В собранном положении длина штанги составляет всего 27 см, а в разложенном состоянии штанга достигает 90 см в длину, что позволяет сделать разрядку с безопасного расстояния.
100 | ШШК-1 А - штанга шунтирующая для контактной сети постоянного тока |  | 11308.8 | Штанга шунтирующая для контактной сети постоянного тока ШШК-1А предназначена для шунтирования проводов при выполнении работ по проверке, регулировке и ремонту секционных изоляторов, разъединителей, изолирующих сопряжений и нейтральных вставок, замене искровых промежутков контактной сети электрифицированных железных дорог постоянного тока 3 кВ.
101 | ШШК-1 Б - штанга шунтирующая для контактной сети переменного тока |  | 12278.4 | Штанга шунтирующая для контактной сети переменного тока ШШК-1Б предназначена для шунтирования проводов при выполнении работ по проверке, регулировке и ремонту секционных изоляторов, разъединителей, изолирующих сопряжений и нейтральных вставок, замене искровых промежутков контактной сети электрифицированных железных дорог переменного тока 25 кВ.
102 | ШШК-1АН - штанга шунтирующая для контактной сети постоянного тока |  | 7560 | Штанга шунтирующая ШШК – 1АН предназначена для шунтирования проводов, разряда конденсаторов при выполнении работ по проверке, регулировке и ремонту секционных изоляторов, разъединителей, изолированных сопряжений и нейтральных вставок, замене искровых промежутков контактной сети постоянного тока электрифицированных железных дорог.
103 | ШШК-1БН - штанга шунтирующая для контактной сети переменного тока |  | 8160 | Штанга шунтирующая ШШК – 1БН предназначена для шунтирования проводов, разряда конденсаторов при выполнении работ по проверке, регулировке и ремонту секционных изоляторов, разъединителей, изолированных сопряжений и нейтральных вставок, замене искровых промежутков контактной сети переменного тока электрифицированных железных дорог.
104 | ШЭМ-35 - штанга электроизолирующая-манипулятор |  | цена по запросу | Штанга электроизолирующая-манипулятор предназначена для безопасного подъема предметов из зон повышенной опасности – путей метрополитена, перронов вокзалов и др. Штанга состоит из основного звена с рабочим органом и удлиняющей рукоятки. Максимальная длина - 2260 мм. Вес - 2,5 кг.
105 | ШЭМ-35 - штанга электроизолирующая-манипулятор с сигнализатором |  | 18672 | Штанга электроизолирующая-манипулятор предназначена для безопасного подъема предметов из зон повышенной опасности – путей метрополитена, перронов вокзалов и др. Штанга состоит из основного звена с рабочим органом и удлиняющей рукоятки. Максимальная длина - 2260 мм. Вес - 2,5 кг.
106 | ШЭМ-35 - штанга электроизолирующая-манипулятор |  | По запросу | Штанга электроизолирующая-манипулятор предназначена для безопасного подъема предметов из зон повышенной опасности – путей метрополитена, перронов вокзалов и др. Штанга состоит из основного звена с рабочим органом и удлиняющей рукоятки. Максимальная длина - 2260 мм. Вес - 2,5 кг.
107 | ШЭС-10 - штанга электроизолирующая спасательная |  | 7353.6 | Штанга электроизолирующая спасательная ШЭС-10 предназначена для освобождения пострадавшего от воздействия электрического тока в электроустановках. Штанги серии ШЭС представляют собой электроизолирующую штангу, снабженную специальным крюком.
108 | ШЭС-35 - штанга электроизолирующая спасательная |  | 8995.2 | Штанга электроизолирующая спасательная ШЭС-35 предназначена для освобождения пострадавшего от воздействия электрического тока в электроустановках. Штанги серии ШЭС представляют собой электроизолирующую штангу, снабженную специальным крюком.
109 | ШЭУ-1-1-0,8ДКФ - штанга электроизолирующая универсальная до 1 кВ с влагостойким курсовым фонарем VONATEX для работы в условиях повышенной влажности |  | 6902.4 | Штанга электроизолирующая универсальная до 1 кВ ШЭУ-1-1-0,8ДКФ с курсовым электроизолированным влагостойким фонарем VONATEX является основным электрозащитным средством и предназначена для выполнения различных работ под напряжением до 1 кВ. Для предотвращения коротких замыканий рабочая часть штанги изготовлена из изолирующего материала.
110 | ШЭУ-1-1-0,8КФ - штанга электроизолирующая универсальная до 1 кВ с курсовым электроизолированным фонарем VONATEX |  | 4435.2 | Штанга электроизолирующая ШЭУ-1-1-0,8КФ с курсовым электроизолированным фонарем VONATEX предназначена для выполнения различных работ под напряжением до 1 кВ. Штанга не предназначена для работы в среде, содержащей токопроводящую пыль и агрессивные газы повышенной концентрации. Для предотвращения коротких замыканий рабочая часть штанг изготовлена из изолирующего материала. Штанга имеет резьбовые наконечники из полиамида, на которые навинчиваются оперативные насадки из полиамида, предназначенные для управления коммутационными аппаратами (включение и довключение ножей рубильников) и изолированные держатели курсового фоная VONATEX.
111 | ШЭУ-10-4-5,1ДКФ - штанга электроизолирующая универсальная многозвенная 6-110 кВ с влагостойким курсовым фонарем VONATEX для работы в условиях повышенной влажности |  | 29472 | Штанга электроизолирующая универсальная многозвенная ШЭУ-10-4-5,1ДКФ​ с курсовым электроизолированным фонарем VONATEX для работы в условиях с повышенной влажностью (во время дождя, тумана, снегопада) является основным электрозащитным средством и предназначена для выполнения различных работ в электроустановках напряжением 6 - 110 кВ (в нормальных погодных условиях) и 6 - 15 кВ в условиях с повышенной влажностью (во время дождя, тумана, снегопада).
112 | ШЭУ-10-4-5,1КФ - штанга электроизолирующая универсальная 6-110 кВ с курсовым электроизолированным фонарем VONATEX |  | 21542.4 | Штанга электроизолирующая универсальная многозвенная ШЭУ-10-4-5,1 предназначена для выполнения различных работ в электроустановках напряжением до 110 кВ.
113 | ШЭУ-10-5-6,6ДКФ (для нормальных погодных условий) - штанга электроизолирующая универсальная 6-110 кВ с дополнительным звеном с курсовым электроизолированным фонарем VONATEX |  | 27984 | Штанга ШЭУ-10-5-6,6ДКФ (для нормальных погодных условий) выполнена с шестью звеньями, которые изготовлены из полых стеклопластиковых труб и соединяются с помощью быстроразъемного конусного соединения по скользящей посадке, что обеспечивает повышение прочности и жесткости штанги при меньшей массе. Торцы корпусов звеньев штанги защищены от механических повреждений бандажными кольцами из алюминиевого сплава. Звенья штанги снабжены внутренними и внешними заглушками, предотвращающими попадание загрязнений и влаги во внутреннюю полость изолирующей части.
114 | ШЭУ-10-5-6,6ДКФ (для условий повышенной влажности) - штанга электроизолирующая универсальная 6-110 кВ с влагостойким курсовым электроизолированным фонарем VONATEX |  | 32716.8 | Штанга ШЭУ-10-5-6,6ДКФ (для нормальных погодных условий) выполнена с шестью звеньями, которые изготовлены из полых стеклопластиковых труб и соединяются с помощью быстроразъемного конусного соединения по скользящей посадке, что обеспечивает повышение прочности и жесткости штанги при меньшей массе. Торцы корпусов звеньев штанги защищены от механических повреждений бандажными кольцами из алюминиевого сплава. Звенья штанги снабжены внутренними и внешними заглушками, предотвращающими попадание загрязнений и влаги во внутреннюю полость изолирующей части.
115 | ШЭУ-10-5-6,6КФ - штанга электроизолирующая универсальная 6-110 кВ с курсовым электроизолированным фонарем VONATEX |  | 24739.2 | Штанга электроизолирующая универсальная многозвенная ШЭУ-10-5-6,6 предназначена для выполнения различных работ в электроустановках напряжением до 110 кВ.
116 | ШЭУ-110-2-2,2 - штанга электроизолирующая для заземлений |  | 8745.6 | Штанга электроизолирующая ШЭУ-110-2-2,2 предназначена для использования совместно с переносными заземлениями для распредустройств до 110 кВ.
117 | ШЭУ-110-2-2,2КФ - штанга электроизолирующая универсальная 6-110 кВ с курсовым электроизолированным фонарем VONATEX |  | 8572.8 | Штанга электроизолирующая универсальная ШЭУ-110-2-2,2 предназначена для использования в качестве изолирующих штанг для выполнения различных работ под напряжением в электроустановках 6–110 кВ.
118 | ШЭУ-15-1-1,0 - штанга электроизолирующая для заземлений |  | 4224 | Штанга электроизолирующая ШЭУ-15-1-1,0 предназначена для использования совместно с переносными заземлениями для распредустройств до 15 кВ.
119 | ШЭУ-15-1-1,0КФ - штанга электроизолирующая универсальная 0,4-15 кВ с курсовым электроизолированным фонарем VONATEX |  | 4780.8 | Штанга электроизолирующая универсальная ШЭУ-15-1-1,0КФ предназначена для использования в качестве изолирующих штанг для выполнения различных работ под напряжением в электроустановках 0,4 - 15 кВ.
120 | ШЭУ-15-1-1,6ДКФ - штанга электроизолирующая универсальная 6-15 кВ с влагостойким курсовым фонарем VONATEX для работы в условиях повышенной влажности |  | 10128 | Штанга электроизолирующая универсальная ШЭУ-15-1-1,6ДКФ с обычными звеньями для работы в условиях с повышенной влажностью (во время дождя, тумана, снегопада) предназначена для применения в качестве основного электрозащитного средства в электроустановках напряжением выше 1 кВ.
121 | ШЭУ-15-3-3.8ДКФ - штанга электроизолирующая универсальная до 15 кВ с влагостойким курсовым фонарем VONATEX для работы в условиях повышенной влажности |  | 16771.2 | Штанга электроизолирующая универсальная ШЭУ-15-3-3.8ДКФ с обычными звеньями для работы в условиях с повышенной влажностью (во время дождя, тумана, снегопада) предназначена для применения в качестве основного электрозащитного средства в электроустановках напряжением выше 1 кВ.
122 | ШЭУ-1КФ - штанга электроизолирующая универсальная до 1 кВ с курсовым электроизолированным фонарем VONATEX |  | 2553.6 | Штанга электроизолирующая ШЭУ-1КФ с курсовым электроизолированным фонарем VONATEX предназначена для выполнения различных работ под напряжением до 1 кВ. Штанга не предназначена для работы в среде, содержащей токопроводящую пыль и агрессивные газы повышенной концентрации. Для предотвращения коротких замыканий рабочая часть штанг изготовлена из изолирующего материала. Штанга имеет резьбовые наконечники из полиамида, на которые навинчиваются оперативные насадки из полиамида, предназначенные для управления коммутационными аппаратами (включение и довключение ножей рубильников) и изолированные держатели курсового фоная VONATEX.
123 | ШЭУ-220-3-3,7 - штанга электроизолирующая для заземлений |  | 11078.4 | Штанга электроизолирующая ШЭУ-220-3-3,7 предназначена для использования совместно с переносными заземлениями для распредустройств до 220 кВ.
124 | ШЭУ-220-3-3,7КФ - штанга электроизолирующая универсальная 35-220 кВ с курсовым электроизолированным фонарем VONATEX |  | 10281.6 | Штанга электроизолирующая универсальная ШЭУ-220-3-3,7КФ предназначена для использования в качестве изолирующих штанг для выполнения различных работ под напряжением в электроустановках 6 - 220 кВ.
125 | ШЭУ-220-330Р - штанга разрядная для ВЛ 220–330 кВ |  | 35904 | Штанга разрядная ШЭУ-220-330Р​ для ВЛ предназначена для уменьшения значения наведенного напряжения перед установкой переносного заземления на провода ВЛ напряжением 220-330 кВ.
126 | ШЭУ-330-3-3,8 - штанга электроизолирующая для заземлений |  | 13843.2 | Штанга электроизолирующая ШЭУ-330-3-3,8 предназначена для использования совместно с переносными заземлениями для распредустройств до 330 кВ.
127 | ШЭУ-330-3-3,8КФ - штанга электроизолирующая универсальная 35-330 кВ с курсовым электроизолированным фонарем VONATEX |  | 11107.2 | Штанга электроизолирующая универсальная ШЭУ-330-3-3,8КФ​ предназначена для использования в качестве изолирующих штанг для выполнения различных работ под напряжением в электроустановках 6–330 кВ.
128 | ШЭУ-35-1-1,6 - штанга электроизолирующая для заземлений |  | 5990.4 | Штанга электроизолирующая ШЭУ-35-1-1,6 предназначена для использования совместно с переносными заземлениями для распредустройств до 35 кВ.
129 | ШЭУ-35-1-1,6КФ - штанга электроизолирующая универсальная 6-35 кВ с курсовым электроизолированным фонарем VONATEX |  | 5875.2 | Штанга электроизолирующая универсальная ШЭУ-35-1-1,6КФ​ предназначена для использования в качестве изолирующих штанг для выполнения различных работ под напряжением в электроустановках 6 - 35 кВ.
130 | ШЭУ-35-110Р - штанга разрядная для ВЛ 35–110 кВ |  | 27609.6 | Штанга разрядная ШЭУ-35-110Р для ВЛ предназначена для уменьшения значения наведенного напряжения перед установкой переносного заземления на провода ВЛ напряжением 35-110 кВ.
131 | ШЭУГ - штанга электроизолирующая для сбивания гололеда |  | цена по запросу | Штанги электроизолирующие ШЭУГ предназначены для удаления льда и снега с проводов воздушных линий электропередачи, элементов конструкций электроустановок, в том числе находящихся под напряжением 0,4-330 кВ, а также иных объектов электросетевого комплекса. Штанги ШЭУГ могут использоваться в условиях с повышенной влажностью, в том числе во время дождя, росы, тумана, снегопада.
132 | ШЭУГ-110-5-6,6 - штанга электроизолирующая для сбивания гололеда 0,4-110 кВ |  | По запросу
133 | ШЭУГ-110-6-8,5 - штанга электроизолирующая для сбивания гололеда 0,4-110 кВ с усиленными звеньями |  | 56428.8
134 | ШЭУГ-15-1-1,5 - штанга электроизолирующая для сбивания гололеда 0,4-15 кВ |  | 12806.4
135 | ШЭУН - штанга электроизолирующая для покраски |  | 3696 | Штанга электроизолирующая для покраски ШЭУН предназначена для окрашивания токоведущих и нетоковедущих частей электроустановок, очистки поверхностей изоляторов, а также для выполнения других работ, в том числе без снятия напряжения.
136 | ШЭУС - штанга электроизолирующая для резки веток и проводов |  | 14064 | Штанга электроизолирующая для резки веток и проводов ШЭУС предназначена для обрезки медных или алюминиевых проводов без стального сердечника, сучьев и веток деревьев на высоте до 3 м, в том числе вблизи действующих электроустановок 0,4–10 кВ. При напряжении выше 1 кВ приводной шнур необходимо подвергнуть электроиспытаниям.
137 | ШЭУТ-110-4-6,0КФ - штанга электроизолирующая универсальная с усиленными звеньями 6-110 кВ (с курсовым фонарем VONATEX) |  | По запросу | Штанги с усиленными звеньями для работы в нормальных погодных условях с курсовым электроизолированным фонарем VONATEXтм ШЭУТ-110-4-6,0КФ предназначены для выполнения различных видов работ в электроустановках напряжением до 110 кВ. Штанги можно использовать для работы с напряжениями выше 110 кВ при условии их испытания в соответствии с действующими Правилами применения и испытания средств защиты на данное напряжение и соблюдения размеров рукоятки и изолирующей части для данного напряжения. Штанги ШЭУТ-110-4-6,0КФ с усиленными звеньями применяются для выполнения тех же видов работ по ремонту и техническому обслуживанию действующих электроустановок и ВЛ без подъема на высоту, что и многозвенная электроизолирующая штанга ШЭУ-10-5-6,6КФ, если требуется бóльшая жесткость штанги.
138 | ШЭУТ-110-6-8,8ДКФ - штанга электроизолирующая универсальная с усиленными звеньями 6-110 кВ для работы в условиях повышенной влажности (с курсовым фонарем VONATEX) |  | По запросу | Штанги электроизолирующие универсальные ШЭУТ-110-6-8,8ДКФ многозвенные с усиленными звеньями, с курсовым влагостойким электроизолированным фонарем VONATEXтм, для работы в условиях сповышенной влажностью (во время дождя, тумана, снегопада) являются основным электрозащитным средством и предназначены для выполнения различных работ в электроустановках напряжением 6–110 кВ (в нормальных погодных условиях) и 6–15кВ в условиях с повышенной влажностью (во время дождя, тумана, снегопада). В нормальных погодных условиях штанги можно использовать для работы с напряжениями выше 110 кВ при условии их испытания в соответствии с действующими Правилами применения и испытания средств защиты на данное напряжение и соблюдения размеров рукоятки и изолирующей части для данного напряжения. Штанги ШЭУТ-110-6-8,8ДКФ с усиленными звеньями для работы в условиях с повышенной влажностью применяются для выполнения тех же видов работы по ремонту и техническому обслуживанию действующих электроустановок и ВЛ с поверхности земли без подъема на высоту, что и многозвенная электроизолирующая штанга ШЭУ-10-5-6,6ДКФ. Усиленные стеклопластиковые звенья значительно повышают жесткость и прочность электроизолирующих штанг, что позволяет выполнять работы на бóльшей высоте и с рабочими органами бóльшего веса. Усиленные звенья обычно выполняют функции удлиненной ручки, а электроизолирующие свойства обеспечивают обычные стеклопластиковые звенья.
139 | ШЭУТ-110-6-8,8КФ - штанга электроизолирующая универсальная с усиленными звеньями 6-110 кВ (с курсовым фонарем VONATEX) |  | 49449.6 | Штанги с усиленными звеньями для работы в нормальных погодных условях с курсовым электроизолированным фонарем VONATEXтм ШЭУТ-110-6-8,8КФ предназначены для выполнения различных видов работ в электроустановках напряжением до 110 кВ. Штанги можно использовать для работы с напряжениями выше 110 кВ при условии их испытания в соответствии с действующими Правилами применения и испытания средств защиты на данное напряжение и соблюдения размеров рукоятки и изолирующей части для данного напряжения. Штанги ШЭУТ-110-6-8,8КФ с усиленными звеньями применяются для выполнения тех же видов работ по ремонту и техническому обслуживанию действующих электроустановок и ВЛ без подъема на высоту, что и многозвенная электроизолирующая штанга ШЭУ-10-5-8,6КФ, если требуется бóльшая жесткость штанги.
140 | ШЭУФ-1 - штанга электроизолирующая универсальная осветительная до 1 кВ |  | 5529.6 | Осветительная штанга ШЭУФ-1 снабжена съемной осветительной головкой, закрепленной на резьбовом наконечнике М14. Осветительная головка штанги ШЭУФ-1 содержит один фонарь VONATEX™ с изолированным держателем.
141 | ШЭУФ-1-1-0,8 - штанга электроизолирующая универсальная осветительная до 1 кВ |  | 5683.2 | Осветительная штанга снабжена съемной осветительной головкой, закрепленной на резьбовом наконечнике М14. Осветительная головка штанги ШЭУФ-1-1-0,8 содержит два фонаря VONATEX™ с изолированным держателем.
142 | ШЭУФ-110-2-2,2 - штанга электроизолирующая универсальная осветительная 6-110 кВ |  | 10137.6 | Осветительная головка штанги ШЭУФ-110-2-2,2​ содержит три фонаря VONATEX™ с неизолированными держателями, закрепленными на резьбовом наконечнике М14 с помощью насадки для оперативных переключений НО (из алюминиевого сплава или из полиамида).
143 | ШЭУФ-15-1-1,0 - штанга электроизолирующая универсальная осветительная 0,4-15 кВ |  | 7372.8 | Осветительная штанга снабжена съемной осветительной головкой, закрепленной на резьбовом наконечнике М14. Осветительная головка штанги ШЭУФ-15-1-1,0 содержит два фонаря VONATEX™ с изолированным держателем.
144 | ШЭУФ-15-1-1,6 - штанга электроизолирующая универсальная осветительная 6-20 кВ |  | 7833.6 | Осветительная штанга снабжена съемной осветительной головкой, закрепленной на резьбовом наконечнике М14. Осветительная головка штанги ШЭУФ-15-1-1,6 содержит два фонаря VONATEX™ с изолированным держателем.
145 | ШЭУФ-15-1-1,6ВЛ - штанга электроизолирующая универсальная осветительная 6-20 кВ |  | 8054.4 | Штанга ШЭУФ-15-1-1,6ВЛ предназначена для освещения рабочего места на ВЛ и в других электроустановках, а также рабочей зоны вблизи ВЛ, что обеспечивает повышение безопасности и производительности работы в условиях с недостаточной освещенностью. Штанга ШЭУФ-15-1-1,6ВЛ может быть использована также в качестве изолирующей штанги для выполнения различных видов работы под напряжением 6–15 кВ.
146 | ШЭУФ-220-3-3,7 - штанга электроизолирующая универсальная осветительная 35-220 кВ |  | 10051.2 | Осветительная головка штанги ШЭУФ-220-3-3,7​​ содержит три фонаря VONATEX™ с неизолированными держателями, закрепленными на резьбовом наконечнике М14 с помощью насадки для оперативных переключений НО (из алюминиевого сплава или из полиамида).
147 | ШЭУФ-330-3-3,8 - штанга электроизолирующая универсальная осветительная 35-330 кВ |  | 16156.8 | Осветительная головка штанги ШЭУФ-330-3-3,8​ содержит три фонаря VONATEX™ с неизолированными держателями, закрепленными на резьбовом наконечнике М14 с помощью насадки для оперативных переключений НО (из алюминиевого сплава или из полиамида).
148 | ШЭУФ-35-1-1,6 - штанга электроизолирующая универсальная осветительная 6-35 кВ |  | 8294.4 | Осветительная головка штанги ШЭУФ-35-1-1,6 содержит три фонаря VONATEX™ с неизолированными держателями, закрепленными на резьбовом наконечнике М14 с помощью насадки для оперативных переключений НО (из алюминиевого сплава или из полиамида).
149 | DSR-100K - штанга диэлектрическая |  | 61320
150 | DSR-50K - штанга диэлектрическая |  | 45465
151 | IR-206 - штанга удлинительная |  | По запросу
152 | IR-208 - штанга удлинительная |  | По запросу
153 | IR-212 - штанга удлинительная |  | По запросу
154 | IR-216 - штанга удлинительная |  | По запросу
155 | IR-220 - штанга удлинительная |  | По запросу
156 | IR-225 - штанга удлинительная |  | По запросу
157 | IR-230 - штанга удлинительная |  | По запросу
158 | IR-233 - штанга удлинительная |  | По запросу
159 | IR-240 - штанга удлинительная |  | По запросу
1.8.1 Аксессуары к штангам оперативным серии ШЭУ
1 | ДЗ - дополнительное звено для ШЭУ |  | 5097.6 | Дополнительные звенья для штанг ШЭУ® являются штангами-удлинителями и предназначены для увеличения длины штанг ШЭУ с дискретностью 1,5–1,7 м.
2 | КВЛ - крюк универсальный |  | 1113.6 | Крюк универсальный КВЛ предназначен для рассоединения схлестнувшихся проводов ВЛ, снятия посторонних предметов с проводов, конструкций и токоведущих частей электроустановок. Крюк КВЛ может использоваться для управления разъединителями, для установки и снятия переносных линейных заземлений.
3 | МП - проблесковый маячок |  | По запросу | Проблесковый маячок — приспособление к штанге ШЭУ-10-5-6,6 для обозначения места проведения работ.
4 | Насадка для покраски - для ШЭУ |  | По запросу | Насадка для покраски.
5 | НОИ1 - насадка оперативная изолированная для ШЭУ-1 |  | 1248 | Насадка оперативная изолированная НОИ1 крепится на резьбовой наконечник из полиамида штанги электроизолирующей универсальной до 1 кВ ШЭУ-1-1-0,8ДКФ. Предназначена для управления коммутационными аппаратами (включение и довключение ножей рубильников), изолированного держателя курсового влагостойкого электроизолированного ударопрочного фонаря VONATEX. Вес 0,015 кг.
6 | НОИ15 - насадка оперативная изолированная для ШЭУ выше 1 кВ |  | 1670.4 | Насадка изолированная НОИ15 изготовлена из дюралюминия и предназначена для оперативных переключений. Используется с универсальными электроизолирующими штангами ШЭУ выше 1 кВ. Вес: 0,025 кг.
7 | НОТ - насадка оперативная для управления разъединителями |  | 1017.6 | Насадка оперативная для управления разъединителями.
8 | НСП - насадка для снятия предохранителей |  | 5107.2 | Насадка для снятия предохранителей.
9 | ПП - приспособление для переноски электрозащитных средств |  | По запросу | Приспособление (носилки) к штангам ШЭУ® или лестнице ЛУС для переноски электрозащитных средств.
10 | ППШЭУ - приспособление для подъема штанг |  | 9120 | Приспособление для подъема штанг ППШЭУ предназначено для уменьшения физической нагрузки и повышения безопасности при подъеме штанги ШЭУ в процессе установки переносных заземлений и выполнения других работ.
1.8.2 Аксессуары к штангам-манипуляторам
1 | СКБ010.41.08.000 (2 шт.) - комплект кабелей-удлинителей для штанги-манипулятора |  | цена по запросу | Комплект предназначен для одновременного подключения к 2 вводам высоковольтного объекта.
2 | СКБ010.41.08.000 (4 шт.) - комплект кабелей-удлинителей для штанги-манипулятора |  | цена по запросу | Комплект предназначен для одновременного подключения к 4 вводам высоковольтного объекта.
1.9 Заземления переносные
1 | ЗГМТ-2,5-70 - заземление для грузоподъемных машин |  | 26688 | ЗГМТ-2,5-70 - заземление для грузоподъемных машин и механизмов ЗГМ-Техношанс-01 состоит из антитравматичного заземляющего электрода ЗПШУ и медного провода в прозрачной оболочке, оснащенного струбцинами для крепления к электроду и раме грузоподъемного механизма. Длина провода 2,5 м, сечение провода 70 мм².
2 | ЗНЛ-10 - заземление наброс на ВЛ |  | 28794 | Заземление переносное наброс на провода ВЛ до 20 кВ ЗНЛ-10 предназначено для экстренного отключения воздушных линий электропередачи посредством наброса на провода гибкого неизолированного провода и создания короткого замыкания между проводами ВЛ и заземляющим проводником, соединенным с землей.
3 | ЗПВТ-15 - заземление переносное для волноводной линии |  | 26918.4 | Заземление ЗПВТ-15 предназначено для установки на волноводы для защиты персонала при работе на отключенных участках воздушных линий автоблокировки и продольного электроснабжения железных дорог.
4 | ЗПГЗ-110-500 - заземление переносное для грозового защитного троса |  | цена по запросу | Заземление переносное для грозового защитного троса
5 | ЗПГЗ-110-500 S-16 - заземление переносное для грозового защитного троса |  | 4062 | Заземление переносное для грозового защитного троса
6 | ЗПГЗ-110-500 S-25 - заземление переносное для грозового защитного троса |  | 4368 | Заземление переносное для грозового защитного троса
7 | ЗПГЗ-750-1150 S-25 - заземление переносное линейное с металличексими штангами |  | 5088 | Заземление переносное для грозового защитного троса
8 | ЗПЛ -110Н-1 (сеч. 25мм2) - заземление переносное для воздушных линий однофазное до 110кВ с одной штангой |  | 12480
9 | ЗПЛ -110Н-1 (сеч. 35мм2) - заземление переносное для воздушных линий однофазное до 110кВ с одной штангой |  | 15720
10 | ЗПЛ -110Н-1 (сеч. 95мм2) - заземление переносное для воздушных линий однофазное до 110кВ с одной штангой |  | 37560
11 | ЗПЛ-1 - заземление переносное линейное |  | цена по запросу | Заземление переносное линейное.
12 | ЗПЛ-1 (СИП) S-16 - заземление для самонесущего изолированного провода СИП |  | 23376 | Заземление для самонесущего изолированного провода СИП.
13 | ЗПЛ-1 (СИП) S-16 (7 лучей) - заземление для самонесущего изолированного провода СИП |  | 26358 | Заземление для самонесущего изолированного провода СИП
14 | ЗПЛ-1 (СИП) S-16 (7 лучей) без спуска - заземление для самонесущего изолированного провода СИП |  | 21486 | Заземление для самонесущего изолированного провода СИП
15 | ЗПЛ-1 (СИП) S-16 без спуска - заземление для самонесущего изолированного провода СИП |  | 18498 | Заземление для самонесущего изолированного провода СИП
16 | ЗПЛ-1 (СИП) S-25 - заземление переносное линейное |  | 26028 | Заземление для самонесущего изолированного провода СИП
17 | ЗПЛ-1 (СИП) S-25 (7 лучей) - заземление переносное линейное |  | 27426 | Заземление для самонесущего изолированного провода СИП
18 | ЗПЛ-1 (СИП) S-25 (7 лучей) без спуска - заземление переносное линейное |  | 24474 | Заземление для самонесущего изолированного провода СИП
19 | ЗПЛ-1 (СИП) S-25 без спуска - заземление переносное линейное |  | 21702 | Заземление для самонесущего изолированного провода СИП
20 | ЗПЛ-1 СИП - заземление для самонесущего изолированного провода СИП |  | цена по запросу | Основное средство защиты от поражения электрическим током на воздушных линиях СИП напряжением до 1 кВ включительно. Заземление присоединяется цанговым зажимом к СИП через специальный ответвительный адаптер, устанавливаемый со стороны ответвления в зажимах с прокалыванием изоляции (типа HEL, P2X95 или KZ2). Выпускаются шести- и семилучевые варианты заземления для подключения к адаптерам PMCC, PC481 или SE40. Поставляется в комплекте с заземляющим спуском в удобном для переноски металлическом ящике.
21 | ЗПЛ-1-5/5-120 - заземление переносное линейное (фазный зажим винтовой) |  | 44646 | Заземление переносное линейное (зажим под провод), трехфазное исполнение 1кВ
22 | ЗПЛ-1-5/5-16 - заземление переносное линейное (фазный зажим прищепка) |  | 9216 | Заземление переносное линейное (зажим под провод), трехфазное исполнение 1кВ
23 | ЗПЛ-1-5/5-16 - заземление переносное линейное (фазный зажим комбинированного типа) |  | 11862 | Заземление переносное линейное (зажим под провод), трехфазное исполнение 1кВ
24 | ЗПЛ-1-5/5-16 без спуска - заземление переносное линейное (фазный зажим прищепка) |  | 5724 | Заземление переносное линейное (зажим под провод), трехфазное исполнение 1кВ
25 | ЗПЛ-1-5/5-16 без спуска - заземление переносное линейное (фазный зажим комбинированного типа) |  | 8820 | Заземление переносное линейное (зажим под провод), трехфазное исполнение 1кВ
26 | ЗПЛ-1-5/5-25 - заземление переносное линейное (фазный зажим прищепка) |  | 11556 | Заземление переносное линейное (зажим под провод), трехфазное исполнение 1кВ
27 | ЗПЛ-1-5/5-25 - заземление переносное линейное (фазный зажим комбинированного типа) |  | 14196 | Заземление переносное линейное (зажим под провод), трехфазное исполнение 1кВ
28 | ЗПЛ-1-5/5-25 без спуска - заземление переносное линейное (фазный зажим прищепка) |  | 6438 | Заземление переносное линейное (зажим под провод), трехфазное исполнение 1кВ
29 | ЗПЛ-1-5/5-25 без спуска - заземление переносное линейное (фазный зажим комбинированного типа) |  | 9534 | Заземление переносное линейное (зажим под провод), трехфазное исполнение 1кВ
30 | ЗПЛ-1-5/5-35 - заземление переносное линейное (фазный зажим винтовой) |  | 18042 | Заземление переносное линейное (зажим под провод), трехфазное исполнение 1кВ
31 | ЗПЛ-1-5/5-35 - заземление переносное линейное (фазный зажим комбинированного типа) |  | 16740 | Заземление переносное линейное (зажим под провод), трехфазное исполнение 1кВ
32 | ЗПЛ-1-5/5-50 - заземление переносное линейное (фазный зажим винтовой) |  | 21996 | Заземление переносное линейное (зажим под провод), трехфазное исполнение 1кВ
33 | ЗПЛ-1-5/5-50 - заземление переносное линейное (фазный зажим комбинированного типа) |  | 20694 | Заземление переносное линейное (зажим под провод), трехфазное исполнение 1кВ
34 | ЗПЛ-1-5/5-70 - заземление переносное линейное (фазный зажим винтовой) |  | 28314 | Заземление переносное линейное (зажим под провод), трехфазное исполнение 1кВ.
35 | ЗПЛ-1-5/5-95 - заземление переносное линейное (фазный зажим винтовой) |  | 37242 | Заземление переносное линейное (зажим под провод), трехфазное исполнение 1кВ
36 | ЗПЛ-10 - заземление переносное линейное |  | цена по запросу | Заземление переносное линейное (зажим под провод), трехфазное исполнение 10кВ.
37 | ЗПЛ-10-1/1-120 - заземление переносное линейное однофазное (фазный зажим винтовой) |  | 29664 | Заземление переносное линейное (фазный зажим винтовой), однофазное исполнение 10кВ.
38 | ЗПЛ-10-1/1-25 - заземление переносное линейное однофазное (фазный зажим прищепка) |  | 6546 | Заземление переносное линейное (зажим под провод), однофазное исполнение 10кВ.
39 | ЗПЛ-10-1/1-25 - заземление переносное линейное однофазное (фазный зажим комбинированного типа) |  | 7242 | Заземление переносное линейное (фазный зажим комбинированного типа) , однофазное исполнение 10кВ.
40 | ЗПЛ-10-1/1-35 - заземление переносное линейное однофазное (фазный зажим прищепка) |  | 8424 | Заземление переносное линейное (зажим под провод), однофазное исполнение 10кВ.
41 | ЗПЛ-10-1/1-35 - заземление переносное линейное однофазное (фазный зажим комбинированного типа) |  | 9120 | Заземление переносное линейное (фазный зажим комбинированного типа), однофазное исполнение 10кВ.
42 | ЗПЛ-10-1/1-50 - заземление переносное линейное однофазное (фазный зажим винтовой) |  | 12378 | Заземление переносное линейное (зажим под провод), однофазное исполнение 10кВ.
43 | ЗПЛ-10-1/1-50 - заземление переносное линейное однофазное (фазный зажим комбинированного типа) |  | 12024 | Заземление переносное линейное (фазный зажим комбинированного типа), однофазное исполнение 10кВ
44 | ЗПЛ-10-1/1-70 - заземление переносное линейное трехфазное (фазный зажим винтовой) |  | 17676 | Заземление переносное линейное (зажим под провод), однофазное исполнение 10кВ.
45 | ЗПЛ-10-1/1-95 - заземление переносное линейное однофазное (фазный зажим винтовой) |  | 24078 | Заземление переносное линейное (зажим под провод), однофазное исполнение 10кВ.
46 | ЗПЛ-10-3/3-120 - заземление переносное линейное трехфазное (фазный зажим винтовой) |  | 43002 | Заземление переносное линейное (зажим под провод), трехфазное исполнение 10кВ.
47 | ЗПЛ-10-3/3-25 - заземление переносное линейное трехфазное (фазный зажим прищепка) |  | 10332 | Заземление переносное линейное (зажим под провод), трехфазное исполнение 10кВ.
48 | ЗПЛ-10-3/3-25 - заземление переносное линейное трехфазное (фазный зажим комбинированного типа) |  | 11916 | Заземление переносное линейное (фазный зажим комбинированного типа), трехфазное исполнение 10кВ.
49 | ЗПЛ-10-3/3-35 - заземление переносное линейное трехфазное (фазный зажим прищепка) |  | 12924 | Заземление переносное линейное (зажим под провод), трехфазное исполнение 10кВ.
50 | ЗПЛ-10-3/3-35 - заземление переносное линейное трехфазное (фазный зажим комбинированного типа) |  | 14508 | Заземление переносное линейное (фазный зажим комбинированного типа), трехфазное исполнение 10кВ.
51 | ЗПЛ-10-3/3-50 - заземление переносное линейное трехфазное (фазный зажим винтовой) |  | 19710 | Заземление переносное линейное (зажим под провод), трехфазное исполнение 10кВ.
52 | ЗПЛ-10-3/3-50 - заземление переносное линейное трехфазное (фазный зажим комбинированного типа) |  | 18522 | Заземление переносное линейное (фазный зажим комбинированного типа), трехфазное исполнение 10кВ.
53 | ЗПЛ-10-3/3-70 - заземление переносное линейное трехфазное (фазный зажим винтовой) |  | 26418 | Заземление переносное линейное (зажим под провод), трехфазное исполнение 10кВ.
54 | ЗПЛ-10-3/3-95 - заземление переносное линейное трехфазное (фазный зажим винтовой) |  | 35364 | Заземление переносное линейное (зажим под провод), трехфазное исполнение 10кВ.
55 | ЗПЛ-10Н - заземление переносное для воздушных линий 3-х фазное до 10кВ с одной штангой |  | цена по запросу | Заземление переносное ЗПЛ -10Н предназначено для защиты работающих на отключенных участках воздушных линий от порожения электрическим током в случае ошибочной подачи напряжения на этот участок или появления на нем наведенного напряжения. Допусимый диапазон рабочих температур от -45°С до +45°С. Относительная влажность воздуха до 80% при 20°С.
56 | ЗПЛ-10Н (сеч. 16мм2) - заземление переносное для воздушных линий 3-х фазное до 10кВ с одной штангой |  | 9120 | Заземление переносное ЗПЛ -10Н предназначено для защиты работающих на отключенных участках воздушных линий от порожения электрическим током в случае ошибочной подачи напряжения на этот участок или появления на нем наведенного напряжения. Допусимый диапазон рабочих температур от -45°С до +45°С. Относительная влажность воздуха до 80% при 20°С.
57 | ЗПЛ-10Н (сеч. 25мм2) - заземление переносное для воздушных линий 3-х фазное до 10кВ с одной штангой |  | 12000 | Предназначены для защиты работающих на отключенных участках оборудования ВЛ на случай ошибочной подачи напряжения на этот участок или появления на нем наведенного напряжения.
58 | ЗПЛ-10Н (сеч. 35мм2) - заземление переносное для воздушных линий 3-х фазное до 10кВ с одной штангой |  | 16920 | Предназначены для защиты работающих на отключенных участках оборудования ВЛ на случай ошибочной подачи напряжения на этот участок или появления на нем наведенного напряжения.
59 | ЗПЛ-10Н (сеч. 50мм2) - заземление переносное для воздушных линий 3-х фазное до 10кВ с одной штангой |  | 22680 | Предназначены для защиты работающих на отключенных участках оборудования ВЛ на случай ошибочной подачи напряжения на этот участок или появления на нем наведенного напряжения.
60 | ЗПЛ-10Н (сеч. 70мм2) - заземление переносное для воздушных линий 3-х фазное до 10кВ с одной штангой |  | 31920 | Предназначены для защиты работающих на отключенных участках оборудования ВЛ на случай ошибочной подачи напряжения на этот участок или появления на нем наведенного напряжения.
61 | ЗПЛ-10Н (сеч. 95мм2) - заземление переносное для воздушных линий 3-х фазное до 10кВ с одной штангой |  | 41160 | Предназначены для защиты работающих на отключенных участках оборудования ВЛ на случай ошибочной подачи напряжения на этот участок или появления на нем наведенного напряжения.
62 | ЗПЛ-10Н-1Ш - заземление для установки с земли |  | 67320 | Предназначено для заземления проводов отключенных ВЛ напряжением 6 – 10 кВ непосредственно с поверхности земли, при температуре от -45°С до +45°С и относительной влажности воздуха не выше 80 % (при +20°С ).
63 | ЗПЛ-10Н-3 - заземление переносное для воздушных линий 3-х фазное до 10кВ с тремя штангами |  | цена по запросу | Заземление переносное ЗПЛ-10Н-3 предназначено для защиты работающих на отключенных участках оборудования ВЛ на случай ошибочной подачи напряжения на этот участок или появления на нем наведенного напряжения, и обеспечивает возможность наложения и снятия заземления на провода сечением от 6 до 600 мм². Допусимый диапазон рабочих температур от -45 °С до +45°С. Относительная влажность воздуха до 80% при 20°С.
64 | ЗПЛ-10Н-3 (сеч. 25мм2) - заземление переносное для воздушных линий 3-х фазное до 10кВ с тремя штангами |  | 13320 | Заземление переносное ЗПЛ-10Н-3 предназначено для защиты работающих на отключенных участках оборудования ВЛ на случай ошибочной подачи напряжения на этот участок или появления на нем наведенного напряжения, и обеспечивает возможность наложения и снятия заземления на провода сечением от 6 до 600 мм². Допусимый диапазон рабочих температур от -45 °С до +45°С. Относительная влажность воздуха до 80% при 20°С.
65 | ЗПЛ-10Н-3 (сеч. 35мм2) - заземление переносное для воздушных линий 3-х фазное до 10кВ с тремя штангами |  | 17760 | Заземление переносное ЗПЛ-10Н-3 предназначено для защиты работающих на отключенных участках оборудования ВЛ на случай ошибочной подачи напряжения на этот участок или появления на нем наведенного напряжения, и обеспечивает возможность наложения и снятия заземления на провода сечением от 6 до 600 мм². Допусимый диапазон рабочих температур от -45 °С до +45°С. Относительная влажность воздуха до 80% при 20°С.
66 | ЗПЛ-10Н-3 (сеч. 50мм2) - заземление переносное для воздушных линий 3-х фазное до 10кВ с тремя штангами |  | 23640 | Заземление переносное ЗПЛ-10Н-3 предназначено для защиты работающих на отключенных участках оборудования ВЛ на случай ошибочной подачи напряжения на этот участок или появления на нем наведенного напряжения, и обеспечивает возможность наложения и снятия заземления на провода сечением от 6 до 600 мм². Допусимый диапазон рабочих температур от -45 °С до +45°С. Относительная влажность воздуха до 80% при 20°С.
67 | ЗПЛ-10Н-3 (сеч. 70мм2) - заземление переносное для воздушных линий 3-х фазное до 10кВ с тремя штангами |  | 33000 | Заземление переносное ЗПЛ-10Н-3 предназначено для защиты работающих на отключенных участках оборудования ВЛ на случай ошибочной подачи напряжения на этот участок или появления на нем наведенного напряжения, и обеспечивает возможность наложения и снятия заземления на провода сечением от 6 до 600 мм². Допусимый диапазон рабочих температур от -45 °С до +45°С. Относительная влажность воздуха до 80% при 20°С.
68 | ЗПЛ-10Н-3 (сеч. 95мм2) - заземление переносное для воздушных линий 3-х фазное до 10кВ с тремя штангами |  | 43440 | Заземление переносное ЗПЛ-10Н-3 предназначено для защиты работающих на отключенных участках оборудования ВЛ на случай ошибочной подачи напряжения на этот участок или появления на нем наведенного напряжения, и обеспечивает возможность наложения и снятия заземления на провода сечением от 6 до 600 мм². Допусимый диапазон рабочих температур от -45 °С до +45°С. Относительная влажность воздуха до 80% при 20°С.
69 | ЗПЛ-10Н-3Ш (сеч. 25мм2) - заземление переносное для наложения с поверхности земли на воздушные линии с тремя штангами |  | 72600 | Предназначено для защиты работающих на отключенных участках оборудования и ВЛ напряжением 6 – 10 кВ на случай ошибочной подачи напряжения на этот участок или появления на нем наведенного напряжения и обеспечивает возможность наложения и снятия заземления на провода сечением от 6 до 600 мм² непосредственно с поверхности земли
70 | ЗПЛ-10Н-К (сеч. 25мм2) - заземление переносное для воздушных линий с 3-мя фазными зажимами в виде колец и 3-мя штангами |  | 25920 | Предназначено для защиты работающих на отключенных участках оборудования ВЛ до 1кВ от поражения электрическим током, на случай ошибочной подачи напряжения на этот участок или появления на нем наведенного напряжения и обеспечивает возможность наложения и снятия заземления на провода воздушных линий непосредственно с поверхности земли
71 | ЗПЛ-110 - заземление переносное линейное |  | цена по запросу | Заземление переносное линейное (зажим под провод), трехфазное исполнение 220кВ
72 | ЗПЛ-110-1/1-25 - заземление переносное линейное однофазное |  | 9084 | Заземление переносное линейное (зажим под провод), однофазное исполнение 110кВ
73 | ЗПЛ-110-1/1-35 - заземление переносное линейное однофазное |  | 11136 | Заземление переносное линейное (зажим под провод), однофазное исполнение 110кВ
74 | ЗПЛ-110-1/1-50 - заземление переносное линейное однофазное |  | 14592 | Заземление переносное линейное (зажим под провод), однофазное исполнение 110кВ
75 | ЗПЛ-110-1/1-70 - заземление переносное линейное однофазное |  | 20760 | Заземление переносное линейное (зажим под провод), однофазное исполнение 110кВ
76 | ЗПЛ-110-1/1-95 - заземление переносное линейное однофазное |  | 28380 | Заземление переносное линейное (зажим под провод), однофазное исполнение 110кВ
77 | ЗПЛ-110-3/3-25 - заземление переносное линейное трехфазное |  | 19290 | Заземление переносное линейное (зажим под провод), трехфазное исполнение 110кВ
78 | ЗПЛ-110-3/3-35 - заземление переносное линейное трехфазное |  | 23832 | Заземление переносное линейное (зажим под провод), трехфазное исполнение 110кВ
79 | ЗПЛ-110-3/3-50 - заземление переносное линейное трехфазное |  | 30852 | Заземление переносное линейное (зажим под провод), трехфазное исполнение 110кВ
80 | ЗПЛ-110-3/3-70 - заземление переносное линейное трехфазное |  | 42570 | Заземление переносное линейное (зажим под провод), трехфазное исполнение 110кВ
81 | ЗПЛ-110-3/3-95 - заземление переносное линейное трехфазное |  | 58104 | Заземление переносное линейное (зажим под провод), трехфазное исполнение 110кВ
82 | ЗПЛ-110Н-1 - заземление переносное для воздушных линий однофазное до 110кВ с одной штангой |  | цена по запросу
83 | ЗПЛ-110Н-1 (сеч. 50мм2) - заземление переносное для воздушных линий однофазное до 110кВ с одной штангой |  | 21720
84 | ЗПЛ-110Н-1 (сеч. 70мм2) - заземление переносное для воздушных линий однофазное до 110кВ с одной штангой |  | 30240
85 | ЗПЛ-110Н-3 - заземление переносное для воздушных линий 3-х фазное до 110кВ с тремя штангами |  | цена по запросу | Предназначено для защиты работающих на отключенных участках оборудования ВЛ на случай ошибочной подачи напряжения на этот участок или появления на нем наведенного напряжения, и обеспечивает возможность наложения и снятия заземления на провода сечением от 6 до 600 мм².
86 | ЗПЛ-110Н-3 (сеч. 25мм2) - заземление переносное для воздушных линий до 110 кВ |  | 24840
87 | ЗПЛ-110Н-3 (сеч. 35мм2) - заземление переносное для воздушных линий до 110 кВ |  | 32520
88 | ЗПЛ-110Н-3 (сеч. 50мм2) - заземление переносное для воздушных линий 3-х фазное до 110кВ с тремя штангами |  | 44160
89 | ЗПЛ-110Н-3 (сеч. 70мм2) - заземление переносное для воздушных линий до 110 кВ |  | 59280
90 | ЗПЛ-110Н-3 (сеч. 95мм2) - заземление переносное для воздушных линий до 110 кВ |  | 76320
91 | ЗПЛ-1Н - заземление переносное для воздушных линий с пятью фазными зажимами до 1кВ |  | цена по запросу | Предназначено для защиты работающих на отключенных участках воздушных линий от порожения электрическим током в случае ошибочной подачи напряжения на этот участок или появления на нем наведенного напряжения.
92 | ЗПЛ-1Н (сеч. 16мм2) - заземление переносное для воздушных линий с пятью фазными зажимами до 1кВ |  | 9480
93 | ЗПЛ-1Н (сеч. 25мм2) - заземление переносное для воздушных линий с пятью фазными зажимами до 1кВ |  | 13080
94 | ЗПЛ-1Н (сеч. 35мм2) - заземление переносное для воздушных линий с пятью фазными зажимами до 1кВ |  | 16920
95 | ЗПЛ-1Н (сеч. 50мм2) - заземление переносное для воздушных линий с пятью фазными зажимами до 1кВ |  | 22440
96 | ЗПЛ-1Н (сеч. 70мм2) - заземление переносное для воздушных линий с пятью фазными зажимами до 1кВ |  | По запросу
97 | ЗПЛ-1Н (сеч. 95мм2) - заземление переносное для воздушных линий с пятью фазными зажимами до 1кВ |  | По запросу
98 | ЗПЛ-1Н-1Ш - заземление для установки с земли |  | По запросу | Предназначено для защиты работающих на отключенных участках оборудования ВЛ на случай ошибочной подачи напряжения на этот участок или появления на нем наведенного напряжения и обеспечивает возможность наложения и снятия заземления на провода сечением от 6 до 600 мм2 непосредственно с поверхности земли.
99 | ЗПЛ-1Н-К (сеч. 16мм2) - заземление переносное для воздушных линий с 5-ью фазными зажимами в виде колец и штангой 6,6 м |  | 25920 | Предназначено для защиты работающих на отключенных участках оборудования ВЛ до 1кВ от поражения электрическим током, на случай ошибочной подачи напряжения на этот участок или появления на нем наведенного напряжения и обеспечивает возможность наложения и снятия заземления на провода воздушных линий непосредственно с поверхности земли
100 | ЗПЛ-220 - заземление переносное линейное |  | цена по запросу | Заземление переносное линейное (зажим под провод), трехфазное исполнение 220кВ
101 | ЗПЛ-220-1/1-25 - заземление переносное линейное однофазное |  | 11220 | Заземление переносное линейное (зажим под провод), однофазное исполнение 220кВ
102 | ЗПЛ-220-1/1-35 - заземление переносное линейное однофазное |  | 14010 | Заземление переносное линейное (зажим под провод), однофазное исполнение 220кВ
103 | ЗПЛ-220-1/1-50 - заземление переносное линейное однофазное |  | 18306 | Заземление переносное линейное (зажим под провод), однофазное исполнение 220кВ
104 | ЗПЛ-220-1/1-70 - заземление переносное линейное однофазное |  | 25872 | Заземление переносное линейное (зажим под провод), однофазное исполнение 220кВ
105 | ЗПЛ-220-1/1-95 - заземление переносное линейное однофазное |  | 35328 | Заземление переносное линейное (зажим под провод), однофазное исполнение 220кВ
106 | ЗПЛ-220-3/3-25 - заземление переносное линейное трехфазное |  | 26196 | Заземление переносное линейное (зажим под провод), трехфазное исполнение 220кВ
107 | ЗПЛ-220-3/3-35 - заземление переносное линейное трехфазное |  | 32382 | Заземление переносное линейное (зажим под провод), трехфазное исполнение 220кВ
108 | ЗПЛ-220-3/3-50 - заземление переносное линейное трехфазное |  | 41928 | Заземление переносное линейное (зажим под провод), трехфазное исполнение 220кВ
109 | ЗПЛ-220-3/3-70 - заземление переносное линейное трехфазное |  | 57828 | Заземление переносное линейное (зажим под провод), трехфазное исполнение 220кВ
110 | ЗПЛ-220-3/3-95 - заземление переносное линейное трехфазное |  | 78870 | Заземление переносное линейное (зажим под провод), трехфазное исполнение 220кВ
111 | ЗПЛ-220Н-1 - заземление переносное для воздушных линий однофазное до 220кВ с одной штангой |  | цена по запросу | Заземление переносное ЗПЛ-220Н-1 предназначено для защиты работающих на отключенных участках оборудования ВЛ на случай ошибочной подачи напряжения на этот участок или появления на нем наведенного напряжения, и обеспечивает возможность наложения и снятия заземления на провода сечением от 6 до 600 мм² . Допусимый диапазон рабочих температур от -45°С до +45°С. Относительная влажность воздуха до 80% при 20°С.
112 | ЗПЛ-220Н-1 (сеч. 25мм2) - заземление переносное для воздушных линий однофазное до 220кВ с одной штангой |  | 16200 | Предназначено для защиты работающих на отключенных участках оборудования ВЛ на случай ошибочной подачи напряжения на этот участок или появления на нем наведенного напряжения, и обеспечивает возможность наложения и снятия заземления на провода сечением от 6 до 600 мм² . Допусимый диапазон рабочих температур от -45°С до +45°С. Относительная влажность воздуха до 80% при 20°С.
113 | ЗПЛ-220Н-1 (сеч. 35мм2) - заземление переносное для воздушных линий однофазное до 220кВ с одной штангой |  | 20640 | Заземление переносное ЗПЛ-220Н-1 предназначено для защиты работающих на отключенных участках оборудования ВЛ на случай ошибочной подачи напряжения на этот участок или появления на нем наведенного напряжения, и обеспечивает возможность наложения и снятия заземления на провода сечением от 6 до 600 мм² . Допусимый диапазон рабочих температур от -45°С до +45°С. Относительная влажность воздуха до 80% при 20°С.
114 | ЗПЛ-220Н-1 (сеч. 50мм2) - заземление переносное для воздушных линий однофазное до 220кВ с одной штангой |  | 28080 | Заземление переносное ЗПЛ-220Н-1 предназначено для защиты работающих на отключенных участках оборудования ВЛ на случай ошибочной подачи напряжения на этот участок или появления на нем наведенного напряжения, и обеспечивает возможность наложения и снятия заземления на провода сечением от 6 до 600 мм² . Допусимый диапазон рабочих температур от -45°С до +45°С. Относительная влажность воздуха до 80% при 20°С.
115 | ЗПЛ-220Н-1 (сеч. 70мм2) - заземление переносное для воздушных линий однофазное до 220кВ с одной штангой |  | 38520 | Заземление переносное ЗПЛ-220Н-1 предназначено для защиты работающих на отключенных участках оборудования ВЛ на случай ошибочной подачи напряжения на этот участок или появления на нем наведенного напряжения, и обеспечивает возможность наложения и снятия заземления на провода сечением от 6 до 600 мм² . Допусимый диапазон рабочих температур от -45°С до +45°С. Относительная влажность воздуха до 80% при 20°С.
116 | ЗПЛ-220Н-1 (сеч. 95мм2) - заземление переносное для воздушных линий однофазное до 220кВ с одной штангой |  | 48960 | Заземление переносное ЗПЛ-220Н-1 предназначено для защиты работающих на отключенных участках оборудования ВЛ на случай ошибочной подачи напряжения на этот участок или появления на нем наведенного напряжения, и обеспечивает возможность наложения и снятия заземления на провода сечением от 6 до 600 мм² . Допусимый диапазон рабочих температур от -45°С до +45°С. Относительная влажность воздуха до 80% при 20°С.
117 | ЗПЛ-220Н-3 - заземление переносное для воздушных линий 3-х фазное до 220кВ с тремя штангами |  | цена по запросу | Заземление переносное ЗПЛ-220Н-3 предназначено для защиты работающих на отключенных участках оборудования ВЛ на случай ошибочной подачи напряжения на этот участок или появления на нем наведенного напряжения, и обеспечивает возможность наложения и снятия заземления на провода сечением от 6 до 600 мм². Допусимый диапазон рабочих температур от -45°С до +45°С. Относительная влажность воздуха до 80% при 20°С.
118 | ЗПЛ-220Н-3 (сеч. 25мм2) - заземление переносное для воздушных линий 3-х фазное до 220кВ с тремя штангами |  | 38880 | Предназначены для защиты работающих на отключенных участках воздушных линий на случай ошибочной подачи напряжения на этот участок или появления на нем наведенного напряжения.
119 | ЗПЛ-220Н-3 (сеч. 35мм2) - заземление переносное для воздушных линий 3-х фазное до 220кВ с тремя штангами |  | 46080 | Заземление переносное ЗПЛ-220Н-3 предназначено для защиты работающих на отключенных участках оборудования ВЛ на случай ошибочной подачи напряжения на этот участок или появления на нем наведенного напряжения, и обеспечивает возможность наложения и снятия заземления на провода сечением от 6 до 600 мм². Допусимый диапазон рабочих температур от -45°С до +45°С. Относительная влажность воздуха до 80% при 20°С.
120 | ЗПЛ-220Н-3 (сеч. 50мм2) - заземление переносное для воздушных линий 3-х фазное до 220кВ с тремя штангами |  | 61800 | Заземление переносное ЗПЛ-220Н-3 предназначено для защиты работающих на отключенных участках оборудования ВЛ на случай ошибочной подачи напряжения на этот участок или появления на нем наведенного напряжения, и обеспечивает возможность наложения и снятия заземления на провода сечением от 6 до 600 мм². Допусимый диапазон рабочих температур от -45°С до +45°С. Относительная влажность воздуха до 80% при 20°С.
121 | ЗПЛ-220Н-3 (сеч. 70мм2) - заземление переносное для воздушных линий 3-х фазное до 220кВ с тремя штангами |  | 82080 | Заземление переносное ЗПЛ-220Н-3 предназначено для защиты работающих на отключенных участках оборудования ВЛ на случай ошибочной подачи напряжения на этот участок или появления на нем наведенного напряжения, и обеспечивает возможность наложения и снятия заземления на провода сечением от 6 до 600 мм². Допусимый диапазон рабочих температур от -45°С до +45°С. Относительная влажность воздуха до 80% при 20°С.
122 | ЗПЛ-220Н-3 (сеч. 95мм2) - заземление переносное для воздушных линий 3-х фазное до 220кВ с тремя штангами |  | 100440 | Заземление переносное ЗПЛ-220Н-3 предназначено для защиты работающих на отключенных участках оборудования ВЛ на случай ошибочной подачи напряжения на этот участок или появления на нем наведенного напряжения, и обеспечивает возможность наложения и снятия заземления на провода сечением от 6 до 600 мм². Допусимый диапазон рабочих температур от -45°С до +45°С. Относительная влажность воздуха до 80% при 20°С.
123 | ЗПЛ-35 - заземление переносное линейное |  | цена по запросу | Заземление переносное линейное.
124 | ЗПЛ-35-1/1-25 - заземление переносное линейное однофазное |  | 8922 | Заземление переносное линейное (зажим под провод), однофазное исполнение 35кВ.
125 | ЗПЛ-35-1/1-35 - заземление переносное линейное однофазное |  | 11166 | Заземление переносное линейное (зажим под провод), однофазное исполнение 35кВ.
126 | ЗПЛ-35-1/1-50 - заземление переносное линейное однофазное |  | 14622 | Заземление переносное линейное (зажим под провод), однофазное исполнение 35кВ.
127 | ЗПЛ-35-1/1-70 - заземление переносное линейное однофазное |  | 20598 | Заземление переносное линейное (зажим под провод), однофазное исполнение 35кВ.
128 | ЗПЛ-35-1/1-95 - заземление переносное линейное однофазное |  | 28218 | Заземление переносное линейное (зажим под провод), однофазное исполнение 35кВ.
129 | ЗПЛ-35-3/3-25 - заземление переносное линейное трехфазное |  | 17394 | Заземление переносное линейное (зажим под провод), трехфазное исполнение 35кВ.
130 | ЗПЛ-35-3/3-35 - заземление переносное линейное трехфазное |  | 21396 | Заземление переносное линейное (зажим под провод), трехфазное исполнение 35кВ.
131 | ЗПЛ-35-3/3-50 - заземление переносное линейное трехфазное |  | 27582 | Заземление переносное линейное (зажим под провод), трехфазное исполнение 35кВ.
132 | ЗПЛ-35-3/3-70 - заземление переносное линейное трехфазное |  | 37908 | Заземление переносное линейное (зажим под провод), трехфазное исполнение 35кВ.
133 | ЗПЛ-35-3/3-95 - заземление переносное линейное трехфазное |  | 51612 | Заземление переносное линейное (зажим под провод), трехфазное исполнение 35кВ.
134 | ЗПЛ-35Н-1 - заземление переносное для воздушных линий однофазное до 35кВ с одной штангой |  | цена по запросу | Предназначено для защиты работающих на отключенных участках оборудования ВЛ на случай ошибочной подачи напряжения на этот участок или появления на нем наведенного напряжения, и обеспечивает возможность наложения и снятия заземления на провода сечением от 6 до 600 мм².
135 | ЗПЛ-35Н-1 (сеч. 25мм2) - заземление переносное для воздушных линий однофазное до 35кВ с одной штангой |  | 11400 | Предназначены для защиты работающих на отключенных участках воздушных линий на случай ошибочной подачи напряжения на этот участок или появления на нем наведенного напряжения. В стандартном исполнении поставляется с проводом заземления сечением 25 мм.
136 | ЗПЛ-35Н-1 (сеч. 35мм2) - заземление переносное для воздушных линий однофазное до 35кВ с одной штангой |  | 15240 | Предназначены для защиты работающих на отключенных участках воздушных линий на случай ошибочной подачи напряжения на этот участок или появления на нем наведенного напряжения. В стандартном исполнении поставляется с проводом заземления сечением 25 мм.
137 | ЗПЛ-35Н-1 (сеч. 50мм2) - заземление переносное для воздушных линий однофазное до 35кВ с одной штангой |  | 20880 | Предназначены для защиты работающих на отключенных участках воздушных линий на случай ошибочной подачи напряжения на этот участок или появления на нем наведенного напряжения. В стандартном исполнении поставляется с проводом заземления сечением 50 мм.
138 | ЗПЛ-35Н-1 (сеч. 70мм2) - заземление переносное для воздушных линий однофазное до 35кВ с одной штангой |  | 29760 | Предназначены для защиты работающих на отключенных участках воздушных линий на случай ошибочной подачи напряжения на этот участок или появления на нем наведенного напряжения. В стандартном исполнении поставляется с проводом заземления сечением 70 мм.
139 | ЗПЛ-35Н-1 (сеч. 95мм2) - заземление переносное для воздушных линий однофазное до 35кВ с одной штангой |  | 38520 | Предназначены для защиты работающих на отключенных участках воздушных линий на случай ошибочной подачи напряжения на этот участок или появления на нем наведенного напряжения. В стандартном исполнении поставляется с проводом заземления сечением 95 мм.
140 | ЗПЛ-35Н-3 - заземление переносное для воздушных линий 3-х фазное до 35кВ с тремя штангами |  | цена по запросу | Заземление переносное (до 35 кВ) ЗПЛ-35Н-3 предназначено для защиты работающих на отключенных участках оборудования ВЛ на случай ошибочной подачи напряжения на этот участок или появления на нем наведенного напряжения, и обеспечивает возможность наложения и снятия заземления на провода сечением от 6 до 600 мм².
141 | ЗПЛ-35Н-3 (сеч. 25мм2) - заземление переносное для воздушных линий 3-х фазное до 35кВ с тремя штангами |  | 18480 | Предназначены для защиты работающих на отключенных участках воздушных линий на случай ошибочной подачи напряжения на этот участок или появления на нем наведенного напряжения. В стандартном исполнении поставляется с проводом заземления сечением 25 мм2.
142 | ЗПЛ-35Н-3 (сеч. 35мм2) - заземление переносное для воздушных линий 3-х фазное до 35кВ с тремя штангами |  | 24960 | Предназначены для защиты работающих на отключенных участках воздушных линий на случай ошибочной подачи напряжения на этот участок или появления на нем наведенного напряжения. В стандартном исполнении поставляется с проводом заземления сечением 35 мм2.
143 | ЗПЛ-35Н-3 (сеч. 50мм2) - заземление переносное для воздушных линий 3-х фазное до 35кВ с тремя штангами |  | 35280 | Предназначены для защиты работающих на отключенных участках воздушных линий на случай ошибочной подачи напряжения на этот участок или появления на нем наведенного напряжения. В стандартном исполнении поставляется с проводом заземления сечением 50 мм2.
144 | ЗПЛ-35Н-3 (сеч. 70мм2) - заземление переносное для воздушных линий 3-х фазное до 35кВ с тремя штангами |  | 50520 | Предназначены для защиты работающих на отключенных участках воздушных линий на случай ошибочной подачи напряжения на этот участок или появления на нем наведенного напряжения. В стандартном исполнении поставляется с проводом заземления сечением 70 мм2.
145 | ЗПЛ-35Н-3 (сеч. 95мм2) - заземление переносное для воздушных линий 3-х фазное до 35кВ с тремя штангами |  | 61800 | Предназначены для защиты работающих на отключенных участках воздушных линий на случай ошибочной подачи напряжения на этот участок или появления на нем наведенного напряжения. В стандартном исполнении поставляется с проводом заземления сечением 95 мм2.
146 | ЗПЛ-500 - заземление переносное |  | цена по запросу
147 | ЗПЛ-500-1/1-25 - заземление переносное (сечение провода 25 мм2) |  | 12288
148 | ЗПЛ-500-1/1-35 - заземление переносное (сечение провода 35 мм2) |  | 15078
149 | ЗПЛ-500-1/1-50 - заземление переносное (сечение провода 50 мм2) |  | 19380
150 | ЗПЛ-500-1/1-70 - заземление переносное (сечение провода 70 мм2) |  | 26946
151 | ЗПЛ-500-1/1-95 - заземление переносное (сечение провода 95 мм2) |  | 36408
152 | ЗПЛ-500Н-1 (сеч. 25мм2) - заземление переносное для воздушных линий одно фазное до 500кВ с одной штангой |  | 23880 | Предназначено для защиты работающих на отключенных участках оборудования ВЛ на случай ошибочной подачи напряжения на этот участок или появления на нем наведенного напряжения, и обеспечивает возможность наложения и снятия заземления на провода сечением от 6 до 600 мм2.
153 | ЗПЛ-500Н-3 (сеч. 25мм2) - заземление переносное для воздушных линий 3-х фазное до 500кВ с тремя штангами |  | 54000 | Предназначено для защиты работающих на отключенных участках оборудования ВЛ на случай ошибочной подачи напряжения на этот участок или появления на нем наведенного напряжения, и обеспечивает возможность наложения и снятия заземления на провода сечением от 6 до 600 мм².
154 | ЗПЛ-Техношанс-15-01 (70) (комплектация 1) - заземление переносное линейное |  | 42835.2 | Заземления переносные линейные ЗПЛ-Техношанс-15-01 предназначены для защиты персонала при работе на отключенных участках воздушных линий напряжением до 15 кВ.
155 | ЗПЛТ-1-04-16 - заземление переносное линейное для ВЛ до 1 кВ |  | 28473.6 | Заземление переносное линейное ЗПЛТ-1-04-16 предназначено для защиты персонала при работе на отключенных участках воздушных линий напряжением до 1 кВ. Заземление устанавливается с земли, без подъема на опору.
156 | ЗПЛТ-1-04-25 - заземление переносное линейное для ВЛ до 1 кВ |  | 33926.4 | Заземление переносное линейное ЗПЛТ-1-04-25 предназначено для защиты персонала при работе на отключенных участках воздушных линий напряжением до 1 кВ. Заземление устанавливается с земли, без подъема на опору.
157 | ЗПЛТ-110-01-25 с карданным механизмом - заземление переносное линейное |  | По запросу | Заземление переносное для установки на ВЛ 110 кВ.
158 | ЗПЛТ-110-01-50 - заземление переносное линейное |  | 31056 | Заземление переносное для установки на ВЛ 110 кВ.
159 | ЗПЛТ-110-03-25 с карданным механизмом - заземление переносное линейное |  | 65443.2 | Заземление переносное для установки на ВЛ 110 кВ.
160 | ЗПЛТ-110-03-50 с карданным механизмом - заземление переносное линейное |  | 77203.2 | Заземление переносное для установки на ВЛ 110 кВ.
161 | ЗПЛТ-15-01-25 - заземление переносное линейное |  | 29472 | Заземления переносные линейные ЗПЛ-Техношанс-15-01 предназначены для защиты персонала при работе на отключенных участках воздушных линий напряжением до 15 кВ.
162 | ЗПЛТ-15-01-35 - заземление переносное линейное |  | 31593.6 | Заземления переносные линейные ЗПЛ-Техношанс-15-01 предназначены для защиты персонала при работе на отключенных участках воздушных линий напряжением до 15 кВ.
163 | ЗПЛТ-15-01-50 - заземление переносное линейное |  | 37171.2 | Заземления переносные линейные ЗПЛ-Техношанс-15-01 предназначены для защиты персонала при работе на отключенных участках воздушных линий напряжением до 15 кВ.
164 | ЗПЛТ-15-04-25 - заземление переносное линейное для ВЛ 6-20 (15) кВ |  | 40233.6 | Заземление переносное линейное ЗПЛТ-15-04-25 предназначено для защиты персонала при работе на отключенных участках воздушных линий напряжением до 15 кВ. Заземление предназначено для установки с земли без подъема на опору и для обеспечения наибольшей безопасности выполнено с раздельными закорачивающей и заземляющей частями.
165 | ЗПЛТ-15-05-СИП-25 - заземление переносное для ВЛ |  | 52329.6
166 | ЗПЛТ-220-01-25 - заземление переносное линейное |  | По запросу | Заземление переносное однофазное для установки на ВЛ 220 кВ.
167 | ЗПЛТ-220-01-25 с карданным механизмом - заземление переносное линейное |  | По запросу | Заземление переносное однофазное для установки на ВЛ 220 кВ.
168 | ЗПЛТ-220-01-50 - заземление переносное линейное |  | По запросу | Заземление переносное однофазное для установки на ВЛ 220 кВ.
169 | ЗПЛТ-220-03-25 - заземление переносное линейное |  | 66364.8 | Заземление переносное однофазное для установки на ВЛ 220 кВ.
170 | ЗПЛТ-220-03-50 - заземление переносное линейное |  | По запросу | Заземление переносное трехфазное для установки на ВЛ 220 кВ.
171 | ЗПЛТ-330-01-25 - заземление переносное линейное |  | 39504 | Заземление переносное однофазное для установки на ВЛ 330 кВ.
172 | ЗПЛТ-330-01-50 - заземление переносное линейное |  | 67968 | Заземление переносное однофазное для установки на ВЛ 330 кВ.
173 | ЗПЛТ-35-01-25 - заземление переносное линейное |  | 20697.6 | Заземление переносное для установки на ВЛ 35 кВ.
174 | ЗПЛТ-35-01-50 - заземление переносное линейное |  | По запросу | Заземление переносное для установки на ВЛ 35 кВ.
175 | ЗПЛТ-35-01-70 - заземление переносное линейное |  | По запросу | Заземление переносное для установки на ВЛ 35 кВ.
176 | ЗПЛТ-35-03-25 - заземление переносное линейное |  | 50601.6 | Заземление переносное для установки на ВЛ 35 кВ.
177 | ЗПЛТ-35-03-35 - заземление переносное линейное |  | По запросу | Заземление переносное для установки на ВЛ 35 кВ.
178 | ЗПЛТ-35-03-50 - заземление переносное линейное |  | 66009.6 | Заземление переносное для установки на ВЛ 35 кВ.
179 | ЗПЛШМ-110-220 - заземление переносное линейное с металлическими штангами |  | цена по запросу | Заземление переносное линейное с металличексими штангами
180 | ЗПЛШМ-110-220 S-25 - заземление переносное линейное с металлическими штангами |  | 20460 | Заземление переносное линейное с металличексими штангами
181 | ЗПЛШМ-110-220 S-25 (фазный зажим Ф3-9) - заземление переносное линейное с металлическими штангами |  | 19398 | Заземление переносное линейное с металличексими штангами
182 | ЗПЛШМ-110-220 S-35 - заземление переносное линейное с металлическими штангами |  | 20874 | Заземление переносное линейное с металличексими штангами
183 | ЗПЛШМ-110-220 S-35 (фазный зажим Ф3-9) - заземление переносное линейное с металлическими штангами |  | 19824 | Заземление переносное линейное с металличексими штангами
184 | ЗПЛШМ-110-220 S-50 - заземление переносное линейное с металлическими штангами |  | 21096 | Заземление переносное линейное с металличексими штангами
185 | ЗПЛШМ-110-220 S-50 (фазный зажим Ф3-9) - заземление переносное линейное с металлическими штангами |  | 20034 | Заземление переносное линейное с металличексими штангами
186 | ЗПЛШМ-110-220 S-70 - заземление переносное линейное с металлическими штангами |  | 21624 | Заземление переносное линейное с металличексими штангами
187 | ЗПЛШМ-110-220 S-70 (фазный зажим Ф3-9) - заземление переносное линейное с металлическими штангами |  | 20568 | Заземление переносное линейное с металличексими штангами
188 | ЗПЛШМ-1150 - заземление переносное линейное с металлическими штангами |  | цена по запросу | Заземление переносное линейное с металличексими штангами
189 | ЗПЛШМ-1150 S-25 - заземление переносное линейное с металлическими штангами |  | 28266 | Заземление переносное линейное с металличексими штангами
190 | ЗПЛШМ-330-500 - заземление переносное линейное с металлическими штангами |  | цена по запросу | Заземление переносное линейное с металличексими штангами
191 | ЗПЛШМ-330-500 S-25 - заземление переносное линейное с металлическими штангами |  | 21840 | Заземление переносное линейное с металличексими штангами
192 | ЗПЛШМ-330-500 S-35 - заземление переносное линейное с металлическими штангами |  | 22260 | Заземление переносное линейное с металличексими штангами
193 | ЗПЛШМ-330-500 S-50 - заземление переносное линейное с металлическими штангами |  | 22680 | Заземление переносное линейное с металличексими штангами
194 | ЗПЛШМ-330-500 S-70 - заземление переносное линейное с металлическими штангами |  | 23208 | Заземление переносное линейное с металличексими штангами
195 | ЗПЛШМ-35 - заземление переносное с металллическими штангами для ЖД |  | 31110 | Применяются в качестве основных средств защиты от поражения электрическим током на воздушных линиях электропередачи (ВЛ) постоянного и переменного тока промышленной частоты напряжением до 50 кВ включительно и предназначены для защиты работающих на отключенных участках ВЛ при непредусмотренном появлении на этих участках высокого или наведенного напряжения.
196 | ЗПЛШМ-750 - заземление переносное линейное с металлическими штангами |  | цена по запросу | Заземление переносное линейное с металличексими штангами
197 | ЗПЛШМ-750 S-25 - заземление переносное линейное с металлическими штангами |  | 26688 | Заземление переносное линейное с металличексими штангами
198 | ЗПМ-1Н - заземление переносное машинное |  | цена по запросу | Заземление переносное машинное ЗПМ-1Н предназначено для защиты работающих на газозаправочных станциях, пожарных машинах при появлении на объектах наведенного или статического напряжения.
199 | ЗПМ-1Н S=16мм, L=10м - заземление переносное машинное |  | 6360 | Заземление переносное машинное ЗПМ-1Н S=16мм, L=10м предназначено для защиты работающих на газозаправочных станциях, пожарных машинах при появлении на объектах наведенного или статического напряжения.
200 | ЗПМ-1Н S=16мм, L=12м - заземление переносное машинное |  | По запросу | Заземление переносное машинное ЗПМ-1Н S=16мм, L=12м предназначено для защиты работающих на газозаправочных станциях, пожарных машинах при появлении на объектах наведенного или статического напряжения.
201 | ЗПМ-1Н S=16мм, L=15м - заземление переносное машинное |  | 9000 | Заземление переносное машинное ЗПМ-1Н S=16мм, L=15м предназначено для защиты работающих на газозаправочных станциях, пожарных машинах при появлении на объектах наведенного или статического напряжения.
202 | ЗПМ-1Н S=16мм, L=20м - заземление переносное машинное |  | 11760 | Заземление переносное машинное ЗПМ-1Н S=16мм, L=20м предназначено для защиты работающих на газозаправочных станциях, пожарных машинах при появлении на объектах наведенного или статического напряжения.
203 | ЗПМ-1Н S=16мм, L=25м - заземление переносное машинное |  | 14640 | Заземление переносное машинное ЗПМ-1Н S=16мм, L=25м предназначено для защиты работающих на газозаправочных станциях, пожарных машинах при появлении на объектах наведенного или статического напряжения.
204 | ЗПМ-1Н S=16мм, L=30м - заземление переносное машинное |  | 17280 | Заземление переносное машинное ЗПМ-1Н S=16мм, L=30м предназначено для защиты работающих на газозаправочных станциях, пожарных машинах при появлении на объектах наведенного или статического напряжения.
205 | ЗПМ-1Н S=16мм, L=8м - заземление переносное машинное |  | 5280 | Заземление переносное машинное ЗПМ-1Н S=16мм, L=8м предназначено для защиты работающих на газозаправочных станциях, пожарных машинах при появлении на объектах наведенного или статического напряжения.
206 | ЗПМ-1Н S=25мм, L=10м - заземление переносное машинное |  | 9480 | Заземление переносное машинное ЗПМ-1Н S=25мм, L=10м предназначено для защиты работающих на газозаправочных станциях, пожарных машинах при появлении на объектах наведенного или статического напряжения.
207 | ЗПМ-1Н S=25мм, L=12м - заземление переносное машинное |  | По запросу | Заземление переносное машинное ЗПМ-1Н S=25мм, L=12м предназначено для защиты работающих на газозаправочных станциях, пожарных машинах при появлении на объектах наведенного или статического напряжения.
208 | ЗПМ-1Н S=25мм, L=15м - заземление переносное машинное |  | 13800 | Заземление переносное машинное ЗПМ-1Н S=25мм, L=15м предназначено для защиты работающих на газозаправочных станциях, пожарных машинах при появлении на объектах наведенного или статического напряжения.
209 | ЗПМ-1Н S=25мм, L=20м - заземление переносное машинное |  | 18000 | Заземление переносное машинное ЗПМ-1Н S=25мм, L=20м предназначено для защиты работающих на газозаправочных станциях, пожарных машинах при появлении на объектах наведенного или статического напряжения.
210 | ЗПМ-1Н S=25мм, L=25м - заземление переносное машинное |  | 22200 | Заземление переносное машинное ЗПМ-1Н S=25мм, L=25м предназначено для защиты работающих на газозаправочных станциях, пожарных машинах при появлении на объектах наведенного или статического напряжения.
211 | ЗПМ-1Н S=25мм, L=30м - заземление переносное машинное |  | 26880 | Заземление переносное машинное ЗПМ-1Н S=25мм, L=30м предназначено для защиты работающих на газозаправочных станциях, пожарных машинах при появлении на объектах наведенного или статического напряжения.
212 | ЗПМ-1Н S=25мм, L=8м - заземление переносное машинное |  | 7920 | Заземление переносное машинное ЗПМ-1Н S=25мм, L=8м предназначено для защиты работающих на газозаправочных станциях, пожарных машинах при появлении на объектах наведенного или статического напряжения.
213 | ЗПМЗ-0,4-10Н (сеч. 25мм2) - заземление переносное для наложения на фазные провода воздушных линий 0,4 – 10 кВ с поверхности земли |  | 16920 | Предназначен для заземления фазных проводов отключенных ВЛ напряжением 0.4 – 10 кВ непосредственно с поверхности земли
214 | ЗПМТ (30мх25) - заземления для пожарных машин |  | По запросу | Заземление для пожарных машин со струбцинами, длиной провода 30 м, сечением 25 мм кв. в прозрачной изоляции.
215 | ЗПМТ (5мх16) - заземления для пожарных машин |  | По запросу | Заземление для пожарных машин со струбцинами, длиной провода 5 м, сечением 16 мм кв. в прозрачной изоляции.
216 | ЗПМТ (8мх25) - заземления для пожарных машин |  | 15024 | Заземление для пожарных машин со струбцинами, длиной провода 8 м, сечением 25 мм кв. в прозрачной изоляции. Вес 2,6 кг.
217 | ЗПП-1 - заземление переносное подстанционное |  | цена по запросу | Заземление переносное подстанционное (зажим под плоскую шину) 1 кВ
218 | ЗПП-1 (16мм2) - заземление переносное |  | 3120 | Предназначено для зашиты работающих на отключенных участках электрооборудования распределительных устройств от поражения электрическим током в случае ошибочной подачи напряжения на этот участок или появления на нем наведенного напряжения.
219 | ЗПП-1-3/3-120 - заземление переносное подстанционное |  | 13956 | Заземление переносное подстанционное (зажим под плоскую шину) 1 кВ
220 | ЗПП-1-3/3-150 - заземление переносное подстанционное |  | 16872 | Заземление переносное подстанционное (зажим под плоскую шину) 1 кВ
221 | ЗПП-1-3/3-16 - заземление переносное подстанционное |  | 5040 | Заземление переносное подстанционное (зажим под плоскую шину) 1 кВ
222 | ЗПП-1-3/3-25 - заземление переносное подстанционное |  | 5646 | Заземление переносное подстанционное (зажим под плоскую шину) 1 кВ
223 | ЗПП-1-3/3-35 - заземление переносное подстанционное |  | 6354 | Заземление переносное подстанционное (зажим под плоскую шину) 1 кВ
224 | ЗПП-1-3/3-50 - заземление переносное подстанционное |  | 7470 | Заземление переносное подстанционное (зажим под плоскую шину) 1 кВ
225 | ЗПП-1-3/3-70 - заземление переносное подстанционное |  | 9360 | Заземление переносное подстанционное (зажим под плоскую шину) 1 кВ
226 | ЗПП-1-3/3-95 - заземление переносное подстанционное |  | 11964 | Заземление переносное подстанционное (зажим под плоскую шину) 1 кВ
227 | ЗПП-10 (25мм2) - заземление переносное |  | 5400 | Штанга изолирующая переносного заземления типа ЗПП-10 предназначена для наложения заземления на отключенных участках оборудования распределительных устройств напряжением до 10 кВ.Предназначено для защиты работающих на отключенных участках электрооборудования распределительных устройств от поражения электрическим током в случае ошибочной подачи напряжения на этот участок или появления на нем наведенного напряжения.
228 | ЗПП-110 - заземление переносное подстанционное |  | цена по запросу | Заземление переносное подстанционное (зажим под плоскую шину) 110 кВ
229 | ЗПП-110-3/1-120 - заземление переносное подстанционное с одной штангой |  | 52074 | Заземление переносное подстанционное (зажим под плоскую шину) 110 кВ
230 | ЗПП-110-3/1-25 - заземление переносное подстанционное с одной штангой |  | 14340 | Заземление переносное подстанционное (зажим под плоскую шину) 110 кВ
231 | ЗПП-110-3/1-35 - заземление переносное подстанционное с одной штангой |  | 17616 | Заземление переносное подстанционное (зажим под плоскую шину) 110 кВ
232 | ЗПП-110-3/1-50 - заземление переносное подстанционное с одной штангой |  | 22674 | Заземление переносное подстанционное (зажим под плоскую шину) 110 кВ
233 | ЗПП-110-3/1-70 - заземление переносное подстанционное с одной штангой |  | 31134 | Заземление переносное подстанционное (зажим под плоскую шину) 110 кВ
234 | ЗПП-110-3/1-95 - заземление переносное подстанционное с одной штангой |  | 42390 | Заземление переносное подстанционное (зажим под плоскую шину) 110 кВ
235 | ЗПП-110-3/3-120 - заземление переносное подстанционное с тремя штангами |  | 53736 | Заземление переносное подстанционное (зажим под плоскую шину) 110 кВ
236 | ЗПП-110-3/3-25 - заземление переносное подстанционное с тремя штангами |  | 15954 | Заземление переносное подстанционное (зажим под плоскую шину) 110 кВ
237 | ЗПП-110-3/3-35 - заземление переносное подстанционное с тремя штангами |  | 19236 | Заземление переносное подстанционное (зажим под плоскую шину) 110 кВ
238 | ЗПП-110-3/3-50 - заземление переносное подстанционное с тремя штангами |  | 24306 | Заземление переносное подстанционное (зажим под плоскую шину) 110 кВ
239 | ЗПП-110-3/3-70 - заземление переносное подстанционное с тремя штангами |  | 32772 | Заземление переносное подстанционное (зажим под плоскую шину) 110 кВ
240 | ЗПП-110-3/3-95 - заземление переносное подстанционное с тремя штангами |  | 44040 | Заземление переносное подстанционное (зажим под плоскую шину) 110 кВ
241 | ЗПП-110Н - заземление переносное для распределительных устройств 3-х фазное до 110кВ с одной штангой |  | цена по запросу | заземление переносное ЗПП-110Н предназначено для защиты работающих на отключенных участках оборудования распределительных устройств на случай ошибочной подачи напряжения на этот участок или появления на нем наведенного напряжения. Допусимый диапазон рабочих температур от -45°С до +45°С. Относительная влажность воздуха до 80% при 20°С.
242 | ЗПП-110Н (сеч. 25мм2) - заземление переносное для распределительных устройств 3-х фазное до 110кВ с одной штангой |  | 15840 | заземление переносное ЗПП-110Н предназначено для защиты работающих на отключенных участках оборудования распределительных устройств на случай ошибочной подачи напряжения на этот участок или появления на нем наведенного напряжения. Допусимый диапазон рабочих температур от -45°С до +45°С. Относительная влажность воздуха до 80% при 20°С.
243 | ЗПП-110Н (сеч. 35мм2) - заземление переносное для распределительных устройств 3-х фазное до 110кВ с одной штангой |  | 21600 | заземление переносное ЗПП-110Н предназначено для защиты работающих на отключенных участках оборудования распределительных устройств на случай ошибочной подачи напряжения на этот участок или появления на нем наведенного напряжения. Допусимый диапазон рабочих температур от -45°С до +45°С. Относительная влажность воздуха до 80% при 20°С.
244 | ЗПП-110Н (сеч. 50мм2) - заземление переносное для распределительных устройств 3-х фазное до 110кВ с одной штангой |  | 29640 | заземление переносное ЗПП-110Н предназначено для защиты работающих на отключенных участках оборудования распределительных устройств на случай ошибочной подачи напряжения на этот участок или появления на нем наведенного напряжения. Допусимый диапазон рабочих температур от -45°С до +45°С. Относительная влажность воздуха до 80% при 20°С.
245 | ЗПП-110Н (сеч. 70мм2) - заземление переносное для распределительных устройств 3-х фазное до 110кВ с одной штангой |  | 41400 | заземление переносное ЗПП-110Н предназначено для защиты работающих на отключенных участках оборудования распределительных устройств на случай ошибочной подачи напряжения на этот участок или появления на нем наведенного напряжения. Допусимый диапазон рабочих температур от -45°С до +45°С. Относительная влажность воздуха до 80% при 20°С.
246 | ЗПП-110Н (сеч. 95мм2) - заземление переносное для распределительных устройств 3-х фазное до 110кВ с одной штангой |  | 53280 | заземление переносное ЗПП-110Н предназначено для защиты работающих на отключенных участках оборудования распределительных устройств на случай ошибочной подачи напряжения на этот участок или появления на нем наведенного напряжения. Допусимый диапазон рабочих температур от -45°С до +45°С. Относительная влажность воздуха до 80% при 20°С.
247 | ЗПП-15 - заземление переносное подстанционное |  | цена по запросу | Заземление переносное подстанционное (зажим под плоскую шину) 15 кВ.
248 | ЗПП-15-3/1-120 - заземление переносное подстанционное с одной штангой |  | 21024 | Заземление переносное подстанционное (зажим под плоскую шину) 15 кВ
249 | ЗПП-15-3/1-150 - заземление переносное подстанционное с одной штангой |  | 25368 | Заземление переносное подстанционное (зажим под плоскую шину) 15 кВ
250 | ЗПП-15-3/1-25 - заземление переносное подстанционное с одной штангой |  | 8202 | Заземление переносное подстанционное (зажим под плоскую шину) 15 кВ.
251 | ЗПП-15-3/1-35 - заземление переносное подстанционное с одной штангой |  | 9300 | Заземление переносное подстанционное (зажим под плоскую шину) 15 кВ.
252 | ЗПП-15-3/1-50 - заземление переносное подстанционное с одной штангой |  | 11016 | Заземление переносное подстанционное (зажим под плоскую шину) 15 кВ.
253 | ЗПП-15-3/1-70 - заземление переносное подстанционное с одной штангой |  | 13914 | Заземление переносное подстанционное (зажим под плоскую шину) 15 кВ.
254 | ЗПП-15-3/1-95 - заземление переносное подстанционное с одной штангой |  | 17850 | Заземление переносное подстанционное (зажим под плоскую шину) 15 кВ
255 | ЗПП-15-3/3-120 - заземление переносное подстанционное с тремя штангами |  | 22128 | Заземление переносное подстанционное (зажим под плоскую шину) 15 кВ
256 | ЗПП-15-3/3-150 - заземление переносное подстанционное с тремя штангами |  | 26478 | Заземление переносное подстанционное (зажим под плоскую шину) 15 кВ
257 | ЗПП-15-3/3-25 - заземление переносное подстанционное с тремя штангами |  | 9354 | Заземление переносное подстанционное (зажим под плоскую шину) 15 кВ
258 | ЗПП-15-3/3-35 - заземление переносное подстанционное с тремя штангами |  | 10464 | Заземление переносное подстанционное (зажим под плоскую шину) 15 кВ
259 | ЗПП-15-3/3-50 - заземление переносное подстанционное с тремя штангами |  | 12192 | Заземление переносное подстанционное (зажим под плоскую шину) 15 кВ
260 | ЗПП-15-3/3-70 - заземление переносное подстанционное с тремя штангами |  | 14994 | Заземление переносное подстанционное (зажим под плоскую шину) 15 кВ
261 | ЗПП-15-3/3-95 - заземление переносное подстанционное с тремя штангами |  | 18942 | Заземление переносное подстанционное (зажим под плоскую шину) 15 кВ
262 | ЗПП-15Н - заземление переносное для распределительных устройств 3-х фазное до 15кВ с одной штангой |  | цена по запросу | Заземление переносное ЗПП-15Н предназначено для защиты работающих на отключенных участках оборудования распределительных устройств от порожения электрическим током в случае ошибочной подачи напряжения на этот участок или появления на нем наведенного напряжения. Допусимый диапазон рабочих температур от -45°С до +45°С. Относительная влажность воздуха до 80% при 20°С.
263 | ЗПП-15Н (сеч. 25мм2) - заземление переносное для распределительных устройств 3-х фазное до 15кВ с одной штангой |  | 5400 | Заземление переносное ЗПП-15Н предназначено для защиты работающих на отключенных участках оборудования распределительных устройств от порожения электрическим током в случае ошибочной подачи напряжения на этот участок или появления на нем наведенного напряжения. Допусимый диапазон рабочих температур от -45°С до +45°С. Относительная влажность воздуха до 80% при 20°С.
264 | ЗПП-15Н (сеч. 35мм2) - заземление переносное для распределительных устройств 3-х фазное до 15кВ с одной штангой |  | 7320 | Заземление переносное ЗПП-15Н предназначено для защиты работающих на отключенных участках оборудования распределительных устройств от порожения электрическим током в случае ошибочной подачи напряжения на этот участок или появления на нем наведенного напряжения. Допусимый диапазон рабочих температур от -45°С до +45°С. Относительная влажность воздуха до 80% при 20°С.
265 | ЗПП-15Н (сеч. 50мм2) - заземление переносное для распределительных устройств 3-х фазное до 15кВ с одной штангой |  | 9840 | Заземление переносное ЗПП-15Н предназначено для защиты работающих на отключенных участках оборудования распределительных устройств от порожения электрическим током в случае ошибочной подачи напряжения на этот участок или появления на нем наведенного напряжения. Допусимый диапазон рабочих температур от -45°С до +45°С. Относительная влажность воздуха до 80% при 20°С.
266 | ЗПП-15Н (сеч. 70мм2) - заземление переносное для распределительных устройств 3-х фазное до 15кВ с одной штангой |  | 13200 | Заземление переносное ЗПП-15Н предназначено для защиты работающих на отключенных участках оборудования распределительных устройств от порожения электрическим током в случае ошибочной подачи напряжения на этот участок или появления на нем наведенного напряжения. Допусимый диапазон рабочих температур от -45°С до +45°С. Относительная влажность воздуха до 80% при 20°С.
267 | ЗПП-15Н (сеч. 95мм2) - заземление переносное для распределительных устройств 3-х фазное до 15кВ с одной штангой |  | 16920 | Заземление переносное ЗПП-15Н предназначено для защиты работающих на отключенных участках оборудования распределительных устройств от порожения электрическим током в случае ошибочной подачи напряжения на этот участок или появления на нем наведенного напряжения. Допусимый диапазон рабочих температур от -45°С до +45°С. Относительная влажность воздуха до 80% при 20°С.
268 | ЗПП-1Н - заземление переносное подстанционное с втычными ножами |  | цена по запросу | Заземление переносное подстанционное (зажим под плоскую шину) 1 кВ
269 | ЗПП-1Н S-16 (с ножами 100х6) - заземление переносное подстанционное с втычными ножами |  | 5940 | Заземление переносное подстанционное (зажим под плоскую шину) 1 кВ
270 | ЗПП-1Н S-16 (с ножами 220х4) - заземление переносное подстанционное с втычными ножами |  | 5940 | Заземление переносное подстанционное (зажим под плоскую шину) 1 кВ
271 | ЗПП-1Н S-25 (с ножами 100х6) - заземление переносное подстанционное с втычными ножами |  | 6534 | Заземление переносное подстанционное (зажим под плоскую шину) 1 кВ
272 | ЗПП-1Н S-25 (с ножами 220х4) - заземление переносное подстанционное с втычными ножами |  | 6534 | Заземление переносное подстанционное (зажим под плоскую шину) 1 кВ
273 | ЗПП-1Н S-35 (с ножами 100х6) - заземление переносное подстанционное с втычными ножами |  | 7230 | Заземление переносное подстанционное (зажим под плоскую шину) 1 кВ
274 | ЗПП-1Н S-35 (с ножами 220х4) - заземление переносное подстанционное с втычными ножами |  | 7230 | Заземление переносное подстанционное (зажим под плоскую шину) 1 кВ
275 | ЗПП-1Н S-50 (с ножами 100х6) - заземление переносное подстанционное с втычными ножами |  | 8334 | Заземление переносное подстанционное (зажим под плоскую шину) 1 кВ
276 | ЗПП-1Н S-50 (с ножами 220х4) - заземление переносное подстанционное с втычными ножами |  | 8334 | Заземление переносное подстанционное (зажим под плоскую шину) 1 кВ
277 | ЗПП-220 - заземление переносное подстанционное |  | цена по запросу | Заземление переносное подстанционное (зажим под плоскую шину) 220 кВ
278 | ЗПП-220-3/1-150 - заземление переносное подстанционное с одной штангой |  | 70890 | Заземление переносное подстанционное (зажим под плоскую шину) 220 кВ
279 | ЗПП-220-3/1-25 - заземление переносное подстанционное с одной штангой |  | 18600 | Заземление переносное подстанционное (зажим под плоскую шину) 220 кВ
280 | ЗПП-220-3/1-35 - заземление переносное подстанционное с одной штангой |  | 23142 | Заземление переносное подстанционное (зажим под плоскую шину) 220 кВ
281 | ЗПП-220-3/1-50 - заземление переносное подстанционное с одной штангой |  | 30156 | Заземление переносное подстанционное (зажим под плоскую шину) 220 кВ
282 | ЗПП-220-3/1-70 - заземление переносное подстанционное с одной штангой |  | 41868 | Заземление переносное подстанционное (зажим под плоскую шину) 220 кВ
283 | ЗПП-220-3/1-95 - заземление переносное подстанционное с одной штангой |  | 57396 | Заземление переносное подстанционное (зажим под плоскую шину) 220 кВ
284 | ЗПП-220-3/3-150 - заземление переносное подстанционное с тремя штангами |  | 74298 | Заземление переносное подстанционное (зажим под плоскую шину) 220 кВ
285 | ЗПП-220-3/3-25 - заземление переносное подстанционное с тремя штангами |  | 21894 | Заземление переносное подстанционное (зажим под плоскую шину) 220 кВ
286 | ЗПП-220-3/3-35 - заземление переносное подстанционное с тремя штангами |  | 26460 | Заземление переносное подстанционное (зажим под плоскую шину) 220 кВ
287 | ЗПП-220-3/3-50 - заземление переносное подстанционное с тремя штангами |  | 33492 | Заземление переносное подстанционное (зажим под плоскую шину) 220 кВ
288 | ЗПП-220-3/3-70 - заземление переносное подстанционное с тремя штангами |  | 45228 | Заземление переносное подстанционное (зажим под плоскую шину) 220 кВ
289 | ЗПП-220-3/3-95 - заземление переносное подстанционное с тремя штангами |  | 60780 | Заземление переносное подстанционное (зажим под плоскую шину) 220 кВ
290 | ЗПП-220Н - заземление переносное для распределительных устройств 3-х фазное до 220кВ с одной штангой |  | цена по запросу | Предназначено для защиты работающих на отключенных участках оборудования распределительных устройств на случай ошибочной подачи напряжения на этот участок или появления на нем наведенного напряжения. Допусимый диапазон рабочих температур от -45°С до +45°С. Относительная влажность воздуха до 80% при 20°С.
291 | ЗПП-220Н (сеч. 25мм2) - заземление переносное для распределительных устройств 3-х фазное до 220кВ с одной штангой |  | 23520 | Предназначено для защиты работающих на отключенных участках оборудования распределительных устройств на случай ошибочной подачи напряжения на этот участок или появления на нем наведенного напряжения. Допусимый диапазон рабочих температур от -45°С до +45°С. Относительная влажность воздуха до 80% при 20°С.
292 | ЗПП-220Н (сеч. 35мм2) - заземление переносное для распределительных устройств 3-х фазное до 220кВ с одной штангой |  | 30120 | Предназначено для защиты работающих на отключенных участках оборудования распределительных устройств на случай ошибочной подачи напряжения на этот участок или появления на нем наведенного напряжения. Допусимый диапазон рабочих температур от -45°С до +45°С. Относительная влажность воздуха до 80% при 20°С.
293 | ЗПП-220Н (сеч. 50мм2) - заземление переносное для распределительных устройств 3-х фазное до 220кВ с одной штангой |  | 41640 | Предназначено для защиты работающих на отключенных участках оборудования распределительных устройств на случай ошибочной подачи напряжения на этот участок или появления на нем наведенного напряжения. Допусимый диапазон рабочих температур от -45°С до +45°С. Относительная влажность воздуха до 80% при 20°С.
294 | ЗПП-220Н (сеч. 70мм2) - заземление переносное для распределительных устройств 3-х фазное до 220кВ с одной штангой |  | 57960 | Предназначено для защиты работающих на отключенных участках оборудования распределительных устройств на случай ошибочной подачи напряжения на этот участок или появления на нем наведенного напряжения. Допусимый диапазон рабочих температур от -45°С до +45°С. Относительная влажность воздуха до 80% при 20°С.
295 | ЗПП-220Н (сеч. 95мм2) - заземление переносное для распределительных устройств 3-х фазное до 220кВ с одной штангой |  | 72000 | Предназначено для защиты работающих на отключенных участках оборудования распределительных устройств на случай ошибочной подачи напряжения на этот участок или появления на нем наведенного напряжения. Допусимый диапазон рабочих температур от -45°С до +45°С. Относительная влажность воздуха до 80% при 20°С.
296 | ЗПП-330Н (сеч. 25мм2) - заземление переносное для распределительных устройств 3-х фазное до 330кВ с одной штангой |  | По запросу | Заземление переносное ЗПП-330Н предназначено для защиты работающих на отключенных участках оборудования распределительных устройств на случай ошибочной подачи напряжения на этот участок или появления на нем наведенного напряжения. Допусимый диапазон рабочих температур от -45°С до +45°С. Относительная влажность воздуха до 80% при 20°С.
297 | ЗПП-35 - заземление переносное подстанционное |  | цена по запросу | Заземление переносное подстанционное (зажим под плоскую шину) 35 кВ
298 | ЗПП-35-3/1-25 - заземление переносное подстанционное с одной штангой |  | 11772 | Заземление переносное подстанционное (зажим под плоскую шину) 35 кВ.
299 | ЗПП-35-3/1-35 - заземление переносное подстанционное с одной штангой |  | 14136 | Заземление переносное подстанционное (зажим под плоскую шину) 35 кВ
300 | ЗПП-35-3/1-50 - заземление переносное подстанционное с одной штангой |  | 17808 | Заземление переносное подстанционное (зажим под плоскую шину) 35 кВ
301 | ЗПП-35-3/1-70 - заземление переносное подстанционное с одной штангой |  | 23946 | Заземление переносное подстанционное (зажим под плоскую шину) 35 кВ
302 | ЗПП-35-3/1-95 - заземление переносное подстанционное с одной штангой |  | 32154 | Заземление переносное подстанционное (зажим под плоскую шину) 35 кВ
303 | ЗПП-35-3/3-25 - заземление переносное подстанционное с тремя штангами |  | 13098 | Заземление переносное подстанционное (зажим под плоскую шину) 35 кВ.
304 | ЗПП-35-3/3-35 - заземление переносное подстанционное с тремя штангами |  | 15474 | Заземление переносное подстанционное (зажим под плоскую шину) 35 кВ
305 | ЗПП-35-3/3-50 - заземление переносное подстанционное с тремя штангами |  | 19152 | Заземление переносное подстанционное (зажим под плоскую шину) 35 кВ
306 | ЗПП-35-3/3-70 - заземление переносное подстанционное с тремя штангами |  | 25302 | Заземление переносное подстанционное (зажим под плоскую шину) 35 кВ
307 | ЗПП-35-3/3-95 - заземление переносное подстанционное с тремя штангами |  | 33522 | Заземление переносное подстанционное (зажим под плоскую шину) 35 кВ
308 | ЗПП-35Н - заземление переносное для распределительных устройств 3-х фазное до 35кВ с одной штангой |  | цена по запросу | Заземление переносное ЗПП-35Н предназначено для защиты работающих на отключенных участках оборудования распределительных устройств на случай ошибочной подачи напряжения на этот участок или появления на нем наведенного напряжения. Допусимый диапазон рабочих температур от -45°С до +45°С. Относительная влажность воздуха до 80% при 20°С.
309 | ЗПП-35Н (сеч. 25мм2) - заземление переносное для распределительных устройств 3-х фазное до 35кВ с одной штангой |  | 11400 | Заземление переносное ЗПП-35Н предназначено для защиты работающих на отключенных участках оборудования распределительных устройств на случай ошибочной подачи напряжения на этот участок или появления на нем наведенного напряжения. Допусимый диапазон рабочих температур от -45°С до +45°С. Относительная влажность воздуха до 80% при 20°С.
310 | ЗПП-35Н (сеч. 35мм2) - заземление переносное для распределительных устройств 3-х фазное до 35кВ с одной штангой |  | 15120 | Заземление переносное ЗПП-35Н предназначено для защиты работающих на отключенных участках оборудования распределительных устройств на случай ошибочной подачи напряжения на этот участок или появления на нем наведенного напряжения. Допусимый диапазон рабочих температур от -45°С до +45°С. Относительная влажность воздуха до 80% при 20°С.
311 | ЗПП-35Н (сеч. 50мм2) - заземление переносное для распределительных устройств 3-х фазное до 35кВ с одной штангой |  | 21960 | Заземление переносное ЗПП-35Н предназначено для защиты работающих на отключенных участках оборудования распределительных устройств на случай ошибочной подачи напряжения на этот участок или появления на нем наведенного напряжения. Допусимый диапазон рабочих температур от -45°С до +45°С. Относительная влажность воздуха до 80% при 20°С.
312 | ЗПП-35Н (сеч. 70мм2) - заземление переносное для распределительных устройств 3-х фазное до 35кВ с одной штангой |  | 29400 | Заземление переносное ЗПП-35Н предназначено для защиты работающих на отключенных участках оборудования распределительных устройств на случай ошибочной подачи напряжения на этот участок или появления на нем наведенного напряжения. Допусимый диапазон рабочих температур от -45°С до +45°С. Относительная влажность воздуха до 80% при 20°С.
313 | ЗПП-35Н (сеч. 95мм2) - заземление переносное для распределительных устройств 3-х фазное до 35кВ с одной штангой |  | 38160 | Заземление переносное ЗПП-35Н предназначено для защиты работающих на отключенных участках оборудования распределительных устройств на случай ошибочной подачи напряжения на этот участок или появления на нем наведенного напряжения. Допусимый диапазон рабочих температур от -45°С до +45°С. Относительная влажность воздуха до 80% при 20°С.
314 | ЗПП-500Н - заземление переносное для распределительных устройств 3-х фазное до 500кВ с одной штангой |  | цена по запросу | Заземление переносное ЗПП-500Н предназначено для защиты работающих на отключенных участках оборудования распределительных устройств на случай ошибочной подачи напряжения на этот участок или появления на нем наведенного напряжения. Допустимый диапазон рабочих температур от -45 С до +45 С. Относительная влажность воздуха до 80% при 20 С.
315 | ЗПП-500Н (сеч. 25мм2) - заземление переносное для распределительных устройств 3-х фазное до 500кВ с одной штангой |  | 34800 | Заземление переносное ЗПП-500Н предназначено для защиты работающих на отключенных участках оборудования распределительных устройств на случай ошибочной подачи напряжения на этот участок или появления на нем наведенного напряжения. Допустимый диапазон рабочих температур от -45 С до +45 С. Относительная влажность воздуха до 80% при 20 С.
316 | ЗПП-500Н (сеч. 35мм2) - заземление переносное для распределительных устройств 3-х фазное до 500кВ с одной штангой |  | 45360 | Заземление переносное ЗПП-500Н предназначено для защиты работающих на отключенных участках оборудования распределительных устройств на случай ошибочной подачи напряжения на этот участок или появления на нем наведенного напряжения. Допустимый диапазон рабочих температур от -45 С до +45 С. Относительная влажность воздуха до 80% при 20 С.
317 | ЗПП-500Н (сеч. 50мм2) - заземление переносное для распределительных устройств 3-х фазное до 500кВ с одной штангой |  | 62760 | Заземление переносное ЗПП-500Н предназначено для защиты работающих на отключенных участках оборудования распределительных устройств на случай ошибочной подачи напряжения на этот участок или появления на нем наведенного напряжения. Допустимый диапазон рабочих температур от -45 С до +45 С. Относительная влажность воздуха до 80% при 20 С.
318 | ЗПП-500Н (сеч. 70мм2) - заземление переносное для распределительных устройств 3-х фазное до 500кВ с одной штангой |  | 76320 | Заземление переносное ЗПП-500Н предназначено для защиты работающих на отключенных участках оборудования распределительных устройств на случай ошибочной подачи напряжения на этот участок или появления на нем наведенного напряжения. Допустимый диапазон рабочих температур от -45 С до +45 С. Относительная влажность воздуха до 80% при 20 С.
319 | ЗПП-500Н (сеч. 95мм2) - заземление переносное для распределительных устройств 3-х фазное до 500кВ с одной штангой |  | По запросу | Заземление переносное ЗПП-500Н предназначено для защиты работающих на отключенных участках оборудования распределительных устройств на случай ошибочной подачи напряжения на этот участок или появления на нем наведенного напряжения. Допустимый диапазон рабочих температур от -45 С до +45 С. Относительная влажность воздуха до 80% при 20 С.
320 | ЗППМ-16 - заземление переносное для пожарных машин |  | цена по запросу | Заземление переносное для пожарных машин.
321 | ЗППМ-16 L-10 - заземление переносное для пожарных машин |  | 4758 | Заземление переносное для пожарных машин.
322 | ЗППМ-16 L-15 - заземление переносное для пожарных машин |  | 6282 | Заземление переносное для пожарных машин.
323 | ЗППМ-16 L-20 - заземление переносное для пожарных машин |  | 7806 | Заземление переносное для пожарных машин.
324 | ЗППМ-16 L-25 - заземление переносное для пожарных машин |  | 9330 | Заземление переносное для пожарных машин.
325 | ЗППМ-16 L-30 - заземление переносное для пожарных машин |  | 10854 | Заземление переносное для пожарных машин.
326 | ЗППМ-25 - заземление переносное для пожарных машин |  | цена по запросу | Заземление переносное для пожарных машин.
327 | ЗППМ-25 L-10 - заземление переносное для пожарных машин |  | 6564 | Заземление переносное для пожарных машин.
328 | ЗППМ-25 L-15 - заземление переносное для пожарных машин |  | 8970 | Заземление переносное для пожарных машин.
329 | ЗППМ-25 L-20 - заземление переносное для пожарных машин |  | 11382 | Заземление переносное для пожарных машин.
330 | ЗППМ-25 L-25 - заземление переносное для пожарных машин |  | 13788 | Заземление переносное для пожарных машин.
331 | ЗППМ-25 L-30 - заземление переносное для пожарных машин |  | 16200 | Заземление переносное для пожарных машин.
332 | ЗППМ-35 - заземление переносное для пожарных машин |  | цена по запросу | Заземление переносное для пожарных машин.
333 | ЗППМ-35 L-10 - заземление переносное для пожарных машин |  | 8436 | Заземление переносное для пожарных машин.
334 | ЗППМ-35 L-15 - заземление переносное для пожарных машин |  | 11754 | Заземление переносное для пожарных машин.
335 | ЗППМ-35 L-20 - заземление переносное для пожарных машин |  | 15066 | Заземление переносное для пожарных машин.
336 | ЗППМ-35 L-25 - заземление переносное для пожарных машин |  | 18378 | Заземление переносное для пожарных машин.
337 | ЗППМ-35 L-30 - заземление переносное для пожарных машин |  | 21690 | Заземление переносное для пожарных машин.
338 | ЗППМ-50 - заземление переносное для пожарных машин |  | цена по запросу | Заземление переносное для пожарных машин.
339 | ЗППМ-50 L-10 - заземление переносное для пожарных машин |  | 11334 | Заземление переносное для пожарных машин.
340 | ЗППМ-50 L-15 - заземление переносное для пожарных машин |  | 16038 | Заземление переносное для пожарных машин.
341 | ЗППМ-50 L-20 - заземление переносное для пожарных машин |  | 20748 | Заземление переносное для пожарных машин.
342 | ЗППМ-50 L-25 - заземление переносное для пожарных машин |  | 25452 | Заземление переносное для пожарных машин.
343 | ЗППМ-50 L-30 - заземление переносное для пожарных машин |  | 30156 | Заземление переносное для пожарных машин.
344 | ЗППМ-70 - заземление переносное для пожарных машин |  | цена по запросу | Заземление переносное для пожарных машин.
345 | ЗППМ-70 L-10 - заземление переносное для пожарных машин |  | 17046 | Заземление переносное для пожарных машин.
346 | ЗППМ-70 L-15 - заземление переносное для пожарных машин |  | 24066 | Заземление переносное для пожарных машин.
347 | ЗППМ-70 L-20 - заземление переносное для пожарных машин |  | 31092 | Заземление переносное для пожарных машин.
348 | ЗППМ-70 L-25 - заземление переносное для пожарных машин |  | 38118 | Заземление переносное для пожарных машин.
349 | ЗППМ-70 L-30 - заземление переносное для пожарных машин |  | 45138 | Заземление переносное для пожарных машин.
350 | ЗППТ-1-04-16 - заземление переносное для разъединителей-выключателей-предохранителей планочной конструкции |  | 34512 | Заземление ЗППТ-1-04-16 предназначено для заземления электроустановок трехполюсных втычных выключателей-разъединителей-предохранителей планочной конструкции до 1 кВ, сечение провода 16 мм2. Заземление ЗППТ-1-04-16 оснащено тремя комбинированными (часть зажима металлическая, часть пластиковая) зажимами втычного типа. Такая конструкция заземления позволяет отключать и заземлять потребителя электроэнергии, не обесточивая всю секцию шин и других потребителей. Заземление устанавливают (снимают) обычным съемником предохранителей с крагой для защиты от электрической дуги (входит в комплект).
351 | ЗППТ-1-04-25 - заземление переносное для разъединителей-выключателей-предохранителей планочной конструкции |  | 36643.2 | Заземление ЗППТ-1-04-25 предназначено для заземления электроустановок трехполюсных втычных выключателей-разъединителей-предохранителей планочной конструкции до 1 кВ, сечение провода 25 мм2. Заземление ЗППТ-1-04-25 оснащено тремя комбинированными (часть зажима металлическая, часть пластиковая) зажимами втычного типа. Такая конструкция заземления позволяет отключать и заземлять потребителя электроэнергии, не обесточивая всю секцию шин и других потребителей. Заземление устанавливают (снимают) обычным съемником предохранителей с крагой для защиты от электрической дуги (входит в комплект).
352 | ЗППТ-1-04-35 - заземление переносное для разъединителей-выключателей-предохранителей планочной конструкции |  | 38822.4 | Заземление ЗППТ-1-04-35 предназначено для заземления электроустановок трехполюсных втычных выключателей-разъединителей-предохранителей планочной конструкции до 1 кВ, сечение провода 35 мм2. Заземление ЗППТ-1-04-35 оснащено тремя комбинированными (часть зажима металлическая, часть пластиковая) зажимами втычного типа. Такая конструкция заземления позволяет отключать и заземлять потребителя электроэнергии, не обесточивая всю секцию шин и других потребителей. Заземление устанавливают (снимают) обычным съемником предохранителей с крагой для защиты от электрической дуги (входит в комплект).
353 | ЗППТ-110-03-25 - заземления переносные для распределительных устройств |  | 33427.2 | Заземление переносное для распределительных устройств ЗПП-Техношанс-110-03(25) (исполнение 1) предназначено для защиты персонала при неправильном наложении/снятии заземления.
354 | ЗППТ-110-03-35 - заземления переносные для распределительных устройств |  | 36739.2 | Заземление переносное для распределительных устройств ЗПП-Техношанс-110-03(35) (исполнение 2) предназначено для защиты персонала при неправильном наложении/снятии заземления.
355 | ЗППТ-110-03-50 - заземления переносные для распределительных устройств |  | 43449.6 | Заземление переносное для распределительных устройств ЗПП-Техношанс-110-03(50) (исполнение 3) предназначено для защиты персонала при неправильном наложении/снятии заземления.
356 | ЗППТ-110-03-70 - заземления переносные для распределительных устройств |  | 50553.6 | Заземление переносное для распределительных устройств ЗПП-Техношанс-110-03(70) (исполнение 4) предназначено для защиты персонала при неправильном наложении/снятии заземления.
357 | ЗППТ-220-03-25 - заземления переносные для распределительных устройств |  | 61881.6 | Заземление переносное для распределительных устройств ЗПП-Техношанс-220-03 (25) предназначено для защиты персонала при неправильном наложении/снятии заземления.
358 | ЗППТ-220-03-50 - заземления переносные для распределительных устройств |  | 78672 | Заземление переносное для распределительных устройств ЗПП-Техношанс-220-03 (50) предназначено для защиты персонала при неправильном наложении/снятии заземления.
359 | ЗППТ-220-03-70 - заземления переносные для распределительных устройств |  | По запросу | Заземление переносное для распределительных устройств ЗПП-Техношанс-220-03 (70) предназначено для защиты персонала при неправильном наложении/снятии заземления.
360 | ЗППТ-330-01-25 - заземления переносные для распределительных устройств |  | 24480 | Заземление переносное для распределительных устройств ЗПП-Техношанс-330-01(25) предназначено для защиты персонала при неправильном наложении/снятии заземления.
361 | ЗППТ-35-03-25 - заземления переносные для распределительных устройств |  | 24048 | Заземление переносное для распределительных устройств ЗПП-Техношанс-35-03(25) предназначено для защищиты персонала при неправильном наложении/снятии заземления.
362 | ЗППТ-35-03-35 - заземления переносные для распределительных устройств |  | 25392 | Заземление переносное для распределительных устройств ЗПП-Техношанс-35-03(35) предназначено для защиты персонала при неправильном наложении/снятии заземления.
363 | ЗППТ-35-03-50 - заземления переносные для распределительных устройств |  | По запросу | Заземление переносное для распределительных устройств ЗППТ-35-03-50​ предназначено для защиты персонала при неправильном наложении/снятии заземления
364 | ЗППТ-35-03-70 - заземления переносные для распределительных устройств |  | 39456 | Заземление переносное для распределительных устройств ЗПП-Техношанс-35-03(70) предназначено для защиты персонала при неправильном наложении/снятии заземления.
365 | ЗПС-16 - заземление для пожарных стволов |  | цена по запросу | Заземление переносное для пожарных машин ЗПС предназначено для защиты работающих на пожарных машинах при попадании струи из ствола на токоведущие части электроустановок, находящихся под напряжением или при появлении на машинах наведенного напряжения.
366 | ЗПС-16 L-10 - заземление для пожарных стволов |  | 4686 | Заземление переносное для пожарных машин ЗПС предназначено для защиты работающих на пожарных машинах при попадании струи из ствола на токоведущие части электроустановок, находящихся под напряжением или при появлении на машинах наведенного напряжения.
367 | ЗПС-16 L-15 - заземление для пожарных стволов |  | 6210 | Заземление переносное для пожарных машин ЗПС предназначено для защиты работающих на пожарных машинах при попадании струи из ствола на токоведущие части электроустановок, находящихся под напряжением или при появлении на машинах наведенного напряжения.
368 | ЗПС-16 L-20 - заземление для пожарных стволов |  | 7734 | Заземление переносное для пожарных машин ЗПС предназначено для защиты работающих на пожарных машинах при попадании струи из ствола на токоведущие части электроустановок, находящихся под напряжением или при появлении на машинах наведенного напряжения.
369 | ЗПС-16 L-25 - заземление для пожарных стволов |  | 9258 | Заземление переносное для пожарных машин ЗПС предназначено для защиты работающих на пожарных машинах при попадании струи из ствола на токоведущие части электроустановок, находящихся под напряжением или при появлении на машинах наведенного напряжения.
370 | ЗПС-16 L-30 - заземление для пожарных стволов |  | 10782 | Заземление переносное для пожарных машин ЗПС предназначено для защиты работающих на пожарных машинах при попадании струи из ствола на токоведущие части электроустановок, находящихся под напряжением или при появлении на машинах наведенного напряжения.
371 | ЗПС-1Н - заземление переносное для пожарных стволов |  | цена по запросу | Предназначено для защиты работающих на пожарных машинах на случай ошибочной подачи напряжения на этот участок. Допустимый диапазон рабочих температур от – 45º C до + 45º C. Относительная влажность воздуха до 80% при 20º C.
372 | ЗПС-1Н S=16мм, L=10м - заземление переносное для пожарных стволов |  | 6960 | Предназначено для защиты работающих на пожарных машинах на случай ошибочной подачи напряжения на этот участок. Допустимый диапазон рабочих температур от – 45º C до + 45º C. Относительная влажность воздуха до 80% при 20º C.
373 | ЗПС-1Н S=16мм, L=12м - заземление переносное для пожарных стволов |  | По запросу | Предназначено для защиты работающих на пожарных машинах на случай ошибочной подачи напряжения на этот участок. Допустимый диапазон рабочих температур от – 45º C до + 45º C. Относительная влажность воздуха до 80% при 20º C.
374 | ЗПС-1Н S=16мм, L=15м - заземление переносное для пожарных стволов |  | 9840 | Предназначено для защиты работающих на пожарных машинах на случай ошибочной подачи напряжения на этот участок. Допустимый диапазон рабочих температур от – 45º C до + 45º C. Относительная влажность воздуха до 80% при 20º C.
375 | ЗПС-1Н S=16мм, L=20м - заземление переносное для пожарных стволов |  | 12360 | Предназначено для защиты работающих на пожарных машинах на случай ошибочной подачи напряжения на этот участок. Допустимый диапазон рабочих температур от – 45º C до + 45º C. Относительная влажность воздуха до 80% при 20º C.
376 | ЗПС-1Н S=16мм, L=30м - заземление переносное для пожарных стволов |  | 17880 | Предназначено для защиты работающих на пожарных машинах на случай ошибочной подачи напряжения на этот участок. Допустимый диапазон рабочих температур от – 45º C до + 45º C. Относительная влажность воздуха до 80% при 20º C.
377 | ЗПС-1Н S=16мм, L=8м - заземление переносное для пожарных стволов |  | 5880 | Предназначено для защиты работающих на пожарных машинах на случай ошибочной подачи напряжения на этот участок. Допустимый диапазон рабочих температур от – 45º C до + 45º C. Относительная влажность воздуха до 80% при 20º C.
378 | ЗПС-1Н S=25мм, L=10м - заземление переносное для пожарных стволов |  | 13200 | Предназначено для защиты работающих на пожарных машинах на случай ошибочной подачи напряжения на этот участок. Допустимый диапазон рабочих температур от – 45º C до + 45º C. Относительная влажность воздуха до 80% при 20º C.
379 | ЗПС-1Н S=25мм, L=12м - заземление переносное для пожарных стволов |  | По запросу | Предназначено для защиты работающих на пожарных машинах на случай ошибочной подачи напряжения на этот участок. Допустимый диапазон рабочих температур от – 45º C до + 45º C. Относительная влажность воздуха до 80% при 20º C.
380 | ЗПС-1Н S=25мм, L=15м - заземление переносное для пожарных стволов |  | 19800 | Предназначено для защиты работающих на пожарных машинах на случай ошибочной подачи напряжения на этот участок. Допустимый диапазон рабочих температур от – 45º C до + 45º C. Относительная влажность воздуха до 80% при 20º C.
381 | ЗПС-1Н S=25мм, L=20м - заземление переносное для пожарных стволов |  | 25920 | Предназначено для защиты работающих на пожарных машинах на случай ошибочной подачи напряжения на этот участок. Допустимый диапазон рабочих температур от – 45º C до + 45º C. Относительная влажность воздуха до 80% при 20º C.
382 | ЗПС-1Н S=25мм, L=30м - заземление переносное для пожарных стволов |  | 39240 | Предназначено для защиты работающих на пожарных машинах на случай ошибочной подачи напряжения на этот участок. Допустимый диапазон рабочих температур от – 45º C до + 45º C. Относительная влажность воздуха до 80% при 20º C.
383 | ЗПС-1Н S=25мм, L=8м - заземление переносное для пожарных стволов |  | 10680 | Предназначено для защиты работающих на пожарных машинах на случай ошибочной подачи напряжения на этот участок. Допустимый диапазон рабочих температур от – 45º C до + 45º C. Относительная влажность воздуха до 80% при 20º C.
384 | ЗПС-25 - заземление для пожарных стволов |  | цена по запросу | Заземление переносное для пожарных машин ЗПС предназначено для защиты работающих на пожарных машинах при попадании струи из ствола на токоведущие части электроустановок, находящихся под напряжением или при появлении на машинах наведенного напряжения.
385 | ЗПС-25 L-10 - заземление для пожарных стволов |  | 6492 | Заземление переносное для пожарных машин ЗПС предназначено для защиты работающих на пожарных машинах при попадании струи из ствола на токоведущие части электроустановок, находящихся под напряжением или при появлении на машинах наведенного напряжения.
386 | ЗПС-25 L-15 - заземление для пожарных стволов |  | 8898 | Заземление переносное для пожарных машин ЗПС предназначено для защиты работающих на пожарных машинах при попадании струи из ствола на токоведущие части электроустановок, находящихся под напряжением или при появлении на машинах наведенного напряжения.
387 | ЗПС-25 L-20 - заземление для пожарных стволов |  | 11310 | Заземление переносное для пожарных машин ЗПС предназначено для защиты работающих на пожарных машинах при попадании струи из ствола на токоведущие части электроустановок, находящихся под напряжением или при появлении на машинах наведенного напряжения.
388 | ЗПС-25 L-25 - заземление для пожарных стволов |  | 13716 | Заземление переносное для пожарных машин ЗПС предназначено для защиты работающих на пожарных машинах при попадании струи из ствола на токоведущие части электроустановок, находящихся под напряжением или при появлении на машинах наведенного напряжения.
389 | ЗПС-25 L-30 - заземление для пожарных стволов |  | 16128
390 | ЗПС-35 - заземление для пожарных стволов |  | цена по запросу | Заземление переносное для пожарных машин ЗПС предназначено для защиты работающих на пожарных машинах при попадании струи из ствола на токоведущие части электроустановок, находящихся под напряжением или при появлении на машинах наведенного напряжения.
391 | ЗПС-35 L-10 - заземление для пожарных стволов |  | 8364
392 | ЗПС-35 L-15 - заземление для пожарных стволов |  | 11682 | Заземление переносное для пожарных машин ЗПС предназначено для защиты работающих на пожарных машинах при попадании струи из ствола на токоведущие части электроустановок, находящихся под напряжением или при появлении на машинах наведенного напряжения.
393 | ЗПС-35 L-20 - заземление для пожарных стволов |  | 14994 | Заземление переносное для пожарных машин ЗПС предназначено для защиты работающих на пожарных машинах при попадании струи из ствола на токоведущие части электроустановок, находящихся под напряжением или при появлении на машинах наведенного напряжения.
394 | ЗПС-35 L-25 - заземление для пожарных стволов |  | 18306 | Заземление переносное для пожарных машин ЗПС предназначено для защиты работающих на пожарных машинах при попадании струи из ствола на токоведущие части электроустановок, находящихся под напряжением или при появлении на машинах наведенного напряжения.
395 | ЗПС-35 L-30 - заземление для пожарных стволов |  | 21618 | Заземление переносное для пожарных машин ЗПС предназначено для защиты работающих на пожарных машинах при попадании струи из ствола на токоведущие части электроустановок, находящихся под напряжением или при появлении на машинах наведенного напряжения.
396 | ЗПС-50 - заземление для пожарных стволов |  | цена по запросу | Заземление переносное для пожарных машин ЗПС предназначено для защиты работающих на пожарных машинах при попадании струи из ствола на токоведущие части электроустановок, находящихся под напряжением или при появлении на машинах наведенного напряжения.
397 | ЗПС-50 L-10 - заземление для пожарных стволов |  | 11262 | Заземление переносное для пожарных машин ЗПС предназначено для защиты работающих на пожарных машинах при попадании струи из ствола на токоведущие части электроустановок, находящихся под напряжением или при появлении на машинах наведенного напряжения.
398 | ЗПС-50 L-15 - заземление для пожарных стволов |  | 15966 | Заземление переносное для пожарных машин ЗПС предназначено для защиты работающих на пожарных машинах при попадании струи из ствола на токоведущие части электроустановок, находящихся под напряжением или при появлении на машинах наведенного напряжения.
399 | ЗПС-50 L-20 - заземление для пожарных стволов |  | 20676
400 | ЗПС-50 L-25 - заземление для пожарных стволов |  | 25380 | Заземление переносное для пожарных машин ЗПС предназначено для защиты работающих на пожарных машинах при попадании струи из ствола на токоведущие части электроустановок, находящихся под напряжением или при появлении на машинах наведенного напряжения.
401 | ЗПС-50 L-30 - заземление для пожарных стволов |  | 30084 | Заземление переносное для пожарных машин ЗПС предназначено для защиты работающих на пожарных машинах при попадании струи из ствола на токоведущие части электроустановок, находящихся под напряжением или при появлении на машинах наведенного напряжения.
402 | ЗПС-70 - заземление для пожарных стволов |  | цена по запросу | Заземление переносное для пожарных машин ЗПС предназначено для защиты работающих на пожарных машинах при попадании струи из ствола на токоведущие части электроустановок, находящихся под напряжением или при появлении на машинах наведенного напряжения.
403 | ЗПС-70 L-10 - заземление для пожарных стволов |  | 16410 | Заземление переносное для пожарных машин ЗПС предназначено для защиты работающих на пожарных машинах при попадании струи из ствола на токоведущие части электроустановок, находящихся под напряжением или при появлении на машинах наведенного напряжения.
404 | ЗПС-70 L-15 - заземление для пожарных стволов |  | 23436 | Заземление переносное для пожарных машин ЗПС предназначено для защиты работающих на пожарных машинах при попадании струи из ствола на токоведущие части электроустановок, находящихся под напряжением или при появлении на машинах наведенного напряжения.
405 | ЗПС-70 L-20 - заземление для пожарных стволов |  | 30456
406 | ЗПС-70 L-25 - заземление для пожарных стволов |  | 37482 | Заземление переносное для пожарных машин ЗПС предназначено для защиты работающих на пожарных машинах при попадании струи из ствола на токоведущие части электроустановок, находящихся под напряжением или при появлении на машинах наведенного напряжения.
407 | ЗПС-70 L-30 - заземление для пожарных стволов |  | 44502 | Заземление переносное для пожарных машин ЗПС предназначено для защиты работающих на пожарных машинах при попадании струи из ствола на токоведущие части электроустановок, находящихся под напряжением или при появлении на машинах наведенного напряжения.
408 | ЗПСТ (8мх25) - заземление для пожарных стволов |  | 14880 | Заземление для пожарных стволов, медный провод длиной провода 8 м, сечением 25 мм.кв. в прозрачной изоляции. Оснащено круглой струбциной и кабельным наконечником или плоской струбциной. Вес 2,7 кг.
409 | ЗПТТ-330 - заземление переносное для грозозащитного троса на ВЛ 330 кВ |  | 14169.6 | ПЗТ-Техношанс-330 (для грозозащитного троса на ВЛ 330 кВ).
410 | КУ КС 6-10 - комплект универсальный для кабельной сети |  | 24282 | Комплект КУ КС 6-10 предназначен для проведения различных работ в кабельных сетях 6-10 кВ. Используя комплект КУ КС 6-10, можно: установить рабочие заземления; подключить источник повышенного напряжения к испытательному оборудованию; снять остаточный потенциал; выполнить «холодную» фазировку и проверку целостности кабельной линии.
411 | КШЗ 1-10 S-25 - заземление со штангами для установки с земли (с дополнительным комплектом на 0,4 кВ) |  | 97788 | Заземление со штангами для установки с земли
412 | КШЗ 6-10 - заземление со штангами для установки с земли |  | По запросу | Заземление со штангами для установки с земли
413 | КШЗ 6-10 S-25 - заземление со штангами для установки с земли |  | 63018 | Заземление со штангами для установки с земли
414 | КШЗ 6-10 S-35 - заземление со штангами для установки с земли |  | 64650 | Заземление со штангами для установки с земли
415 | КШЗ-1 - заземление со штангами для установки с земли |  | По запросу | Заземления со штангами для установки с земли
416 | КШЗ-1 S-16 - заземление со штангами для установки с земли |  | 76062 | Заземления со штангами для установки с земли
417 | КШЗ-1 S-25 - заземление со штангами для установки с земли |  | 79326 | Заземления со штангами для установки с земли
418 | КШЗ-10-1Ш - комплект штанг для заземления воздушных линий 6-10 кВ (с одной съемной штангой) |  | 66480 | Комплект штанг для заземления КШЗ-10Н – 1Ш предназначен для заземления проводов отключенных ВЛ напряжением 6 – 10 кВ непосредственно с поверхности земли, а с указателем напряжения также для проверки наличия или отсутствия напряжения воздушных линий
419 | КШЗ-10Н - комплект штанг для заземления воздушных линий 6-10 кВ |  | 65400 | Комплект штанг для заземления ВЛ 6-10 кВ КШЗ-10Н предназначен для заземления проводов отключенных ВЛ напряжением 6-10 кВ непосредственно с поверхности земли
420 | КШЗУ-0,4-10Н - комплект штанг для заземления воздушных линий 0,4-10 кВ универсальные |  | 69240 | Комплект штанг для заземления ВЛ 0,4-10 кВ КШЗУ-0,4-10Н предназначен для заземления проводов отключенных ВЛ напряжением 0,4-10 кВ непосредственно с поверхности земли, а с указателями напряжения также для проверки наличия или отсутсвия напряжения на воздушных линиях
421 | ОМТЕХ-2,5-1 - заземлитель переносной штыревой универсальный |  | 6508.8 | Заземлитель переносной штыревой универсальный ЗПШУ-Техношанс-02.
422 | ПЗ 110-220Н (сеч. 25 мм2) - заземление переносное для раздельного заземления проводов каждой фазы на воздушных линиях 110-220 кВ |  | 11400 | Предназначено для защиты работающих на отключенных участках ВЛ на случай ошибочной подачи напряжения на этот участок или появления на нем наведенного напряжения и обеспечивает возможность наложения и снятия заземления на провода.
423 | ПЗ-1150Н (сеч. 25мм2) - заземление переносное для раздельного заземления проводов каждой фазы на воздушных линиях 1150кВ |  | 20040 | Предназначены для наложения на провода воздушных линий электропередач напряжением от 110 до 1150 кВ промышленной частоты для раздельного заземления проводов сечением от 90 до 600 мм каждой фазы отключенных воздушных линий с целью защиты персонала от ошибочной подачи напряжения на этот участок или появления на нем наведенного напряжения.
424 | ПЗ-330-500Н (сеч. 25мм2) - заземление переносное для раздельного заземления проводов каждой фазы на воздушных линиях 330-500кВ |  | 13920 | Предназначены для наложения на провода воздушных линий электропередач напряжением от 110 до 1150 кВ промышленной частоты для раздельного заземления проводов сечением от 90 до 600 мм каждой фазы отключенных воздушных линий с целью защиты персонала от ошибочной подачи напряжения на этот участок или появления на нем наведенного напряжения.
425 | ПЗРУ-1 (16мм2) - заземление переносное |  | 3120 | Предназначено для защиты • работающих на отключенных участках электрооборудования распределительных устройств от поражения электрическим током в случае ошибочной подачи напряжения на этот участок или появления на нем наведенного напряжения.
426 | ПЗРУ-1Н - заземление переносное (до 1 кВ) |  | цена по запросу | Предназначено для защиты работающих на отключенных участках оборудования распределительных устройств от порожении электрическим током в случае ошибочной подачи напряжения на этот участок или появления на нем наведенного напряжения. Допусимый диапазон рабочих температур от -45°С до +45°С. Выпускается также с сечением провода 16 мм, 25 мм, 35 мм, 50 мм, 70 мм, 95 мм.
427 | ПЗРУ-1Н (сеч.16 мм2) - заземление переносное (до 1 кВ) |  | 3120 | Предназначено для защиты работающих на отключенных участках оборудования распределительных устройств от порожении электрическим током в случае ошибочной подачи напряжения на этот участок или появления на нем наведенного напряжения. Допусимый диапазон рабочих температур от -45°С до +45°С. Выпускается также с сечением провода 16 мм, 25 мм, 35 мм, 50 мм, 70 мм, 95 мм.
428 | ПЗРУ-1Н (сеч.25 мм2) - заземление переносное (до 1 кВ) |  | 3840 | Предназначено для защиты работающих на отключенных участках оборудования распределительных устройств от порожении электрическим током в случае ошибочной подачи напряжения на этот участок или появления на нем наведенного напряжения. Допусимый диапазон рабочих температур от -45°С до +45°С. Выпускается также с сечением провода 16 мм, 25 мм, 35 мм, 50 мм, 70 мм, 95 мм.
429 | ПЗРУ-1Н (сеч.35 мм2) - заземление переносное (до 1 кВ) |  | 5160 | Предназначено для защиты работающих на отключенных участках оборудования распределительных устройств от порожении электрическим током в случае ошибочной подачи напряжения на этот участок или появления на нем наведенного напряжения. Допусимый диапазон рабочих температур от -45°С до +45°С. Выпускается также с сечением провода 16 мм, 25 мм, 35 мм, 50 мм, 70 мм, 95 мм.
430 | ПЗРУ-1Н (сеч.50 мм2) - заземление переносное (до 1 кВ) |  | 6360 | Предназначено для защиты работающих на отключенных участках оборудования распределительных устройств от порожении электрическим током в случае ошибочной подачи напряжения на этот участок или появления на нем наведенного напряжения. Допусимый диапазон рабочих температур от -45°С до +45°С. Выпускается также с сечением провода 16 мм, 25 мм, 35 мм, 50 мм, 70 мм, 95 мм.
431 | ПЗРУ-1Н (сеч.70 мм2) - заземление переносное (до 1 кВ) |  | 8280 | Предназначено для защиты работающих на отключенных участках оборудования распределительных устройств от порожении электрическим током в случае ошибочной подачи напряжения на этот участок или появления на нем наведенного напряжения. Допусимый диапазон рабочих температур от -45°С до +45°С. Выпускается также с сечением провода 16 мм, 25 мм, 35 мм, 50 мм, 70 мм, 95 мм.
432 | ПЗРУ-1Н (сеч.95 мм2) - заземление переносное (до 1 кВ) |  | 10800 | Предназначено для защиты работающих на отключенных участках оборудования распределительных устройств от порожении электрическим током в случае ошибочной подачи напряжения на этот участок или появления на нем наведенного напряжения. Допусимый диапазон рабочих температур от -45°С до +45°С. Выпускается также с сечением провода 16 мм, 25 мм, 35 мм, 50 мм, 70 мм, 95 мм.
433 | ПЗРУ-2Н - заземление переносное для распределительных устройств 3-х фазное до 1кВ |  | цена по запросу | Предназначено для защиты работающих на отключенных участках оборудования распределительных устройств на случай ошибочной подачи напряжения на этот участок или появления на нем наведенного напряжения.
434 | ПЗРУ-2Н (сеч. 16мм2) - заземление переносное для распределительных устройств 3-х фазное до 1кВ |  | 3840
435 | ПЗРУ-2Н (сеч. 25мм2) - заземление переносное для распределительных устройств 3-х фазное до 1кВ |  | 4560
436 | ПЗРУ-2Н (сеч. 35мм2) - заземление переносное для распределительных устройств 3-х фазное до 1кВ |  | 6000
437 | ПЗРУ-2Н (сеч. 50мм2) - заземление переносное для распределительных устройств 3-х фазное до 1кВ |  | 6480
438 | ПЗРУ-2Н (сеч. 70мм2) - заземление переносное для распределительных устройств 3-х фазное до 1кВ |  | 9600
439 | ПЗРУ-2Н (сеч. 95мм2) - заземление переносное для распределительных устройств 3-х фазное до 1кВ |  | 11160
440 | ПЗТ 330-500Н (сеч. 16мм2) - заземление переносное для грозозащитного троса на воздушных линиях 330-500кВ |  | 7080 | Предназначено для заземления изолированного от опор грозозащитного троса в том числе и расщепленного на ВЛ 500 кВ.
441 | ПЗТ 750-1150Н (сеч. 16мм2) - заземление переносное для грозозащитного троса на воздушных линиях 750-1150кВ |  | 9000 | Предназначено для заземления изолированного от опор грозозащитного троса в том числе и расщепленного на ВЛ 1150 кВ.
442 | ПЗУ-1Н - заземление переносное (до 1 кВ) |  | цена по запросу | Заземление ПЗУ-1Н предназначено для защиты работающих на отключенных участках оборудования ВЛ на случай ошибочной подачи напряжения на этот участок или появления на нем наведенного напряжения, и обеспечивает возможность наложения и снятия заземления на провода сечением от 6 до 600 мм².
443 | ПЗУ-1Н (сеч.16 мм2) - заземление переносное (до 1 кВ) |  | 4440 | Заземление ПЗУ-1Н предназначено для защиты работающих на отключенных участках оборудования ВЛ на случай ошибочной подачи напряжения на этот участок или появления на нем наведенного напряжения, и обеспечивает возможность наложения и снятия заземления на провода сечением от 6 до 600 мм².
444 | ПЗУ-1Н (сеч.25 мм2) - заземление переносное (до 1 кВ) |  | 5400 | Заземление ПЗУ-1Н предназначено для защиты работающих на отключенных участках оборудования ВЛ на случай ошибочной подачи напряжения на этот участок или появления на нем наведенного напряжения, и обеспечивает возможность наложения и снятия заземления на провода сечением от 6 до 600 мм².
445 | ПЗУ-1Н (сеч.35 мм2) - заземление переносное (до 1 кВ) |  | 6600 | Заземление ПЗУ-1Н предназначено для защиты работающих на отключенных участках оборудования ВЛ на случай ошибочной подачи напряжения на этот участок или появления на нем наведенного напряжения, и обеспечивает возможность наложения и снятия заземления на провода сечением от 6 до 600 мм².
446 | ПЗУ-1Н (сеч.50 мм2) - заземление переносное (до 1 кВ) |  | 7560 | Заземление ПЗУ-1Н предназначено для защиты работающих на отключенных участках оборудования ВЛ на случай ошибочной подачи напряжения на этот участок или появления на нем наведенного напряжения, и обеспечивает возможность наложения и снятия заземления на провода сечением от 6 до 600 мм².
447 | ПЗУ-1Н (сеч.70 мм2) - заземление переносное (до 1 кВ) |  | 8640 | Заземление ПЗУ-1Н предназначено для защиты работающих на отключенных участках оборудования ВЛ на случай ошибочной подачи напряжения на этот участок или появления на нем наведенного напряжения, и обеспечивает возможность наложения и снятия заземления на провода сечением от 6 до 600 мм².
448 | ПЗУ-1Н (сеч.95 мм2) - заземление переносное (до 1 кВ) |  | 12480 | Заземление ПЗУ-1Н предназначено для защиты работающих на отключенных участках оборудования ВЛ на случай ошибочной подачи напряжения на этот участок или появления на нем наведенного напряжения, и обеспечивает возможность наложения и снятия заземления на провода сечением от 6 до 600 мм².
449 | ПЗ–750Н (сеч. 25мм2) - заземление переносное для раздельного заземления проводов каждой фазы на воздушных линиях 750кВ |  | 16560 | Предназначены для наложения на провода воздушных линий электропередач напряжением от 110 до 1150 кВ промышленной частоты для раздельного заземления проводов сечением от 90 до 600 мм каждой фазы отключенных воздушных линий с целью защиты персонала от ошибочной подачи напряжения на этот участок или появления на нем наведенного напряжения.
450 | ПК-0,4-10Н (сеч. 25мм2) - заземление переносное 3-х фазное для изолированных проводов 0,4-10кВ |  | 17760 | Заземление переносное ПК 0.4 – 10Н предназначено для наложения на изолированные провода линий напряжением до 10кВ промышленной частоты для их раздельного заземления.Предназначено для защиты работающих на отключенных участках электрооборудования или выполнения коммутационных работ.
451 | УЗП-3Н-КС - заземление переносное для контактной сети железных дорог |  | 32160 | Предназначено для защиты работающих на отключенных участках контактной сети электрифицированных железных дорог от поражения электрическим током (в случае ошибочной подачи напряжения или появления на участке контактной сети наведенного напряжения) посредством замыкания между собой контактной сети или элементов ее подвески с рельсовым путем.
452 | УНП-10ВЛ - устройство для наброса на провода до 10кВ |  | цена по запросу | Устройство для наброса на провода УНП–10ВЛ предназначено для экстренного заземления воздушных линий до 10кВ посредством осуществления короткого замыкания между проводами ВЛ и заземляющим проводником, соединенным с землей.
453 | УНП-10ВЛ (сеч. 16/50мм²) - устройство для наброса на провода воздушных линий до 10кВ |  | 20640 | Устройство для наброса на провода УНП–10ВЛ предназначено для экстренного заземления воздушных линий до 10кВ посредством осуществления короткого замыкания между проводами ВЛ и заземляющим проводником, соединенным с землей.
454 | УНП-10ВЛ (сеч. 25/50мм²) - устройство для наброса на провода воздушных линий до 10кВ |  | 25680 | Устройство для наброса на провода УНП–10ВЛ предназначено для экстренного заземления воздушных линий до 10кВ посредством осуществления короткого замыкания между проводами ВЛ и заземляющим проводником, соединенным с землей.
455 | УНП-10ВЛ (сеч. 25/70мм²) - устройство для наброса на провода воздушных линий до 10кВ |  | 27840 | Устройство для наброса на провода УНП–10ВЛ предназначено для экстренного заземления воздушных линий до 10кВ посредством осуществления короткого замыкания между проводами ВЛ и заземляющим проводником, соединенным с землей.
456 | УНП-10ВЛ-Б - устройство для наброса на провода воздушных линий до 10кВ (барабанного типа) |  | цена по запросу | Устройство для наброса на провода УНП-10ВЛ-Б предназначено для экстренного заземления воздушных линий до 10кВ посредством осуществления короткого замыкания между проводами ВЛ и заземляющим проводником, соединенным с землей.
457 | УНП-10ВЛ-Б (сеч. 16/50мм²) - устройство для наброса на провода воздушных линий до 10кВ (барабанного типа) |  | 25680 | Устройство для наброса на провода УНП-10ВЛ-Б предназначено для экстренного заземления воздушных линий до 10кВ посредством осуществления короткого замыкания между проводами ВЛ и заземляющим проводником, соединенным с землей.
458 | УНП-10ВЛ-Б (сеч. 25/50мм²) - устройство для наброса на провода воздушных линий до 10кВ (барабанного типа) |  | 29280 | Устройство для наброса на провода УНП-10ВЛ-Б предназначено для экстренного заземления воздушных линий до 10кВ посредством осуществления короткого замыкания между проводами ВЛ и заземляющим проводником, соединенным с землей.
459 | УНП-10ВЛ-Б (сеч. 25/70мм²) - устройство для наброса на провода воздушных линий до 10кВ (барабанного типа) |  | 31200 | Устройство для наброса на провода УНП-10ВЛ-Б предназначено для экстренного заземления воздушных линий до 10кВ посредством осуществления короткого замыкания между проводами ВЛ и заземляющим проводником, соединенным с землей.
460 | УППЗ - устройство для присоединения переносных защитных заземлений |  | 3686.4 | Устройство УППЗ предназначено для присоединения переносных штанговых заземлений всех типов и контрольно-измерительных приборов к изолированным проводам ВЛ.
461 | ШПР-100 - штанга переносных заземлений с демпфирующим резистором РД 100/15 |  | По запросу | Штанга переносных заземлений типа ШПР-100 предназначена для оперативного наложения заземления в высоковольтных испытательных схемах со значениями испытательных напряжений до 100 кВ.
1.9.1 Аксессуары к заземлениям переносным
1 | Дополнительный комплект на 0,4 кВ для КШЗ 6-10 |  | 34776 | Заземления со штангами для установки с земли
2 | Заземляющий спуск ЗПЛ-1 (СИП) S-16 - заземляющая часть к заземлению до 1 кВ на ВЛ СИП |  | 10632 | Описание Заземляющая струбцина спуска выполнена из алюминиевого профиля повышенной прочности и электропроводности. Патентованная винтовая конструкция позволяет надежно и легко закреплять струбцину. Поставляется в удобном для переноски металлическом ящике. Сечение провода 16 мм. кв.
3 | Заземляющий спуск ЗПЛ-1 (СИП) S-25 - заземляющая часть к заземлению до 1 кВ на ВЛ СИП |  | 12072 | Описание Заземляющая струбцина спуска выполнена из алюминиевого профиля повышенной прочности и электропроводности. Патентованная винтовая конструкция позволяет надежно и легко закреплять струбцину. Поставляется в удобном для переноски металлическом ящике. Сечение провода 25 мм. кв.
4 | РД 100/15 - резистор демпфинирующий |  | По запросу | Резистор РД 100/15 предназначен для ограничения разрядного тока при снятии остаточного потенциала с объектов испытаний большой емкости.
5 | СР - струбцина с изолирующей рукояткой |  | 4320 | Струбцина с изолирующей рукояткой СР защищает персонал при неправильной установке/снятии заземления.
6 | СШ - струбцина с изолирующей штангой |  | 5414.4 | Предназначена для модернизации переносных заземлений до 15 кВ во избежание поражения персонала электрическим током в случае нарушения последовательности установки/ снятия заземления. Вес 0,45 кг.
7 | ШЭУ-1-1-0,8ДКФ - штанга электроизолирующая универсальная до 1 кВ с влагостойким курсовым фонарем VONATEX для работы в условиях повышенной влажности |  | 6902.4 | Штанга электроизолирующая универсальная до 1 кВ ШЭУ-1-1-0,8ДКФ с курсовым электроизолированным влагостойким фонарем VONATEX является основным электрозащитным средством и предназначена для выполнения различных работ под напряжением до 1 кВ. Для предотвращения коротких замыканий рабочая часть штанги изготовлена из изолирующего материала.
8 | ШЭУ-10-4-5,1КФ - штанга электроизолирующая универсальная 6-110 кВ с курсовым электроизолированным фонарем VONATEX |  | 21542.4 | Штанга электроизолирующая универсальная многозвенная ШЭУ-10-4-5,1 предназначена для выполнения различных работ в электроустановках напряжением до 110 кВ.
9 | ШЭУ-10-5-6,6КФ - штанга электроизолирующая универсальная 6-110 кВ с курсовым электроизолированным фонарем VONATEX |  | 24739.2 | Штанга электроизолирующая универсальная многозвенная ШЭУ-10-5-6,6 предназначена для выполнения различных работ в электроустановках напряжением до 110 кВ.
1.10 Устройства прокола кабеля
1 | ДПК - устройство дистанционного прокола кабеля |  | 30490 | Устройство дистанционного прокола кабеля ДПК — предназначено для индикации отсутствия напряжения на ремонтируемом электрическом кабеле 0,4-10 кВ перед его разрезкой путем прокола кабеля (Ø25-65 мм, сечением до 240 мм2) по диаметру и закорачивания всех жил разных фаз между собой и на землю, с целью предотвращения возможности поражения персонала электрическим током и электрической дугой.
2 | УДПК - устройство дистанционного прокола кабеля |  | 29040 | Устройство УДПК предназначено для индикации отсутствия напряжения на ремонтируемом электрическом кабеле 0,4-10 кВ перед его разрезкой путем прокола кабеля по диаметру и закорачивания всех жил разных фаз между собой и на землю, с целью предотвращения возможности поражения персонала электрическим током и электрической дугой. Прокол электрического кабеля осуществляется пробойником, перемещающимся давлением пороховых газов. В качестве источника энергии, применяются патроны монтажные калибра 6,9 мм группы Д4 по ТУ 3-795-85 с энергией порохового заряда не менее 1100 Дж.
3 | УДПК-70 с ДУ - устройство дистанционного прокола кабеля 220 кВ |  | 108756 | Устройство дистанционного прокола кабеля УДПК-70 предназначено для индикации отсутствия напряжения на ремонтируемом электрическом кабеле до 220 кВ перед его разрезкой, путем прокола кабеля по диаметру и замыкания жилы на землю, с целью предотвращения возможности поражения персонала электрическим током.
4 | УДПК-90 с ДУ - устройство дистанционного прокола кабеля 220 кВ |  | 112632 | Устройство дистанционного прокола кабеля УДПК-90 предназначено для индикации отсутствия напряжения на ремонтируемом электрическом кабеле до 220 кВ перед его разрезкой, путем прокола кабеля по диаметру и замыкания жилы на землю, с целью предотвращения возможности поражения персонала электрическим током.
5 | УМПК - устройство механического прокола кабеля |  | 55620 | Устройство УМПК предназначено для индикации отсутствия напряжения на ремонтируемом электрическом кабеле от 0,4 до 10 кВ перед его разрезкой путем прокола кабеля по диаметру и закорачивания всех жил разных фаз между собой и на землю с целью предотвращения возможности поражения персонала электрическим током и электрической дугой.
6 | УПКП-130 - устройство прокола кабеля пиротехническое 220 кВ |  | 188760 | Используется для индикации отсутствия напряжения на обследуемом кабеле перед началом проведения ремонтных работ. Отсутствие напряжения определяется путем прокола кабеля по диаметру и замыкания жилы на землю. Причем, конструкция устройства УПКП-130 позволяет осуществлять пробой любого кабеля, независимо от его пространственного положения (коллектор, туннель, траншея, кабельный канал, подвальное помещение и другое). Доступ к электрическому кабелю может быть минимальным, главное чтобы расстояние между самими кабельными линиями было не менее 30 мм, а расстояние между их осями - не менее 300 мм.
7 | УПКП-200 - устройство прокола кабеля пиротехническое |  | 300000 | Устройство прокола кабеля пиротехническое УПКП-200 предназначено для индикации отсутствия напряжения на ремонтируемом электрическом кабеле до 220 кВ перед его разрезкой, путем прокола кабеля по диаметру и замыкания жилы на землю, с целью предотвращения возможности поражения персонала электрическим током.
1.11 Перчатки диэлектрические
1 | Перчатки диэлектрические класс 0 ГОСТ 12.4.307-2016 |  | 1175 | Перчатки диэлектрические материал- натуральный латекс, класс защиты 0, до 1 кВт. Диэлектрические перчатки, предназначенные для использования как основного защитного средства в электроустановках до 1000 В, могут применяться для защиты рук, как дополнительное средство защиты в электроустановках с напряжением свыше 1000 В. Длина перчаток должна быть не менее 360 мм. Защитные свойства: Эн,Эв. Размеры 2(9), 3(10), 4(11).
2 | Перчатки диэлектрические класс 1 ГОСТ 12.4.307-2016 |  | 3225 | Перчатки диэлектрические материал- натуральный латекс, класс защиты 1. Диэлектрические перчатки, предназначенные для использования как основного защитного средства в электроустановках до 1000 В, могут применяться для защиты рук, как дополнительное средство защиты в электроустановках с напряжением до 10000 В.
3 | Перчатки диэлектрические ЭЛСИКА (класс 1) |  | 1968
1.12 Боты диэлектрические
1 | Боты (сапоги) - резиновые диэлектрические |  | 1875 | Диэлектрические боты предназначены для дополнительной защиты от электрического тока при работе на закрытых и, при отсутствии осадков, на открытых электроустановках при напряжении свыше 1 кВт. Изделие полностью сохраняет свойства при температуре от -30 до +50°С.
1.13 Коврики диэлектрические
1 | Коврик - диэлектрический 750*750 мм |  | 1050 | Диэлектрические коврики считаются важной составляющей частью электроустановки с рабочим напряжением, не превышающим 1000 В. В качестве исключения можно отметить только установки открытого типа, использующиеся при сухой погоде. Диэлектрические коврики, цена которых отождествляется с высоким качеством, гарантию которого дает производитель, сохраняют дееспособность при температуре в диапазоне от –15 до +40 градусов.
1.14 Накладки электроизолирующие
1 | Комплект накладок электроизолирующих (275х360, 550х360, 720х550) |  | По запросу | Накладки электроизолирующие применяются в электроустановках до 1000 В для предотвращения случайного прикосновения к токоведущим частям в тех случаях, когда нет возможности оградить рабочее место щитами. Также накладки применяют как средство, препятствующее ошибочному включению рубильников.
2 | Накладка электроизолирующая 275х360 - Техношанс |  | 2803.2 | Накладка электроизолирующая 275х360.
3 | Накладка электроизолирующая 550х360 - Техношанс |  | 4771.2 | Накладка электроизолирующая 550х360.
4 | Накладка электроизолирующая 720х550 - Техношанс |  | 5721.6 | Накладка электроизолирующая 720х550.
1.15 Лестницы электроизолирующие
1 | ЛУСК 1-1,75 - лестница универсальная стеклопластиковая электроизолирующая |  | 26400 | Лестница универсальная стеклопластиковая электроизолирующая ЛУСК1-1,75 предназначена для проведения строительных, монтажных, ремонтно-эксплуатационных работ, в том числе в электроустановках под напряжением, обслуживания бытового оборудования и др.
2 | ЛУСК 1-1,75 С - лестница-стремянка универсальная стеклопластиковая электроизолирующая |  | 33024 | Лестница-стремянка универсальная стеклопластиковая электроизолирующая ЛУСК 1-1,75 С предназначена для проведения строительных, монтажных, ремонтно-эксплуатационных работ, в том числе в электроустановках под напряжением, обслуживания бытового оборудования и др.
3 | ЛУСК 1-2,2 - лестница универсальная стеклопластиковая электроизолирующая |  | По запросу | Лестница универсальная стеклопластиковая электроизолирующая ЛУСК 1-2,2 предназначена для проведения строительных, монтажных, ремонтно-эксплуатационных работ, в том числе в электроустановках под напряжением, обслуживания бытового оборудования и др.
4 | ЛУСК 2-2,7 - лестница универсальная стеклопластиковая электроизолирующая |  | По запросу | Лестница универсальная стеклопластиковая электроизолирующая ЛУСК 2-2,7 предназначена для проведения строительных, монтажных, ремонтно-эксплуатационных работ, в том числе в электроустановках под напряжением, обслуживания бытового оборудования и др.
5 | ЛУСК 2-3,3 - лестница универсальная стеклопластиковая электроизолирующая |  | 51120 | Лестница универсальная стеклопластиковая электроизолирующая ЛУСК 2-3,3 предназначена для проведения строительных, монтажных, ремонтно-эксплуатационных работ, в том числе в электроустановках под напряжением, обслуживания бытового оборудования и др.
6 | ЛУСК 3-4,25 - многозвенная стеклопластиковая лестница |  | 64752 | Многозвенная стеклопластиковая лестница ЛУСК 3-4,25.
7 | ЛУСК 3-4,85 - многозвенная стеклопластиковая лестница |  | 67564.8 | многозвенная стеклопластиковая лестница ЛУСК 3-4,85.
1.15.1 Аксессуары к лестницам серии ЛУС
1 | КДЗ-1-0,95 - комплект дополнительных звеньев |  | По запросу | КДЗ-1-0,95 добавляет к лестнице ЛУСК, ЛУС 0,95 м и превращает ее в закрепляемую лестницу ЛУСКО для опор ВЛ.
2 | КДЗ-1-1,55 - комплект дополнительных звеньев |  | По запросу | КДЗ-1-1,55 добавляет к лестнице ЛУСК, ЛУС 1,55 м и превращает ее в закрепляемую лестницу ЛУСКО для опор ВЛ.
3 | КДЗ-2-2,5 - комплект дополнительных звеньев |  | По запросу | КДЗ-2-2,5 добавляет к лестнице ЛУСК, ЛУС 2,5 м и превращает ее в закрепляемую лестницу ЛУСКО для опор ВЛ.
4 | КДЗ-2-3,1 - комплект дополнительных звеньев |  | По запросу
5 | КДЗ-3-4,05 - комплект дополнительных звеньев |  | По запросу | КДЗ-3-4,05 добавляет к лестнице ЛУСК, ЛУС 4,05 м и превращает ее в закрепляемую лестницу ЛУСКО для опор ВЛ.
6 | КДЗ-3-4,65 - комплект дополнительных звеньев |  | По запросу | КДЗ-3-4,65 добавляет к лестнице ЛУСК, ЛУС 4,65 м и превращает ее в закрепляемую лестницу ЛУСКО для опор ВЛ.
7 | КЛУС - приспособление для крепления лестницы |  | 2553.6 | Для исключения травм и аварий при случайном расширении рабочей зоны, особенно в ОРУ электрических станций и подстанций, лестница может комплектоваться фиксирующим приспособлением КЛУС, в состав которого входит гибкий фал с проушинами и зажимом. С помощью этого приспособления приставная лестница крепится к конструкциям рабочего места: пасынкам, опорам, балкам и т. д. В случаях, когда невозможно закрепить лестницу на гладком плиточном полу, у ее основания должен стоять рабочий в каске и удерживать лестницу в устойчивом положении.
8 | ПП - приспособление для переноски электрозащитных средств |  | По запросу | Приспособление (носилки) к штангам ШЭУ® или лестнице ЛУС для переноски электрозащитных средств.
1.16 Колпаки электроизолирующие
1 | Колпак электроизолирующий жесткий для кабелей и проводов диаметром до 12 мм, 0,4-10 кВ - для применения в электроустановках до 10 кВ |  | 3475.2
2 | Колпак электроизолирующий жесткий для кабелей и проводов диаметром до 20 мм, 0,4-10 кВ - для применения в электроустановках до 10 кВ |  | 3897.6
3 | Колпак электроизолирующий жесткий для кабелей и проводов диаметром до 28 мм, 0,4-10 кВ - для применения в электроустановках до 10 кВ |  | 4780.8
4 | Комплект изолирующих колпаков на жилы кабеля 1,5-35 мм2, 25-120 мм2, 100-240 мм2 - для применения в электроустановках до 10 кВ |  | По запросу
5 | Комплект колпаков электроизолирующих жестких для кабелей и проводов диаметром до 12мм, 0,4-10 кВ - для применения в электроустановках до 10 кВ |  | 12768
6 | Комплект колпаков электроизолирующих жестких для кабелей и проводов диаметром до 20мм, 0,4-10 кВ - для применения в электроустановках до 10 кВ |  | 12710.4
7 | Комплект колпаков электроизолирующих жестких для кабелей и проводов диаметром до 28мм, 0,4-10 кВ - для применения в электроустановках до 10 кВ |  | 15196.8
1.17 Жилеты сигнальные
1 | RGK JL - жилет сигнальный |  | цена по запросу | Жилет сигнальный RGK JL — удобная и практичная рабочая одежда для тёплого времени года. Летняя рабочая униформа выполнена из прочного немаркого отражающего материала ярко-жёлтого цвета и отлично видна в темноте.Сетчатая подкладка обеспечивает дополнительную вентиляцию, что особенно важно при интенсивной работе и в жару. Ткань устойчива к механическим повреждениям и воздействию влаги.
2 | RGK JL-L - жилет сигнальный (размер L) |  | 690 | Жилет сигнальный RGK JL — удобная и практичная рабочая одежда для тёплого времени года. Летняя рабочая униформа выполнена из прочного немаркого отражающего материала ярко-жёлтого цвета и отлично видна в темноте.Сетчатая подкладка обеспечивает дополнительную вентиляцию, что особенно важно при интенсивной работе и в жару. Ткань устойчива к механическим повреждениям и воздействию влаги.
3 | RGK JL-M - жилет сигнальный (размер M) |  | 690 | Жилет сигнальный RGK JL — удобная и практичная рабочая одежда для тёплого времени года. Летняя рабочая униформа выполнена из прочного немаркого отражающего материала ярко-жёлтого цвета и отлично видна в темноте.Сетчатая подкладка обеспечивает дополнительную вентиляцию, что особенно важно при интенсивной работе и в жару. Ткань устойчива к механическим повреждениям и воздействию влаги.
4 | RGK JL-S - жилет сигнальный (размер S) |  | 690 | Жилет сигнальный RGK JL — удобная и практичная рабочая одежда для тёплого времени года. Летняя рабочая униформа выполнена из прочного немаркого отражающего материала ярко-жёлтого цвета и отлично видна в темноте.Сетчатая подкладка обеспечивает дополнительную вентиляцию, что особенно важно при интенсивной работе и в жару. Ткань устойчива к механическим повреждениям и воздействию влаги.
5 | RGK JL-XL - жилет сигнальный (размер XL) |  | 690 | Жилет сигнальный RGK JL — удобная и практичная рабочая одежда для тёплого времени года. Летняя рабочая униформа выполнена из прочного немаркого отражающего материала ярко-жёлтого цвета и отлично видна в темноте.Сетчатая подкладка обеспечивает дополнительную вентиляцию, что особенно важно при интенсивной работе и в жару. Ткань устойчива к механическим повреждениям и воздействию влаги.
1.18 Прочее оборудование для охраны труда
1 | АНТЕХ - анкер грунтовый травмобезопасный |  | цена по запросу | Анкер грунтовый травмобезопасный АНТЕХ с отверстиями для растяжек на ребре жесткости предназначен для крепления растяжек раскрепляющих устройств различных модификаций, растяжек крепления лестниц ЛУСК (ЛУС), растяжек крепления щитов переносной быстромонтируемой крепи ТЕХНОКРЕПЬ™, растяжки блочно-канатного подъемного устройства. Возможно применение анкера для крепления троса лебедки устройства для вытаскивания автомобилей, выравнивания опор, натяжения проводов и т. п.
2 | АНТЕХ (исп.1) - анкер грунтовый травмобезопасный (грунт средней и высокой плотности) |  | 16051.2 | Анкер АНТЕХ (исп.1) предназначен для установки в грунте средней и высокой плотности для крепления растяжек раскрепляющих устройств различных модификаций, растяжек крепления специальных лестниц для котлованов ЛУСК (ЛУС), растяжек крепления щитов переносной быстромонтируемой крепи ТЕХНОКРЕПЬ™, растяжки блочно-канатного подъемного устройства. Возможно применение анкера с устройствами для вытаскивания автомобилей.
3 | АНТЕХ (исп.2) - анкер грунтовый травмобезопасный (грунт низкой и средней плотности) |  | По запросу | Анкер АНТЕХ (исп.2) предназначен для установки в грунте низкой и средней плотности для крепления растяжек раскрепляющих устройств различных модификаций, растяжек крепления специальных лестниц для котлованов ЛУСК (ЛУС), растяжек крепления щитов переносной быстромонтируемой крепи ТЕХНОКРЕПЬ™, растяжки блочно-канатного подъемного устройства. Возможно применение анкера с устройствами для вытаскивания автомобилей.
4 | АНТЕХ (исп.3) - анкер грунтовый травмобезопасный (грунт средней и высокой плотности, твердый и мерзлый грунт) |  | По запросу | Анкер АНТЕХ (исп.3) предназначен для установки в грунте средней и высокой плотности, твердом и мерзлом грунте для крепления растяжек раскрепляющих устройств различных модификаций, растяжек крепления специальных лестниц для котлованов ЛУСК (ЛУС), растяжек крепления щитов переносной быстромонтируемой крепи ТЕХНОКРЕПЬ™, растяжки блочно-канатного подъемного устройства. Возможно применение анкера с устройствами для вытаскивания автомобилей для спасения в воде и на льду.
5 | АНТЕХ (исп.4) - анкер грунтовый травмобезопасный (грунт высокой плотности, мерзлый грунт, асфальт) |  | 12038.4 | Анкер АНТЕХ (исп.4) предназначен для установки в грунте высокой плотности, мёрзлом грунте и асфальтированном дорожном покрытии при установке растяжек раскрепляющих устройств различных модификаций, растяжек крепления специальных лестниц для котлованов ЛУСК (ЛУС), растяжек крепления щитов переносной быстромонтируемой крепи ТЕХНОКРЕПЬ™, растяжки блочно-канатного подъемного устройства. Возможно применение анкера с устройствами для вытаскивания автомобилей для спасения в воде и на льду.
6 | БПЭУ - багор пожарный электроизолирующий универсальный |  | 20678.4 | Багор пожарный электроизолирующий универсальный БПЭУ предназначен для разборки кровель, стен, перегородок, стропил и других частей зданий при ликвидации пожаров. Им можно сваливать печи, трубы и др.
7 | Вилка Сигнал |  | 2400 | Вилка Сигнал.
8 | ДОСТАНТЕХ - приспособление для травмобезопасного извлечения грунтовых анкеров и переносных заземлителей |  | 11827.2 | Приспособление для травмобезопасного извлечения грунтовых анкеров и переносных заземлителей ДОСТАНТЕХ предназначено для травмобезопасного извлечения грунтовых анкеров, штыревых электродов, переносных заземлителей и других штырей.
9 | КУТЕХ - специальный инструмент для травмобезопасного погружения грунтовых анкеров и переносных заземлителей |  | 10819.2 | Специальный инструмент для травмобезопасного погружения грунтовых анкеров и переносных заземлителей КУТЕХ предназначен для травмобезопасного погружения грунтовых анкеров, переносных заземлителей и штыревых электродов.
10 | НЗК - наколенники защитные кожаные |  | 2304 | Наколенники защитные кожаные универсальные НЗК предназначены для защиты от механических травм, переохлаждения, перегрева и заболеваний коленных суставов работников, выполняющих сварочные, строительно-монтажные, отделочные, кровельные работы, а также работы по очистке котлов, обслуживанию железнодорожных путей и переходов, укладке тротуарной плитки, паркета и различные другие работы на производстве и в быту.
11 | ПИ-0,6 - подставка изолирующая |  | 18624 | Подставка изолирующая ПИ-0,6.
12 | ПОС - приспособление для очистки крыш и других конструкций зданий и сооружений от снега и льда |  | По запросу | Приспособление для очистки крыш и других конструкций зданий и сооружений от снега и льда. Применяется совместно с штангой ШЭУ-10-5-6,6 для очистки многоэтажных и высотных строений и сооружений от льда и снега при работе из корзины подъемных устройств, либо с земли на удалении до 7 м от места очистки. Вес 0,7 кг.
13 | ПРО - полка для ремонта оборудования |  | По запросу | Полка для ремонта оборудования предназначена для использования при проведении ремонтно-эксплуатационных работ на конструкциях ОРУ 110 кВ.
14 | Сигнал - интеллектуальный шнур питания |  | 2400 | Шнур питания предназначен для извещения пользователя ПЭВМ об отсутствии заземления компьютера и ухудшении электромагнитной обстановки на рабочем месте.
15 | СУ-1 - страховочное устройство |  | 25560 | Страховочное устройство СУ-1 предназначено для обеспечения безопасного подъема, работы и спуска верхолазов с опор высоковольтных линий и конструкций ОРУ.
16 | ТЕХНОКРЕПЬ - крепь переносная быстромонтируемая |  | По запросу | Крепь переносная быстромонтируемая ТЕХНОКРЕПЬ предназначена для укрепления стенок котлованов и траншей при проведении раскопок и обеспечивает принципиально более высокий уровень безопасности работников: для монтажа/демонтажа крепи нет необходимости спускаться в котлован (траншею).
17 | ТЕХНОКРЕПЬ (комплектация 1) - крепь переносная быстромонтируемая |  | 100550.4 | Крепь переносная быстромонтируемая ТЕХНОКРЕПЬ (комплектация 1) предназначена для укрепления стенок котлованов и траншей при проведении раскопок и обеспечивает принципиально более высокий уровень безопасности работников: для монтажа/демонтажа крепи нет необходимости спускаться в котлован (траншею).
18 | ТЕХНОКРЕПЬ (комплектация 2) - крепь переносная быстромонтируемая |  | 112377.6 | Крепь переносная быстромонтируемая ТЕХНОКРЕПЬ (комплектация 2) предназначена для укрепления стенок котлованов и траншей при проведении раскопок и обеспечивает принципиально более высокий уровень безопасности работников: для монтажа/демонтажа крепи нет необходимости спускаться в котлован (траншею).
19 | ТЕХНОКРЕПЬ (комплектация 3) - крепь переносная быстромонтируемая |  | 117312 | Крепь переносная быстромонтируемая ТЕХНОКРЕПЬ (комплектация 3) предназначена для укрепления стенок котлованов и траншей при проведении раскопок и обеспечивает принципиально более высокий уровень безопасности работников: для монтажа/демонтажа крепи нет необходимости спускаться в котлован (траншею).
20 | ТЕХНОКРЕПЬ (комплектация 4) - крепь переносная быстромонтируемая |  | 163785.6 | Крепь переносная быстромонтируемая ТЕХНОКРЕПЬ (комплектация 4) предназначена для укрепления стенок котлованов и траншей при проведении раскопок и обеспечивает принципиально более высокий уровень безопасности работников: для монтажа/демонтажа крепи нет необходимости спускаться в котлован (траншею).
21 | ТЕХНОКРЕПЬ (комплектация 5) - крепь переносная быстромонтируемая |  | 168374.4 | Крепь переносная быстромонтируемая ТЕХНОКРЕПЬ (комплектация 5) предназначена для укрепления стенок котлованов и траншей при проведении раскопок и обеспечивает принципиально более высокий уровень безопасности работников: для монтажа/демонтажа крепи нет необходимости спускаться в котлован (траншею).
22 | ТЕХНОКРЕПЬ (комплектация 6) - крепь переносная быстромонтируемая |  | 178512 | Крепь переносная быстромонтируемая ТЕХНОКРЕПЬ (комплектация 6) предназначена для укрепления стенок котлованов и траншей при проведении раскопок и обеспечивает принципиально более высокий уровень безопасности работников: для монтажа/демонтажа крепи нет необходимости спускаться в котлован (траншею).
23 | УВУД - устройство безопасности для валки или удерживания угрожающих деревьев |  | 268569.6
24 | УОП-35 - устройство ограждающее-предупреждающее переносное |  | 24204 | Устройство ограждающее-предупреждающее переносное 35 кВ УОП-35 предназначено для предупреждения персонала, работающего на отключенных участках блочных конструкций 35 кВ «разъединители-выключатель» тип Б 35-16/к, Б 35-6/к, КТПБ-35кВ, КТПБ (М)-35 и аналогичных блочных конструкций 35 кВ, о приближении к токоведущим частям с опасным напряжением.
25 | УСУТ - устройство страховочное универсальное |  | 24748.8 | Устройство страховочное универсальное УСУТ предназначено для подъема и крепления вертикального страховочного каната к элементам конструкций, находящихся на высоте. Подъем, закрепление и снятие устройства производит работник, находящийся на земле, спомощью универсальных электроизолирующих штанг ШЭУ® длиной до 8–10 м.
26 | УЭП - установка электрозащитная передвижная |  | 390000 | Установка электрозащитная передвижная (УЭП) предназначена для защиты оператора от поражения электрическим током, от воздействия электрических и электромагнитных полей при проведении различного вида высоковольтных испытаний с помощью аппаратов испытания диэлектриков АИД-70М и АИД-70Ц.
27 | Циклон-650 - нейтрализатор электрического поля |  | По запросу | Устройство Циклон-650 предназначено для компенсации поля промчастоты 50 Гц в зоне расположения технологического и офисного оборудования, компьютерной техники и бытовых электроприборов, снижая вредное воздействие полей на организм человека.
28 | ЩОП - щит ограждения |  | цена по запросу | Щит ограждения переносной деревянный ЩОП предназначен для использования в качестве дополнительного электрозащитного средства в электроустановках напряжением до 10 кВ включительно для предотвращения случайного приближения и прикосновения к токоведущим частям, находящимся под напряжением и расположенным вблизи места выполнения работ, ограждения проходов в помещениях, куда вход работающим запрещен, предотвращения включения аппаратов.
29 | ЩОП (1500Х1200Х650мм) - щит ограждения |  | 9600 | Щит ограждения переносной деревянный ЩОП предназначен для использования в качестве дополнительного электрозащитного средства в электроустановках напряжением до 10 кВ включительно для предотвращения случайного приближения и прикосновения к токоведущим частям, находящимся под напряжением и расположенным вблизи места выполнения работ, ограждения проходов в помещениях, куда вход работающим запрещен, предотвращения включения аппаратов.
30 | ЩОП (1700Х1034Х650мм) - щит ограждения |  | 8520 | Щит ограждения переносной деревянный ЩОП предназначен для использования в качестве дополнительного электрозащитного средства в электроустановках напряжением до 10 кВ включительно для предотвращения случайного приближения и прикосновения к токоведущим частям, находящимся под напряжением и расположенным вблизи места выполнения работ, ограждения проходов в помещениях, куда вход работающим запрещен, предотвращения включения аппаратов.
31 | ЩОП (1700Х800Х650мм) - щит ограждения |  | 6720 | Щит ограждения переносной деревянный ЩОП предназначен для использования в качестве дополнительного электрозащитного средства в электроустановках напряжением до 10 кВ включительно для предотвращения случайного приближения и прикосновения к токоведущим частям, находящимся под напряжением и расположенным вблизи места выполнения работ, ограждения проходов в помещениях, куда вход работающим запрещен, предотвращения включения аппаратов.
32 | ЭЛСИКА - каска электроизолирующая |  | 36480 | Каска электроизолирующая ЭЛСИКА для защиты от термических рисков электрической дуги, со щитком, убирающимся внутрь предназначена для защиты верхней части головы и лица от механических повреждений, агрессивных жидкостей, воды, а также является защитой от поражения электрическим током, препятствуя протеканию тока через голову, защищает лицо и шею от термических рисков электрической дуги, брызг расплавленного металла.
1.19 Устройства раскрепляющие
1 | Аркантех - устройство раскрепляющее |  | цена по запросу | Раскрепляющее устройство Аркантех предназначено для раскрепления деревянных и железобетонных опор при выполнении работ на воздушных линиях.
2 | Аркантех комплектация 1 - раскрепляющее устройство |  | 60844.8 | Раскрепляющее устройство Аркантех предназначено для раскрепления деревянных и железобетонных опор при выполнении работ на воздушных линиях.
3 | Аркантех комплектация 2 - раскрепляющее устройство |  | 74390.4 | Раскрепляющее устройство Аркантех предназначено для раскрепления деревянных и железобетонных опор при выполнении работ на воздушных линиях.
4 | Аркантех комплектация 3 - раскрепляющее устройство |  | 123888 | Раскрепляющее устройство Аркантех предназначено для раскрепления деревянных и железобетонных опор при выполнении работ на воздушных линиях.
5 | Раскреп - устройство раскрепляющее |  | цена по запросу | Количество звеньев штанги, шт: 4. Длина штанги в сборе, м, не более: 3,4. Длина цепного захвата, м, не менее: 1,2. Диаметр обхватываемой опоры, мм: 160-300. Разрушающая нагрузка, кгс, не менее: 1800. Допустимое статическое усилие, кгс, не более: 600.
6 | Раскреп (комплектация 1) - устройство раскрепляющее |  | 44592 | Количество звеньев штанги, шт: 4. Длина штанги в сборе, м, не более: 3,4. Длина цепного захвата, м, не менее: 1,2. Диаметр обхватываемой опоры, мм: 160-300. Разрушающая нагрузка, кгс, не менее: 1800. Допустимое статическое усилие, кгс, не более: 600.
7 | Раскреп (комплектация 2) - устройство раскрепляющее |  | 50502 | Количество звеньев штанги, шт: 4. Длина штанги в сборе, м, не более: 3,4. Длина цепного захвата, м, не менее: 1,2. Диаметр обхватываемой опоры, мм: 160-300. Разрушающая нагрузка, кгс, не менее: 1800. Допустимое статическое усилие, кгс, не более: 600.
8 | Спрут - раскрепляющее устройство |  | цена по запросу | При выполнении работ на воздушных линиях электропередачи (ВЛ), если устойчивость опоры вызывает сомнения, необходимо её укрепить с помощью раскрепляющего устройства («Межотраслевые правила по охране труда при эксплуатации электроустановок» согласно п. 4.15.5).
9 | Спрут (для опор с малым диаметром сечения, для плотных и средней плотности грунтов, в футляре) - комплект раскрепляющий с якорными устройствами лемешного типа для опор диаметром обхвата не более 250 мм |  | 39000 | Базовый комплект с якорными устройствами лемешного типа. Применяется для плотных и средней плотности грунтов. Состав: цепной захват -1 шт., тросовая растяжка - 3 шт., якорное устройство лемешного типа - 3 шт., сборная штанга - 1 шт., футляр для транспортировки и хранения - 1 шт.
10 | Спрут (для опор с малым диаметром сечения, для плотных и средней плотности грунтов, в чехле) - комплект раскрепляющий с якорными устройствами лемешного типа для опор диаметром обхвата не более 250 мм |  | 36400 | Комплект с якорными устройствами лемешного типа. Применяется для плотных и средней плотности грунтов. Состав: цепной захват -1 шт., тросовая растяжка - 3 шт., якорное устройство лемешного типа - 3 шт., сборная штанга - 1 шт., чехол для транспортировки и хранения - 1 шт.
11 | Спрут (для опор с малым диаметром сечения, для слабонесущих болотистых грунтов, в футляре) - комплект раскрепляющий с якорными устройствами шнекового типа для опор диаметром обхвата не более 250 мм |  | 46800 | Комплект с якорными устройствами шнекового типа. Применяется для слабонесущих грунтов (болотистых). Состав: цепной захват -1 шт., тросовая растяжка - 3 шт., якорное устройство шнекового типа - 3 шт., сборная штанга - 1 шт., футляр для транспортировки и хранения - 1 шт.
12 | Спрут (для плотных и средней плотности грунтов, в футляре) - комплект раскрепляющий с якорными устройствами лемешного типа |  | 39000 | Базовый комплект с якорными устройствами лемешного типа. Применяется для плотных и средней плотности грунтов. Состав: цепной захват -1 шт., тросовая растяжка - 3 шт., якорное устройство лемешного типа - 3 шт., сборная штанга - 1 шт., футляр для транспортировки и хранения - 1 шт.
13 | Спрут (для плотных и средней плотности грунтов, в чехле) - комплект раскрепляющий с якорными устройствами лемешного типа |  | 36400 | Комплект с якорными устройствами лемешного типа. Применяется для плотных и средней плотности грунтов. Состав: цепной захват -1 шт., тросовая растяжка - 3 шт., якорное устройство лемешного типа - 3 шт., сборная штанга - 1 шт., чехол для транспортировки и хранения - 1 шт.
14 | Спрут (для слабонесущих болотистых грунтов, в футляре) - комплект раскрепляющий с якорными устройствами шнекового типа |  | 46800 | Комплект с якорными устройствами шнекового типа. Применяется для слабонесущих грунтов (болотистых). Состав: цепной захват -1 шт., тросовая растяжка - 3 шт., якорное устройство шнекового типа - 3 шт., сборная штанга - 1 шт., футляр для транспортировки и хранения - 1 шт.
15 | УКО-3 - устройство крепления опор |  | цена по запросу | Устройство крепления опор УКО-3 предназначено для обеспечения безопасности персонала при работах на промежуточных деревянных и железобетонных опорах ВЛ 0,4-10 кВ, в том числе прочность и устойчивость которых вызывает сомнение (недостаточное заглубление, вспучивание грунта, загнивание древесины, трещины в бетоне и другое), а также на опорах, которые находятся или могут оказаться под односторонним тяжением проводов.
16 | УКО-3 (с сумкой-переноской) - устройство крепления опор |  | 29580 | Устройство крепления опор УКО-3 предназначено для обеспечения безопасности персонала при работах на промежуточных деревянных и железобетонных опорах ВЛ 0,4-10 кВ, в том числе прочность и устойчивость которых вызывает сомнение (недостаточное заглубление, вспучивание грунта, загнивание древесины, трещины в бетоне и другое), а также на опорах, которые находятся или могут оказаться под односторонним тяжением проводов.
17 | УКО-3 (с ящиком) - устройство крепления опор |  | 32844 | Устройство крепления опор УКО-3 предназначено для обеспечения безопасности персонала при работах на промежуточных деревянных и железобетонных опорах ВЛ 0,4-10 кВ, в том числе прочность и устойчивость которых вызывает сомнение (недостаточное заглубление, вспучивание грунта, загнивание древесины, трещины в бетоне и другое), а также на опорах, которые находятся или могут оказаться под односторонним тяжением проводов.
1.19.1 Аксессуары к устройствам раскрепляющим
1 | Боек с направляющей - для комплекта раскрепляющего Спрут |  | цена по запросу | Боек с направляющей применяется для забивания в грунт и выбивания якорного устройства. Более безопасная технология по сравнению с забиванием кувалдой.
1.19.2 Аксессуары к устройствам раскрепляющим