## Price
Прайс-лист ООО «Электронприбор» от 18.11.2023
Заземления переносные
www.electronpribor.ru
Россия, 141190, Московская область, г. Фрязино, ул. Барские пруды, д. 1А
Тел./факс: (495) 677-91-11
info@electonpribor.ru
Цены указаны в рублях с учетом НДС.
Доставка: самовывоз, по Москве и области автотранспортом компании, экспресс-почта, через "наши" транспортные компании, через "ваши" транспортные компании
+ - приборы, имеющие сертификат об утверждении типа средств измерений (включены в Госреестр)
№п/п | МОДЕЛЬ | ЦЕНА | ОСНОВНЫЕ ХАРАКТЕРИСТИКИ
1 Заземления переносные
1 | ЗГМТ-2,5-70 - заземление для грузоподъемных машин | 26688 | ЗГМТ-2,5-70 - заземление для грузоподъемных машин и механизмов ЗГМ-Техношанс-01 состоит из антитравматичного заземляющего электрода ЗПШУ и медного провода в прозрачной оболочке, оснащенного струбцинами для крепления к электроду и раме грузоподъемного механизма. Длина провода 2,5 м, сечение провода 70 мм².
2 | ЗНЛ-10 - заземление наброс на ВЛ | 28794 | Заземление переносное наброс на провода ВЛ до 20 кВ ЗНЛ-10 предназначено для экстренного отключения воздушных линий электропередачи посредством наброса на провода гибкого неизолированного провода и создания короткого замыкания между проводами ВЛ и заземляющим проводником, соединенным с землей.
3 | ЗПВТ-15 - заземление переносное для волноводной линии | 26918.4 | Заземление ЗПВТ-15 предназначено для установки на волноводы для защиты персонала при работе на отключенных участках воздушных линий автоблокировки и продольного электроснабжения железных дорог.
4 | ЗПГЗ-110-500 - заземление переносное для грозового защитного троса | цена по запросу | Заземление переносное для грозового защитного троса
5 | ЗПГЗ-110-500 S-16 - заземление переносное для грозового защитного троса | 4062 | Заземление переносное для грозового защитного троса
6 | ЗПГЗ-110-500 S-25 - заземление переносное для грозового защитного троса | 4368 | Заземление переносное для грозового защитного троса
7 | ЗПГЗ-750-1150 S-25 - заземление переносное линейное с металличексими штангами | 5088 | Заземление переносное для грозового защитного троса
8 | ЗПЛ -110Н-1 (сеч. 25мм2) - заземление переносное для воздушных линий однофазное до 110кВ с одной штангой | 12480
9 | ЗПЛ -110Н-1 (сеч. 35мм2) - заземление переносное для воздушных линий однофазное до 110кВ с одной штангой | 15720
10 | ЗПЛ -110Н-1 (сеч. 95мм2) - заземление переносное для воздушных линий однофазное до 110кВ с одной штангой | 37560
11 | ЗПЛ-1 - заземление переносное линейное | цена по запросу | Заземление переносное линейное.
12 | ЗПЛ-1 (СИП) S-16 - заземление для самонесущего изолированного провода СИП | 23376 | Заземление для самонесущего изолированного провода СИП.
13 | ЗПЛ-1 (СИП) S-16 (7 лучей) - заземление для самонесущего изолированного провода СИП | 26358 | Заземление для самонесущего изолированного провода СИП
14 | ЗПЛ-1 (СИП) S-16 (7 лучей) без спуска - заземление для самонесущего изолированного провода СИП | 21486 | Заземление для самонесущего изолированного провода СИП
15 | ЗПЛ-1 (СИП) S-16 без спуска - заземление для самонесущего изолированного провода СИП | 18498 | Заземление для самонесущего изолированного провода СИП
16 | ЗПЛ-1 (СИП) S-25 - заземление переносное линейное | 26028 | Заземление для самонесущего изолированного провода СИП
17 | ЗПЛ-1 (СИП) S-25 (7 лучей) - заземление переносное линейное | 27426 | Заземление для самонесущего изолированного провода СИП
18 | ЗПЛ-1 (СИП) S-25 (7 лучей) без спуска - заземление переносное линейное | 24474 | Заземление для самонесущего изолированного провода СИП
19 | ЗПЛ-1 (СИП) S-25 без спуска - заземление переносное линейное | 21702 | Заземление для самонесущего изолированного провода СИП
20 | ЗПЛ-1 СИП - заземление для самонесущего изолированного провода СИП | цена по запросу | Основное средство защиты от поражения электрическим током на воздушных линиях СИП напряжением до 1 кВ включительно. Заземление присоединяется цанговым зажимом к СИП через специальный ответвительный адаптер, устанавливаемый со стороны ответвления в зажимах с прокалыванием изоляции (типа HEL, P2X95 или KZ2). Выпускаются шести- и семилучевые варианты заземления для подключения к адаптерам PMCC, PC481 или SE40. Поставляется в комплекте с заземляющим спуском в удобном для переноски металлическом ящике.
21 | ЗПЛ-1-5/5-120 - заземление переносное линейное (фазный зажим винтовой) | 44646 | Заземление переносное линейное (зажим под провод), трехфазное исполнение 1кВ
22 | ЗПЛ-1-5/5-16 - заземление переносное линейное (фазный зажим прищепка) | 9216 | Заземление переносное линейное (зажим под провод), трехфазное исполнение 1кВ
23 | ЗПЛ-1-5/5-16 - заземление переносное линейное (фазный зажим комбинированного типа) | 11862 | Заземление переносное линейное (зажим под провод), трехфазное исполнение 1кВ
24 | ЗПЛ-1-5/5-16 без спуска - заземление переносное линейное (фазный зажим прищепка) | 5724 | Заземление переносное линейное (зажим под провод), трехфазное исполнение 1кВ
25 | ЗПЛ-1-5/5-16 без спуска - заземление переносное линейное (фазный зажим комбинированного типа) | 8820 | Заземление переносное линейное (зажим под провод), трехфазное исполнение 1кВ
26 | ЗПЛ-1-5/5-25 - заземление переносное линейное (фазный зажим прищепка) | 11556 | Заземление переносное линейное (зажим под провод), трехфазное исполнение 1кВ
27 | ЗПЛ-1-5/5-25 - заземление переносное линейное (фазный зажим комбинированного типа) | 14196 | Заземление переносное линейное (зажим под провод), трехфазное исполнение 1кВ
28 | ЗПЛ-1-5/5-25 без спуска - заземление переносное линейное (фазный зажим прищепка) | 6438 | Заземление переносное линейное (зажим под провод), трехфазное исполнение 1кВ
29 | ЗПЛ-1-5/5-25 без спуска - заземление переносное линейное (фазный зажим комбинированного типа) | 9534 | Заземление переносное линейное (зажим под провод), трехфазное исполнение 1кВ
30 | ЗПЛ-1-5/5-35 - заземление переносное линейное (фазный зажим винтовой) | 18042 | Заземление переносное линейное (зажим под провод), трехфазное исполнение 1кВ
31 | ЗПЛ-1-5/5-35 - заземление переносное линейное (фазный зажим комбинированного типа) | 16740 | Заземление переносное линейное (зажим под провод), трехфазное исполнение 1кВ
32 | ЗПЛ-1-5/5-50 - заземление переносное линейное (фазный зажим винтовой) | 21996 | Заземление переносное линейное (зажим под провод), трехфазное исполнение 1кВ
33 | ЗПЛ-1-5/5-50 - заземление переносное линейное (фазный зажим комбинированного типа) | 20694 | Заземление переносное линейное (зажим под провод), трехфазное исполнение 1кВ
34 | ЗПЛ-1-5/5-70 - заземление переносное линейное (фазный зажим винтовой) | 28314 | Заземление переносное линейное (зажим под провод), трехфазное исполнение 1кВ.
35 | ЗПЛ-1-5/5-95 - заземление переносное линейное (фазный зажим винтовой) | 37242 | Заземление переносное линейное (зажим под провод), трехфазное исполнение 1кВ
36 | ЗПЛ-10 - заземление переносное линейное | цена по запросу | Заземление переносное линейное (зажим под провод), трехфазное исполнение 10кВ.
37 | ЗПЛ-10-1/1-120 - заземление переносное линейное однофазное (фазный зажим винтовой) | 29664 | Заземление переносное линейное (фазный зажим винтовой), однофазное исполнение 10кВ.
38 | ЗПЛ-10-1/1-25 - заземление переносное линейное однофазное (фазный зажим прищепка) | 6546 | Заземление переносное линейное (зажим под провод), однофазное исполнение 10кВ.
39 | ЗПЛ-10-1/1-25 - заземление переносное линейное однофазное (фазный зажим комбинированного типа) | 7242 | Заземление переносное линейное (фазный зажим комбинированного типа) , однофазное исполнение 10кВ.
40 | ЗПЛ-10-1/1-35 - заземление переносное линейное однофазное (фазный зажим прищепка) | 8424 | Заземление переносное линейное (зажим под провод), однофазное исполнение 10кВ.
41 | ЗПЛ-10-1/1-35 - заземление переносное линейное однофазное (фазный зажим комбинированного типа) | 9120 | Заземление переносное линейное (фазный зажим комбинированного типа), однофазное исполнение 10кВ.
42 | ЗПЛ-10-1/1-50 - заземление переносное линейное однофазное (фазный зажим винтовой) | 12378 | Заземление переносное линейное (зажим под провод), однофазное исполнение 10кВ.
43 | ЗПЛ-10-1/1-50 - заземление переносное линейное однофазное (фазный зажим комбинированного типа) | 12024 | Заземление переносное линейное (фазный зажим комбинированного типа), однофазное исполнение 10кВ
44 | ЗПЛ-10-1/1-70 - заземление переносное линейное трехфазное (фазный зажим винтовой) | 17676 | Заземление переносное линейное (зажим под провод), однофазное исполнение 10кВ.
45 | ЗПЛ-10-1/1-95 - заземление переносное линейное однофазное (фазный зажим винтовой) | 24078 | Заземление переносное линейное (зажим под провод), однофазное исполнение 10кВ.
46 | ЗПЛ-10-3/3-120 - заземление переносное линейное трехфазное (фазный зажим винтовой) | 43002 | Заземление переносное линейное (зажим под провод), трехфазное исполнение 10кВ.
47 | ЗПЛ-10-3/3-25 - заземление переносное линейное трехфазное (фазный зажим прищепка) | 10332 | Заземление переносное линейное (зажим под провод), трехфазное исполнение 10кВ.
48 | ЗПЛ-10-3/3-25 - заземление переносное линейное трехфазное (фазный зажим комбинированного типа) | 11916 | Заземление переносное линейное (фазный зажим комбинированного типа), трехфазное исполнение 10кВ.
49 | ЗПЛ-10-3/3-35 - заземление переносное линейное трехфазное (фазный зажим прищепка) | 12924 | Заземление переносное линейное (зажим под провод), трехфазное исполнение 10кВ.
50 | ЗПЛ-10-3/3-35 - заземление переносное линейное трехфазное (фазный зажим комбинированного типа) | 14508 | Заземление переносное линейное (фазный зажим комбинированного типа), трехфазное исполнение 10кВ.
51 | ЗПЛ-10-3/3-50 - заземление переносное линейное трехфазное (фазный зажим винтовой) | 19710 | Заземление переносное линейное (зажим под провод), трехфазное исполнение 10кВ.
52 | ЗПЛ-10-3/3-50 - заземление переносное линейное трехфазное (фазный зажим комбинированного типа) | 18522 | Заземление переносное линейное (фазный зажим комбинированного типа), трехфазное исполнение 10кВ.
53 | ЗПЛ-10-3/3-70 - заземление переносное линейное трехфазное (фазный зажим винтовой) | 26418 | Заземление переносное линейное (зажим под провод), трехфазное исполнение 10кВ.
54 | ЗПЛ-10-3/3-95 - заземление переносное линейное трехфазное (фазный зажим винтовой) | 35364 | Заземление переносное линейное (зажим под провод), трехфазное исполнение 10кВ.
55 | ЗПЛ-10Н - заземление переносное для воздушных линий 3-х фазное до 10кВ с одной штангой | цена по запросу | Заземление переносное ЗПЛ -10Н предназначено для защиты работающих на отключенных участках воздушных линий от порожения электрическим током в случае ошибочной подачи напряжения на этот участок или появления на нем наведенного напряжения. Допусимый диапазон рабочих температур от -45°С до +45°С. Относительная влажность воздуха до 80% при 20°С.
56 | ЗПЛ-10Н (сеч. 16мм2) - заземление переносное для воздушных линий 3-х фазное до 10кВ с одной штангой | 9120 | Заземление переносное ЗПЛ -10Н предназначено для защиты работающих на отключенных участках воздушных линий от порожения электрическим током в случае ошибочной подачи напряжения на этот участок или появления на нем наведенного напряжения. Допусимый диапазон рабочих температур от -45°С до +45°С. Относительная влажность воздуха до 80% при 20°С.
57 | ЗПЛ-10Н (сеч. 25мм2) - заземление переносное для воздушных линий 3-х фазное до 10кВ с одной штангой | 12000 | Предназначены для защиты работающих на отключенных участках оборудования ВЛ на случай ошибочной подачи напряжения на этот участок или появления на нем наведенного напряжения.
58 | ЗПЛ-10Н (сеч. 35мм2) - заземление переносное для воздушных линий 3-х фазное до 10кВ с одной штангой | 16920 | Предназначены для защиты работающих на отключенных участках оборудования ВЛ на случай ошибочной подачи напряжения на этот участок или появления на нем наведенного напряжения.
59 | ЗПЛ-10Н (сеч. 50мм2) - заземление переносное для воздушных линий 3-х фазное до 10кВ с одной штангой | 22680 | Предназначены для защиты работающих на отключенных участках оборудования ВЛ на случай ошибочной подачи напряжения на этот участок или появления на нем наведенного напряжения.
60 | ЗПЛ-10Н (сеч. 70мм2) - заземление переносное для воздушных линий 3-х фазное до 10кВ с одной штангой | 31920 | Предназначены для защиты работающих на отключенных участках оборудования ВЛ на случай ошибочной подачи напряжения на этот участок или появления на нем наведенного напряжения.
61 | ЗПЛ-10Н (сеч. 95мм2) - заземление переносное для воздушных линий 3-х фазное до 10кВ с одной штангой | 41160 | Предназначены для защиты работающих на отключенных участках оборудования ВЛ на случай ошибочной подачи напряжения на этот участок или появления на нем наведенного напряжения.
62 | ЗПЛ-10Н-1Ш - заземление для установки с земли | 67320 | Предназначено для заземления проводов отключенных ВЛ напряжением 6 – 10 кВ непосредственно с поверхности земли, при температуре от -45°С до +45°С и относительной влажности воздуха не выше 80 % (при +20°С ).
63 | ЗПЛ-10Н-3 - заземление переносное для воздушных линий 3-х фазное до 10кВ с тремя штангами | цена по запросу | Заземление переносное ЗПЛ-10Н-3 предназначено для защиты работающих на отключенных участках оборудования ВЛ на случай ошибочной подачи напряжения на этот участок или появления на нем наведенного напряжения, и обеспечивает возможность наложения и снятия заземления на провода сечением от 6 до 600 мм². Допусимый диапазон рабочих температур от -45 °С до +45°С. Относительная влажность воздуха до 80% при 20°С.
64 | ЗПЛ-10Н-3 (сеч. 25мм2) - заземление переносное для воздушных линий 3-х фазное до 10кВ с тремя штангами | 13320 | Заземление переносное ЗПЛ-10Н-3 предназначено для защиты работающих на отключенных участках оборудования ВЛ на случай ошибочной подачи напряжения на этот участок или появления на нем наведенного напряжения, и обеспечивает возможность наложения и снятия заземления на провода сечением от 6 до 600 мм². Допусимый диапазон рабочих температур от -45 °С до +45°С. Относительная влажность воздуха до 80% при 20°С.
65 | ЗПЛ-10Н-3 (сеч. 35мм2) - заземление переносное для воздушных линий 3-х фазное до 10кВ с тремя штангами | 17760 | Заземление переносное ЗПЛ-10Н-3 предназначено для защиты работающих на отключенных участках оборудования ВЛ на случай ошибочной подачи напряжения на этот участок или появления на нем наведенного напряжения, и обеспечивает возможность наложения и снятия заземления на провода сечением от 6 до 600 мм². Допусимый диапазон рабочих температур от -45 °С до +45°С. Относительная влажность воздуха до 80% при 20°С.
66 | ЗПЛ-10Н-3 (сеч. 50мм2) - заземление переносное для воздушных линий 3-х фазное до 10кВ с тремя штангами | 23640 | Заземление переносное ЗПЛ-10Н-3 предназначено для защиты работающих на отключенных участках оборудования ВЛ на случай ошибочной подачи напряжения на этот участок или появления на нем наведенного напряжения, и обеспечивает возможность наложения и снятия заземления на провода сечением от 6 до 600 мм². Допусимый диапазон рабочих температур от -45 °С до +45°С. Относительная влажность воздуха до 80% при 20°С.
67 | ЗПЛ-10Н-3 (сеч. 70мм2) - заземление переносное для воздушных линий 3-х фазное до 10кВ с тремя штангами | 33000 | Заземление переносное ЗПЛ-10Н-3 предназначено для защиты работающих на отключенных участках оборудования ВЛ на случай ошибочной подачи напряжения на этот участок или появления на нем наведенного напряжения, и обеспечивает возможность наложения и снятия заземления на провода сечением от 6 до 600 мм². Допусимый диапазон рабочих температур от -45 °С до +45°С. Относительная влажность воздуха до 80% при 20°С.
68 | ЗПЛ-10Н-3 (сеч. 95мм2) - заземление переносное для воздушных линий 3-х фазное до 10кВ с тремя штангами | 43440 | Заземление переносное ЗПЛ-10Н-3 предназначено для защиты работающих на отключенных участках оборудования ВЛ на случай ошибочной подачи напряжения на этот участок или появления на нем наведенного напряжения, и обеспечивает возможность наложения и снятия заземления на провода сечением от 6 до 600 мм². Допусимый диапазон рабочих температур от -45 °С до +45°С. Относительная влажность воздуха до 80% при 20°С.
69 | ЗПЛ-10Н-3Ш (сеч. 25мм2) - заземление переносное для наложения с поверхности земли на воздушные линии с тремя штангами | 72600 | Предназначено для защиты работающих на отключенных участках оборудования и ВЛ напряжением 6 – 10 кВ на случай ошибочной подачи напряжения на этот участок или появления на нем наведенного напряжения и обеспечивает возможность наложения и снятия заземления на провода сечением от 6 до 600 мм² непосредственно с поверхности земли
70 | ЗПЛ-10Н-К (сеч. 25мм2) - заземление переносное для воздушных линий с 3-мя фазными зажимами в виде колец и 3-мя штангами | 25920 | Предназначено для защиты работающих на отключенных участках оборудования ВЛ до 1кВ от поражения электрическим током, на случай ошибочной подачи напряжения на этот участок или появления на нем наведенного напряжения и обеспечивает возможность наложения и снятия заземления на провода воздушных линий непосредственно с поверхности земли
71 | ЗПЛ-110 - заземление переносное линейное | цена по запросу | Заземление переносное линейное (зажим под провод), трехфазное исполнение 220кВ
72 | ЗПЛ-110-1/1-25 - заземление переносное линейное однофазное | 9084 | Заземление переносное линейное (зажим под провод), однофазное исполнение 110кВ
73 | ЗПЛ-110-1/1-35 - заземление переносное линейное однофазное | 11136 | Заземление переносное линейное (зажим под провод), однофазное исполнение 110кВ
74 | ЗПЛ-110-1/1-50 - заземление переносное линейное однофазное | 14592 | Заземление переносное линейное (зажим под провод), однофазное исполнение 110кВ
75 | ЗПЛ-110-1/1-70 - заземление переносное линейное однофазное | 20760 | Заземление переносное линейное (зажим под провод), однофазное исполнение 110кВ
76 | ЗПЛ-110-1/1-95 - заземление переносное линейное однофазное | 28380 | Заземление переносное линейное (зажим под провод), однофазное исполнение 110кВ
77 | ЗПЛ-110-3/3-25 - заземление переносное линейное трехфазное | 19290 | Заземление переносное линейное (зажим под провод), трехфазное исполнение 110кВ
78 | ЗПЛ-110-3/3-35 - заземление переносное линейное трехфазное | 23832 | Заземление переносное линейное (зажим под провод), трехфазное исполнение 110кВ
79 | ЗПЛ-110-3/3-50 - заземление переносное линейное трехфазное | 30852 | Заземление переносное линейное (зажим под провод), трехфазное исполнение 110кВ
80 | ЗПЛ-110-3/3-70 - заземление переносное линейное трехфазное | 42570 | Заземление переносное линейное (зажим под провод), трехфазное исполнение 110кВ
81 | ЗПЛ-110-3/3-95 - заземление переносное линейное трехфазное | 58104 | Заземление переносное линейное (зажим под провод), трехфазное исполнение 110кВ
82 | ЗПЛ-110Н-1 - заземление переносное для воздушных линий однофазное до 110кВ с одной штангой | цена по запросу
83 | ЗПЛ-110Н-1 (сеч. 50мм2) - заземление переносное для воздушных линий однофазное до 110кВ с одной штангой | 21720
84 | ЗПЛ-110Н-1 (сеч. 70мм2) - заземление переносное для воздушных линий однофазное до 110кВ с одной штангой | 30240
85 | ЗПЛ-110Н-3 - заземление переносное для воздушных линий 3-х фазное до 110кВ с тремя штангами | цена по запросу | Предназначено для защиты работающих на отключенных участках оборудования ВЛ на случай ошибочной подачи напряжения на этот участок или появления на нем наведенного напряжения, и обеспечивает возможность наложения и снятия заземления на провода сечением от 6 до 600 мм².
86 | ЗПЛ-110Н-3 (сеч. 25мм2) - заземление переносное для воздушных линий до 110 кВ | 24840
87 | ЗПЛ-110Н-3 (сеч. 35мм2) - заземление переносное для воздушных линий до 110 кВ | 32520
88 | ЗПЛ-110Н-3 (сеч. 50мм2) - заземление переносное для воздушных линий 3-х фазное до 110кВ с тремя штангами | 44160
89 | ЗПЛ-110Н-3 (сеч. 70мм2) - заземление переносное для воздушных линий до 110 кВ | 59280
90 | ЗПЛ-110Н-3 (сеч. 95мм2) - заземление переносное для воздушных линий до 110 кВ | 76320
91 | ЗПЛ-1Н - заземление переносное для воздушных линий с пятью фазными зажимами до 1кВ | цена по запросу | Предназначено для защиты работающих на отключенных участках воздушных линий от порожения электрическим током в случае ошибочной подачи напряжения на этот участок или появления на нем наведенного напряжения.
92 | ЗПЛ-1Н (сеч. 16мм2) - заземление переносное для воздушных линий с пятью фазными зажимами до 1кВ | 9480
93 | ЗПЛ-1Н (сеч. 25мм2) - заземление переносное для воздушных линий с пятью фазными зажимами до 1кВ | 13080
94 | ЗПЛ-1Н (сеч. 35мм2) - заземление переносное для воздушных линий с пятью фазными зажимами до 1кВ | 16920
95 | ЗПЛ-1Н (сеч. 50мм2) - заземление переносное для воздушных линий с пятью фазными зажимами до 1кВ | 22440
96 | ЗПЛ-1Н (сеч. 70мм2) - заземление переносное для воздушных линий с пятью фазными зажимами до 1кВ | По запросу
97 | ЗПЛ-1Н (сеч. 95мм2) - заземление переносное для воздушных линий с пятью фазными зажимами до 1кВ | По запросу
98 | ЗПЛ-1Н-1Ш - заземление для установки с земли | По запросу | Предназначено для защиты работающих на отключенных участках оборудования ВЛ на случай ошибочной подачи напряжения на этот участок или появления на нем наведенного напряжения и обеспечивает возможность наложения и снятия заземления на провода сечением от 6 до 600 мм2 непосредственно с поверхности земли.
99 | ЗПЛ-1Н-К (сеч. 16мм2) - заземление переносное для воздушных линий с 5-ью фазными зажимами в виде колец и штангой 6,6 м | 25920 | Предназначено для защиты работающих на отключенных участках оборудования ВЛ до 1кВ от поражения электрическим током, на случай ошибочной подачи напряжения на этот участок или появления на нем наведенного напряжения и обеспечивает возможность наложения и снятия заземления на провода воздушных линий непосредственно с поверхности земли
100 | ЗПЛ-220 - заземление переносное линейное | цена по запросу | Заземление переносное линейное (зажим под провод), трехфазное исполнение 220кВ
101 | ЗПЛ-220-1/1-25 - заземление переносное линейное однофазное | 11220 | Заземление переносное линейное (зажим под провод), однофазное исполнение 220кВ
102 | ЗПЛ-220-1/1-35 - заземление переносное линейное однофазное | 14010 | Заземление переносное линейное (зажим под провод), однофазное исполнение 220кВ
103 | ЗПЛ-220-1/1-50 - заземление переносное линейное однофазное | 18306 | Заземление переносное линейное (зажим под провод), однофазное исполнение 220кВ
104 | ЗПЛ-220-1/1-70 - заземление переносное линейное однофазное | 25872 | Заземление переносное линейное (зажим под провод), однофазное исполнение 220кВ
105 | ЗПЛ-220-1/1-95 - заземление переносное линейное однофазное | 35328 | Заземление переносное линейное (зажим под провод), однофазное исполнение 220кВ
106 | ЗПЛ-220-3/3-25 - заземление переносное линейное трехфазное | 26196 | Заземление переносное линейное (зажим под провод), трехфазное исполнение 220кВ
107 | ЗПЛ-220-3/3-35 - заземление переносное линейное трехфазное | 32382 | Заземление переносное линейное (зажим под провод), трехфазное исполнение 220кВ
108 | ЗПЛ-220-3/3-50 - заземление переносное линейное трехфазное | 41928 | Заземление переносное линейное (зажим под провод), трехфазное исполнение 220кВ
109 | ЗПЛ-220-3/3-70 - заземление переносное линейное трехфазное | 57828 | Заземление переносное линейное (зажим под провод), трехфазное исполнение 220кВ
110 | ЗПЛ-220-3/3-95 - заземление переносное линейное трехфазное | 78870 | Заземление переносное линейное (зажим под провод), трехфазное исполнение 220кВ
111 | ЗПЛ-220Н-1 - заземление переносное для воздушных линий однофазное до 220кВ с одной штангой | цена по запросу | Заземление переносное ЗПЛ-220Н-1 предназначено для защиты работающих на отключенных участках оборудования ВЛ на случай ошибочной подачи напряжения на этот участок или появления на нем наведенного напряжения, и обеспечивает возможность наложения и снятия заземления на провода сечением от 6 до 600 мм² . Допусимый диапазон рабочих температур от -45°С до +45°С. Относительная влажность воздуха до 80% при 20°С.
112 | ЗПЛ-220Н-1 (сеч. 25мм2) - заземление переносное для воздушных линий однофазное до 220кВ с одной штангой | 16200 | Предназначено для защиты работающих на отключенных участках оборудования ВЛ на случай ошибочной подачи напряжения на этот участок или появления на нем наведенного напряжения, и обеспечивает возможность наложения и снятия заземления на провода сечением от 6 до 600 мм² . Допусимый диапазон рабочих температур от -45°С до +45°С. Относительная влажность воздуха до 80% при 20°С.
113 | ЗПЛ-220Н-1 (сеч. 35мм2) - заземление переносное для воздушных линий однофазное до 220кВ с одной штангой | 20640 | Заземление переносное ЗПЛ-220Н-1 предназначено для защиты работающих на отключенных участках оборудования ВЛ на случай ошибочной подачи напряжения на этот участок или появления на нем наведенного напряжения, и обеспечивает возможность наложения и снятия заземления на провода сечением от 6 до 600 мм² . Допусимый диапазон рабочих температур от -45°С до +45°С. Относительная влажность воздуха до 80% при 20°С.
114 | ЗПЛ-220Н-1 (сеч. 50мм2) - заземление переносное для воздушных линий однофазное до 220кВ с одной штангой | 28080 | Заземление переносное ЗПЛ-220Н-1 предназначено для защиты работающих на отключенных участках оборудования ВЛ на случай ошибочной подачи напряжения на этот участок или появления на нем наведенного напряжения, и обеспечивает возможность наложения и снятия заземления на провода сечением от 6 до 600 мм² . Допусимый диапазон рабочих температур от -45°С до +45°С. Относительная влажность воздуха до 80% при 20°С.
115 | ЗПЛ-220Н-1 (сеч. 70мм2) - заземление переносное для воздушных линий однофазное до 220кВ с одной штангой | 38520 | Заземление переносное ЗПЛ-220Н-1 предназначено для защиты работающих на отключенных участках оборудования ВЛ на случай ошибочной подачи напряжения на этот участок или появления на нем наведенного напряжения, и обеспечивает возможность наложения и снятия заземления на провода сечением от 6 до 600 мм² . Допусимый диапазон рабочих температур от -45°С до +45°С. Относительная влажность воздуха до 80% при 20°С.
116 | ЗПЛ-220Н-1 (сеч. 95мм2) - заземление переносное для воздушных линий однофазное до 220кВ с одной штангой | 48960 | Заземление переносное ЗПЛ-220Н-1 предназначено для защиты работающих на отключенных участках оборудования ВЛ на случай ошибочной подачи напряжения на этот участок или появления на нем наведенного напряжения, и обеспечивает возможность наложения и снятия заземления на провода сечением от 6 до 600 мм² . Допусимый диапазон рабочих температур от -45°С до +45°С. Относительная влажность воздуха до 80% при 20°С.
117 | ЗПЛ-220Н-3 - заземление переносное для воздушных линий 3-х фазное до 220кВ с тремя штангами | цена по запросу | Заземление переносное ЗПЛ-220Н-3 предназначено для защиты работающих на отключенных участках оборудования ВЛ на случай ошибочной подачи напряжения на этот участок или появления на нем наведенного напряжения, и обеспечивает возможность наложения и снятия заземления на провода сечением от 6 до 600 мм². Допусимый диапазон рабочих температур от -45°С до +45°С. Относительная влажность воздуха до 80% при 20°С.
118 | ЗПЛ-220Н-3 (сеч. 25мм2) - заземление переносное для воздушных линий 3-х фазное до 220кВ с тремя штангами | 38880 | Предназначены для защиты работающих на отключенных участках воздушных линий на случай ошибочной подачи напряжения на этот участок или появления на нем наведенного напряжения.
119 | ЗПЛ-220Н-3 (сеч. 35мм2) - заземление переносное для воздушных линий 3-х фазное до 220кВ с тремя штангами | 46080 | Заземление переносное ЗПЛ-220Н-3 предназначено для защиты работающих на отключенных участках оборудования ВЛ на случай ошибочной подачи напряжения на этот участок или появления на нем наведенного напряжения, и обеспечивает возможность наложения и снятия заземления на провода сечением от 6 до 600 мм². Допусимый диапазон рабочих температур от -45°С до +45°С. Относительная влажность воздуха до 80% при 20°С.
120 | ЗПЛ-220Н-3 (сеч. 50мм2) - заземление переносное для воздушных линий 3-х фазное до 220кВ с тремя штангами | 61800 | Заземление переносное ЗПЛ-220Н-3 предназначено для защиты работающих на отключенных участках оборудования ВЛ на случай ошибочной подачи напряжения на этот участок или появления на нем наведенного напряжения, и обеспечивает возможность наложения и снятия заземления на провода сечением от 6 до 600 мм². Допусимый диапазон рабочих температур от -45°С до +45°С. Относительная влажность воздуха до 80% при 20°С.
121 | ЗПЛ-220Н-3 (сеч. 70мм2) - заземление переносное для воздушных линий 3-х фазное до 220кВ с тремя штангами | 82080 | Заземление переносное ЗПЛ-220Н-3 предназначено для защиты работающих на отключенных участках оборудования ВЛ на случай ошибочной подачи напряжения на этот участок или появления на нем наведенного напряжения, и обеспечивает возможность наложения и снятия заземления на провода сечением от 6 до 600 мм². Допусимый диапазон рабочих температур от -45°С до +45°С. Относительная влажность воздуха до 80% при 20°С.
122 | ЗПЛ-220Н-3 (сеч. 95мм2) - заземление переносное для воздушных линий 3-х фазное до 220кВ с тремя штангами | 100440 | Заземление переносное ЗПЛ-220Н-3 предназначено для защиты работающих на отключенных участках оборудования ВЛ на случай ошибочной подачи напряжения на этот участок или появления на нем наведенного напряжения, и обеспечивает возможность наложения и снятия заземления на провода сечением от 6 до 600 мм². Допусимый диапазон рабочих температур от -45°С до +45°С. Относительная влажность воздуха до 80% при 20°С.
123 | ЗПЛ-35 - заземление переносное линейное | цена по запросу | Заземление переносное линейное.
124 | ЗПЛ-35-1/1-25 - заземление переносное линейное однофазное | 8922 | Заземление переносное линейное (зажим под провод), однофазное исполнение 35кВ.
125 | ЗПЛ-35-1/1-35 - заземление переносное линейное однофазное | 11166 | Заземление переносное линейное (зажим под провод), однофазное исполнение 35кВ.
126 | ЗПЛ-35-1/1-50 - заземление переносное линейное однофазное | 14622 | Заземление переносное линейное (зажим под провод), однофазное исполнение 35кВ.
127 | ЗПЛ-35-1/1-70 - заземление переносное линейное однофазное | 20598 | Заземление переносное линейное (зажим под провод), однофазное исполнение 35кВ.
128 | ЗПЛ-35-1/1-95 - заземление переносное линейное однофазное | 28218 | Заземление переносное линейное (зажим под провод), однофазное исполнение 35кВ.
129 | ЗПЛ-35-3/3-25 - заземление переносное линейное трехфазное | 17394 | Заземление переносное линейное (зажим под провод), трехфазное исполнение 35кВ.
130 | ЗПЛ-35-3/3-35 - заземление переносное линейное трехфазное | 21396 | Заземление переносное линейное (зажим под провод), трехфазное исполнение 35кВ.
131 | ЗПЛ-35-3/3-50 - заземление переносное линейное трехфазное | 27582 | Заземление переносное линейное (зажим под провод), трехфазное исполнение 35кВ.
132 | ЗПЛ-35-3/3-70 - заземление переносное линейное трехфазное | 37908 | Заземление переносное линейное (зажим под провод), трехфазное исполнение 35кВ.
133 | ЗПЛ-35-3/3-95 - заземление переносное линейное трехфазное | 51612 | Заземление переносное линейное (зажим под провод), трехфазное исполнение 35кВ.
134 | ЗПЛ-35Н-1 - заземление переносное для воздушных линий однофазное до 35кВ с одной штангой | цена по запросу | Предназначено для защиты работающих на отключенных участках оборудования ВЛ на случай ошибочной подачи напряжения на этот участок или появления на нем наведенного напряжения, и обеспечивает возможность наложения и снятия заземления на провода сечением от 6 до 600 мм².
135 | ЗПЛ-35Н-1 (сеч. 25мм2) - заземление переносное для воздушных линий однофазное до 35кВ с одной штангой | 11400 | Предназначены для защиты работающих на отключенных участках воздушных линий на случай ошибочной подачи напряжения на этот участок или появления на нем наведенного напряжения. В стандартном исполнении поставляется с проводом заземления сечением 25 мм.
136 | ЗПЛ-35Н-1 (сеч. 35мм2) - заземление переносное для воздушных линий однофазное до 35кВ с одной штангой | 15240 | Предназначены для защиты работающих на отключенных участках воздушных линий на случай ошибочной подачи напряжения на этот участок или появления на нем наведенного напряжения. В стандартном исполнении поставляется с проводом заземления сечением 25 мм.
137 | ЗПЛ-35Н-1 (сеч. 50мм2) - заземление переносное для воздушных линий однофазное до 35кВ с одной штангой | 20880 | Предназначены для защиты работающих на отключенных участках воздушных линий на случай ошибочной подачи напряжения на этот участок или появления на нем наведенного напряжения. В стандартном исполнении поставляется с проводом заземления сечением 50 мм.
138 | ЗПЛ-35Н-1 (сеч. 70мм2) - заземление переносное для воздушных линий однофазное до 35кВ с одной штангой | 29760 | Предназначены для защиты работающих на отключенных участках воздушных линий на случай ошибочной подачи напряжения на этот участок или появления на нем наведенного напряжения. В стандартном исполнении поставляется с проводом заземления сечением 70 мм.
139 | ЗПЛ-35Н-1 (сеч. 95мм2) - заземление переносное для воздушных линий однофазное до 35кВ с одной штангой | 38520 | Предназначены для защиты работающих на отключенных участках воздушных линий на случай ошибочной подачи напряжения на этот участок или появления на нем наведенного напряжения. В стандартном исполнении поставляется с проводом заземления сечением 95 мм.
140 | ЗПЛ-35Н-3 - заземление переносное для воздушных линий 3-х фазное до 35кВ с тремя штангами | цена по запросу | Заземление переносное (до 35 кВ) ЗПЛ-35Н-3 предназначено для защиты работающих на отключенных участках оборудования ВЛ на случай ошибочной подачи напряжения на этот участок или появления на нем наведенного напряжения, и обеспечивает возможность наложения и снятия заземления на провода сечением от 6 до 600 мм².
141 | ЗПЛ-35Н-3 (сеч. 25мм2) - заземление переносное для воздушных линий 3-х фазное до 35кВ с тремя штангами | 18480 | Предназначены для защиты работающих на отключенных участках воздушных линий на случай ошибочной подачи напряжения на этот участок или появления на нем наведенного напряжения. В стандартном исполнении поставляется с проводом заземления сечением 25 мм2.
142 | ЗПЛ-35Н-3 (сеч. 35мм2) - заземление переносное для воздушных линий 3-х фазное до 35кВ с тремя штангами | 24960 | Предназначены для защиты работающих на отключенных участках воздушных линий на случай ошибочной подачи напряжения на этот участок или появления на нем наведенного напряжения. В стандартном исполнении поставляется с проводом заземления сечением 35 мм2.
143 | ЗПЛ-35Н-3 (сеч. 50мм2) - заземление переносное для воздушных линий 3-х фазное до 35кВ с тремя штангами | 35280 | Предназначены для защиты работающих на отключенных участках воздушных линий на случай ошибочной подачи напряжения на этот участок или появления на нем наведенного напряжения. В стандартном исполнении поставляется с проводом заземления сечением 50 мм2.
144 | ЗПЛ-35Н-3 (сеч. 70мм2) - заземление переносное для воздушных линий 3-х фазное до 35кВ с тремя штангами | 50520 | Предназначены для защиты работающих на отключенных участках воздушных линий на случай ошибочной подачи напряжения на этот участок или появления на нем наведенного напряжения. В стандартном исполнении поставляется с проводом заземления сечением 70 мм2.
145 | ЗПЛ-35Н-3 (сеч. 95мм2) - заземление переносное для воздушных линий 3-х фазное до 35кВ с тремя штангами | 61800 | Предназначены для защиты работающих на отключенных участках воздушных линий на случай ошибочной подачи напряжения на этот участок или появления на нем наведенного напряжения. В стандартном исполнении поставляется с проводом заземления сечением 95 мм2.
146 | ЗПЛ-500 - заземление переносное | цена по запросу
147 | ЗПЛ-500-1/1-25 - заземление переносное (сечение провода 25 мм2) | 12288
148 | ЗПЛ-500-1/1-35 - заземление переносное (сечение провода 35 мм2) | 15078
149 | ЗПЛ-500-1/1-50 - заземление переносное (сечение провода 50 мм2) | 19380
150 | ЗПЛ-500-1/1-70 - заземление переносное (сечение провода 70 мм2) | 26946
151 | ЗПЛ-500-1/1-95 - заземление переносное (сечение провода 95 мм2) | 36408
152 | ЗПЛ-500Н-1 (сеч. 25мм2) - заземление переносное для воздушных линий одно фазное до 500кВ с одной штангой | 23880 | Предназначено для защиты работающих на отключенных участках оборудования ВЛ на случай ошибочной подачи напряжения на этот участок или появления на нем наведенного напряжения, и обеспечивает возможность наложения и снятия заземления на провода сечением от 6 до 600 мм2.
153 | ЗПЛ-500Н-3 (сеч. 25мм2) - заземление переносное для воздушных линий 3-х фазное до 500кВ с тремя штангами | 54000 | Предназначено для защиты работающих на отключенных участках оборудования ВЛ на случай ошибочной подачи напряжения на этот участок или появления на нем наведенного напряжения, и обеспечивает возможность наложения и снятия заземления на провода сечением от 6 до 600 мм².
154 | ЗПЛ-Техношанс-15-01 (70) (комплектация 1) - заземление переносное линейное | 42835.2 | Заземления переносные линейные ЗПЛ-Техношанс-15-01 предназначены для защиты персонала при работе на отключенных участках воздушных линий напряжением до 15 кВ.
155 | ЗПЛТ-1-04-16 - заземление переносное линейное для ВЛ до 1 кВ | 28473.6 | Заземление переносное линейное ЗПЛТ-1-04-16 предназначено для защиты персонала при работе на отключенных участках воздушных линий напряжением до 1 кВ. Заземление устанавливается с земли, без подъема на опору.
156 | ЗПЛТ-1-04-25 - заземление переносное линейное для ВЛ до 1 кВ | 33926.4 | Заземление переносное линейное ЗПЛТ-1-04-25 предназначено для защиты персонала при работе на отключенных участках воздушных линий напряжением до 1 кВ. Заземление устанавливается с земли, без подъема на опору.
157 | ЗПЛТ-110-01-25 с карданным механизмом - заземление переносное линейное | По запросу | Заземление переносное для установки на ВЛ 110 кВ.
158 | ЗПЛТ-110-01-50 - заземление переносное линейное | 31056 | Заземление переносное для установки на ВЛ 110 кВ.
159 | ЗПЛТ-110-03-25 с карданным механизмом - заземление переносное линейное | 65443.2 | Заземление переносное для установки на ВЛ 110 кВ.
160 | ЗПЛТ-110-03-50 с карданным механизмом - заземление переносное линейное | 77203.2 | Заземление переносное для установки на ВЛ 110 кВ.
161 | ЗПЛТ-15-01-25 - заземление переносное линейное | 29472 | Заземления переносные линейные ЗПЛ-Техношанс-15-01 предназначены для защиты персонала при работе на отключенных участках воздушных линий напряжением до 15 кВ.
162 | ЗПЛТ-15-01-35 - заземление переносное линейное | 31593.6 | Заземления переносные линейные ЗПЛ-Техношанс-15-01 предназначены для защиты персонала при работе на отключенных участках воздушных линий напряжением до 15 кВ.
163 | ЗПЛТ-15-01-50 - заземление переносное линейное | 37171.2 | Заземления переносные линейные ЗПЛ-Техношанс-15-01 предназначены для защиты персонала при работе на отключенных участках воздушных линий напряжением до 15 кВ.
164 | ЗПЛТ-15-04-25 - заземление переносное линейное для ВЛ 6-20 (15) кВ | 40233.6 | Заземление переносное линейное ЗПЛТ-15-04-25 предназначено для защиты персонала при работе на отключенных участках воздушных линий напряжением до 15 кВ. Заземление предназначено для установки с земли без подъема на опору и для обеспечения наибольшей безопасности выполнено с раздельными закорачивающей и заземляющей частями.
165 | ЗПЛТ-15-05-СИП-25 - заземление переносное для ВЛ | 52329.6
166 | ЗПЛТ-220-01-25 - заземление переносное линейное | По запросу | Заземление переносное однофазное для установки на ВЛ 220 кВ.
167 | ЗПЛТ-220-01-25 с карданным механизмом - заземление переносное линейное | По запросу | Заземление переносное однофазное для установки на ВЛ 220 кВ.
168 | ЗПЛТ-220-01-50 - заземление переносное линейное | По запросу | Заземление переносное однофазное для установки на ВЛ 220 кВ.
169 | ЗПЛТ-220-03-25 - заземление переносное линейное | 66364.8 | Заземление переносное однофазное для установки на ВЛ 220 кВ.
170 | ЗПЛТ-220-03-50 - заземление переносное линейное | По запросу | Заземление переносное трехфазное для установки на ВЛ 220 кВ.
171 | ЗПЛТ-330-01-25 - заземление переносное линейное | 39504 | Заземление переносное однофазное для установки на ВЛ 330 кВ.
172 | ЗПЛТ-330-01-50 - заземление переносное линейное | 67968 | Заземление переносное однофазное для установки на ВЛ 330 кВ.
173 | ЗПЛТ-35-01-25 - заземление переносное линейное | 20697.6 | Заземление переносное для установки на ВЛ 35 кВ.
174 | ЗПЛТ-35-01-50 - заземление переносное линейное | По запросу | Заземление переносное для установки на ВЛ 35 кВ.
175 | ЗПЛТ-35-01-70 - заземление переносное линейное | По запросу | Заземление переносное для установки на ВЛ 35 кВ.
176 | ЗПЛТ-35-03-25 - заземление переносное линейное | 50601.6 | Заземление переносное для установки на ВЛ 35 кВ.
177 | ЗПЛТ-35-03-35 - заземление переносное линейное | По запросу | Заземление переносное для установки на ВЛ 35 кВ.
178 | ЗПЛТ-35-03-50 - заземление переносное линейное | 66009.6 | Заземление переносное для установки на ВЛ 35 кВ.
179 | ЗПЛШМ-110-220 - заземление переносное линейное с металлическими штангами | цена по запросу | Заземление переносное линейное с металличексими штангами
180 | ЗПЛШМ-110-220 S-25 - заземление переносное линейное с металлическими штангами | 20460 | Заземление переносное линейное с металличексими штангами
181 | ЗПЛШМ-110-220 S-25 (фазный зажим Ф3-9) - заземление переносное линейное с металлическими штангами | 19398 | Заземление переносное линейное с металличексими штангами
182 | ЗПЛШМ-110-220 S-35 - заземление переносное линейное с металлическими штангами | 20874 | Заземление переносное линейное с металличексими штангами
183 | ЗПЛШМ-110-220 S-35 (фазный зажим Ф3-9) - заземление переносное линейное с металлическими штангами | 19824 | Заземление переносное линейное с металличексими штангами
184 | ЗПЛШМ-110-220 S-50 - заземление переносное линейное с металлическими штангами | 21096 | Заземление переносное линейное с металличексими штангами
185 | ЗПЛШМ-110-220 S-50 (фазный зажим Ф3-9) - заземление переносное линейное с металлическими штангами | 20034 | Заземление переносное линейное с металличексими штангами
186 | ЗПЛШМ-110-220 S-70 - заземление переносное линейное с металлическими штангами | 21624 | Заземление переносное линейное с металличексими штангами
187 | ЗПЛШМ-110-220 S-70 (фазный зажим Ф3-9) - заземление переносное линейное с металлическими штангами | 20568 | Заземление переносное линейное с металличексими штангами
188 | ЗПЛШМ-1150 - заземление переносное линейное с металлическими штангами | цена по запросу | Заземление переносное линейное с металличексими штангами
189 | ЗПЛШМ-1150 S-25 - заземление переносное линейное с металлическими штангами | 28266 | Заземление переносное линейное с металличексими штангами
190 | ЗПЛШМ-330-500 - заземление переносное линейное с металлическими штангами | цена по запросу | Заземление переносное линейное с металличексими штангами
191 | ЗПЛШМ-330-500 S-25 - заземление переносное линейное с металлическими штангами | 21840 | Заземление переносное линейное с металличексими штангами
192 | ЗПЛШМ-330-500 S-35 - заземление переносное линейное с металлическими штангами | 22260 | Заземление переносное линейное с металличексими штангами
193 | ЗПЛШМ-330-500 S-50 - заземление переносное линейное с металлическими штангами | 22680 | Заземление переносное линейное с металличексими штангами
194 | ЗПЛШМ-330-500 S-70 - заземление переносное линейное с металлическими штангами | 23208 | Заземление переносное линейное с металличексими штангами
195 | ЗПЛШМ-35 - заземление переносное с металллическими штангами для ЖД | 31110 | Применяются в качестве основных средств защиты от поражения электрическим током на воздушных линиях электропередачи (ВЛ) постоянного и переменного тока промышленной частоты напряжением до 50 кВ включительно и предназначены для защиты работающих на отключенных участках ВЛ при непредусмотренном появлении на этих участках высокого или наведенного напряжения.
196 | ЗПЛШМ-750 - заземление переносное линейное с металлическими штангами | цена по запросу | Заземление переносное линейное с металличексими штангами
197 | ЗПЛШМ-750 S-25 - заземление переносное линейное с металлическими штангами | 26688 | Заземление переносное линейное с металличексими штангами
198 | ЗПМ-1Н - заземление переносное машинное | цена по запросу | Заземление переносное машинное ЗПМ-1Н предназначено для защиты работающих на газозаправочных станциях, пожарных машинах при появлении на объектах наведенного или статического напряжения.
199 | ЗПМ-1Н S=16мм, L=10м - заземление переносное машинное | 6360 | Заземление переносное машинное ЗПМ-1Н S=16мм, L=10м предназначено для защиты работающих на газозаправочных станциях, пожарных машинах при появлении на объектах наведенного или статического напряжения.
200 | ЗПМ-1Н S=16мм, L=12м - заземление переносное машинное | По запросу | Заземление переносное машинное ЗПМ-1Н S=16мм, L=12м предназначено для защиты работающих на газозаправочных станциях, пожарных машинах при появлении на объектах наведенного или статического напряжения.
201 | ЗПМ-1Н S=16мм, L=15м - заземление переносное машинное | 9000 | Заземление переносное машинное ЗПМ-1Н S=16мм, L=15м предназначено для защиты работающих на газозаправочных станциях, пожарных машинах при появлении на объектах наведенного или статического напряжения.
202 | ЗПМ-1Н S=16мм, L=20м - заземление переносное машинное | 11760 | Заземление переносное машинное ЗПМ-1Н S=16мм, L=20м предназначено для защиты работающих на газозаправочных станциях, пожарных машинах при появлении на объектах наведенного или статического напряжения.
203 | ЗПМ-1Н S=16мм, L=25м - заземление переносное машинное | 14640 | Заземление переносное машинное ЗПМ-1Н S=16мм, L=25м предназначено для защиты работающих на газозаправочных станциях, пожарных машинах при появлении на объектах наведенного или статического напряжения.
204 | ЗПМ-1Н S=16мм, L=30м - заземление переносное машинное | 17280 | Заземление переносное машинное ЗПМ-1Н S=16мм, L=30м предназначено для защиты работающих на газозаправочных станциях, пожарных машинах при появлении на объектах наведенного или статического напряжения.
205 | ЗПМ-1Н S=16мм, L=8м - заземление переносное машинное | 5280 | Заземление переносное машинное ЗПМ-1Н S=16мм, L=8м предназначено для защиты работающих на газозаправочных станциях, пожарных машинах при появлении на объектах наведенного или статического напряжения.
206 | ЗПМ-1Н S=25мм, L=10м - заземление переносное машинное | 9480 | Заземление переносное машинное ЗПМ-1Н S=25мм, L=10м предназначено для защиты работающих на газозаправочных станциях, пожарных машинах при появлении на объектах наведенного или статического напряжения.
207 | ЗПМ-1Н S=25мм, L=12м - заземление переносное машинное | По запросу | Заземление переносное машинное ЗПМ-1Н S=25мм, L=12м предназначено для защиты работающих на газозаправочных станциях, пожарных машинах при появлении на объектах наведенного или статического напряжения.
208 | ЗПМ-1Н S=25мм, L=15м - заземление переносное машинное | 13800 | Заземление переносное машинное ЗПМ-1Н S=25мм, L=15м предназначено для защиты работающих на газозаправочных станциях, пожарных машинах при появлении на объектах наведенного или статического напряжения.
209 | ЗПМ-1Н S=25мм, L=20м - заземление переносное машинное | 18000 | Заземление переносное машинное ЗПМ-1Н S=25мм, L=20м предназначено для защиты работающих на газозаправочных станциях, пожарных машинах при появлении на объектах наведенного или статического напряжения.
210 | ЗПМ-1Н S=25мм, L=25м - заземление переносное машинное | 22200 | Заземление переносное машинное ЗПМ-1Н S=25мм, L=25м предназначено для защиты работающих на газозаправочных станциях, пожарных машинах при появлении на объектах наведенного или статического напряжения.
211 | ЗПМ-1Н S=25мм, L=30м - заземление переносное машинное | 26880 | Заземление переносное машинное ЗПМ-1Н S=25мм, L=30м предназначено для защиты работающих на газозаправочных станциях, пожарных машинах при появлении на объектах наведенного или статического напряжения.
212 | ЗПМ-1Н S=25мм, L=8м - заземление переносное машинное | 7920 | Заземление переносное машинное ЗПМ-1Н S=25мм, L=8м предназначено для защиты работающих на газозаправочных станциях, пожарных машинах при появлении на объектах наведенного или статического напряжения.
213 | ЗПМЗ-0,4-10Н (сеч. 25мм2) - заземление переносное для наложения на фазные провода воздушных линий 0,4 – 10 кВ с поверхности земли | 16920 | Предназначен для заземления фазных проводов отключенных ВЛ напряжением 0.4 – 10 кВ непосредственно с поверхности земли
214 | ЗПМТ (30мх25) - заземления для пожарных машин | По запросу | Заземление для пожарных машин со струбцинами, длиной провода 30 м, сечением 25 мм кв. в прозрачной изоляции.
215 | ЗПМТ (5мх16) - заземления для пожарных машин | По запросу | Заземление для пожарных машин со струбцинами, длиной провода 5 м, сечением 16 мм кв. в прозрачной изоляции.
216 | ЗПМТ (8мх25) - заземления для пожарных машин | 15024 | Заземление для пожарных машин со струбцинами, длиной провода 8 м, сечением 25 мм кв. в прозрачной изоляции. Вес 2,6 кг.
217 | ЗПП-1 - заземление переносное подстанционное | цена по запросу | Заземление переносное подстанционное (зажим под плоскую шину) 1 кВ
218 | ЗПП-1 (16мм2) - заземление переносное | 3120 | Предназначено для зашиты работающих на отключенных участках электрооборудования распределительных устройств от поражения электрическим током в случае ошибочной подачи напряжения на этот участок или появления на нем наведенного напряжения.
219 | ЗПП-1-3/3-120 - заземление переносное подстанционное | 13956 | Заземление переносное подстанционное (зажим под плоскую шину) 1 кВ
220 | ЗПП-1-3/3-150 - заземление переносное подстанционное | 16872 | Заземление переносное подстанционное (зажим под плоскую шину) 1 кВ
221 | ЗПП-1-3/3-16 - заземление переносное подстанционное | 5040 | Заземление переносное подстанционное (зажим под плоскую шину) 1 кВ
222 | ЗПП-1-3/3-25 - заземление переносное подстанционное | 5646 | Заземление переносное подстанционное (зажим под плоскую шину) 1 кВ
223 | ЗПП-1-3/3-35 - заземление переносное подстанционное | 6354 | Заземление переносное подстанционное (зажим под плоскую шину) 1 кВ
224 | ЗПП-1-3/3-50 - заземление переносное подстанционное | 7470 | Заземление переносное подстанционное (зажим под плоскую шину) 1 кВ
225 | ЗПП-1-3/3-70 - заземление переносное подстанционное | 9360 | Заземление переносное подстанционное (зажим под плоскую шину) 1 кВ
226 | ЗПП-1-3/3-95 - заземление переносное подстанционное | 11964 | Заземление переносное подстанционное (зажим под плоскую шину) 1 кВ
227 | ЗПП-10 (25мм2) - заземление переносное | 5400 | Штанга изолирующая переносного заземления типа ЗПП-10 предназначена для наложения заземления на отключенных участках оборудования распределительных устройств напряжением до 10 кВ.Предназначено для защиты работающих на отключенных участках электрооборудования распределительных устройств от поражения электрическим током в случае ошибочной подачи напряжения на этот участок или появления на нем наведенного напряжения.
228 | ЗПП-110 - заземление переносное подстанционное | цена по запросу | Заземление переносное подстанционное (зажим под плоскую шину) 110 кВ
229 | ЗПП-110-3/1-120 - заземление переносное подстанционное с одной штангой | 52074 | Заземление переносное подстанционное (зажим под плоскую шину) 110 кВ
230 | ЗПП-110-3/1-25 - заземление переносное подстанционное с одной штангой | 14340 | Заземление переносное подстанционное (зажим под плоскую шину) 110 кВ
231 | ЗПП-110-3/1-35 - заземление переносное подстанционное с одной штангой | 17616 | Заземление переносное подстанционное (зажим под плоскую шину) 110 кВ
232 | ЗПП-110-3/1-50 - заземление переносное подстанционное с одной штангой | 22674 | Заземление переносное подстанционное (зажим под плоскую шину) 110 кВ
233 | ЗПП-110-3/1-70 - заземление переносное подстанционное с одной штангой | 31134 | Заземление переносное подстанционное (зажим под плоскую шину) 110 кВ
234 | ЗПП-110-3/1-95 - заземление переносное подстанционное с одной штангой | 42390 | Заземление переносное подстанционное (зажим под плоскую шину) 110 кВ
235 | ЗПП-110-3/3-120 - заземление переносное подстанционное с тремя штангами | 53736 | Заземление переносное подстанционное (зажим под плоскую шину) 110 кВ
236 | ЗПП-110-3/3-25 - заземление переносное подстанционное с тремя штангами | 15954 | Заземление переносное подстанционное (зажим под плоскую шину) 110 кВ
237 | ЗПП-110-3/3-35 - заземление переносное подстанционное с тремя штангами | 19236 | Заземление переносное подстанционное (зажим под плоскую шину) 110 кВ
238 | ЗПП-110-3/3-50 - заземление переносное подстанционное с тремя штангами | 24306 | Заземление переносное подстанционное (зажим под плоскую шину) 110 кВ
239 | ЗПП-110-3/3-70 - заземление переносное подстанционное с тремя штангами | 32772 | Заземление переносное подстанционное (зажим под плоскую шину) 110 кВ
240 | ЗПП-110-3/3-95 - заземление переносное подстанционное с тремя штангами | 44040 | Заземление переносное подстанционное (зажим под плоскую шину) 110 кВ
241 | ЗПП-110Н - заземление переносное для распределительных устройств 3-х фазное до 110кВ с одной штангой | цена по запросу | заземление переносное ЗПП-110Н предназначено для защиты работающих на отключенных участках оборудования распределительных устройств на случай ошибочной подачи напряжения на этот участок или появления на нем наведенного напряжения. Допусимый диапазон рабочих температур от -45°С до +45°С. Относительная влажность воздуха до 80% при 20°С.
242 | ЗПП-110Н (сеч. 25мм2) - заземление переносное для распределительных устройств 3-х фазное до 110кВ с одной штангой | 15840 | заземление переносное ЗПП-110Н предназначено для защиты работающих на отключенных участках оборудования распределительных устройств на случай ошибочной подачи напряжения на этот участок или появления на нем наведенного напряжения. Допусимый диапазон рабочих температур от -45°С до +45°С. Относительная влажность воздуха до 80% при 20°С.
243 | ЗПП-110Н (сеч. 35мм2) - заземление переносное для распределительных устройств 3-х фазное до 110кВ с одной штангой | 21600 | заземление переносное ЗПП-110Н предназначено для защиты работающих на отключенных участках оборудования распределительных устройств на случай ошибочной подачи напряжения на этот участок или появления на нем наведенного напряжения. Допусимый диапазон рабочих температур от -45°С до +45°С. Относительная влажность воздуха до 80% при 20°С.
244 | ЗПП-110Н (сеч. 50мм2) - заземление переносное для распределительных устройств 3-х фазное до 110кВ с одной штангой | 29640 | заземление переносное ЗПП-110Н предназначено для защиты работающих на отключенных участках оборудования распределительных устройств на случай ошибочной подачи напряжения на этот участок или появления на нем наведенного напряжения. Допусимый диапазон рабочих температур от -45°С до +45°С. Относительная влажность воздуха до 80% при 20°С.
245 | ЗПП-110Н (сеч. 70мм2) - заземление переносное для распределительных устройств 3-х фазное до 110кВ с одной штангой | 41400 | заземление переносное ЗПП-110Н предназначено для защиты работающих на отключенных участках оборудования распределительных устройств на случай ошибочной подачи напряжения на этот участок или появления на нем наведенного напряжения. Допусимый диапазон рабочих температур от -45°С до +45°С. Относительная влажность воздуха до 80% при 20°С.
246 | ЗПП-110Н (сеч. 95мм2) - заземление переносное для распределительных устройств 3-х фазное до 110кВ с одной штангой | 53280 | заземление переносное ЗПП-110Н предназначено для защиты работающих на отключенных участках оборудования распределительных устройств на случай ошибочной подачи напряжения на этот участок или появления на нем наведенного напряжения. Допусимый диапазон рабочих температур от -45°С до +45°С. Относительная влажность воздуха до 80% при 20°С.
247 | ЗПП-15 - заземление переносное подстанционное | цена по запросу | Заземление переносное подстанционное (зажим под плоскую шину) 15 кВ.
248 | ЗПП-15-3/1-120 - заземление переносное подстанционное с одной штангой | 21024 | Заземление переносное подстанционное (зажим под плоскую шину) 15 кВ
249 | ЗПП-15-3/1-150 - заземление переносное подстанционное с одной штангой | 25368 | Заземление переносное подстанционное (зажим под плоскую шину) 15 кВ
250 | ЗПП-15-3/1-25 - заземление переносное подстанционное с одной штангой | 8202 | Заземление переносное подстанционное (зажим под плоскую шину) 15 кВ.
251 | ЗПП-15-3/1-35 - заземление переносное подстанционное с одной штангой | 9300 | Заземление переносное подстанционное (зажим под плоскую шину) 15 кВ.
252 | ЗПП-15-3/1-50 - заземление переносное подстанционное с одной штангой | 11016 | Заземление переносное подстанционное (зажим под плоскую шину) 15 кВ.
253 | ЗПП-15-3/1-70 - заземление переносное подстанционное с одной штангой | 13914 | Заземление переносное подстанционное (зажим под плоскую шину) 15 кВ.
254 | ЗПП-15-3/1-95 - заземление переносное подстанционное с одной штангой | 17850 | Заземление переносное подстанционное (зажим под плоскую шину) 15 кВ
255 | ЗПП-15-3/3-120 - заземление переносное подстанционное с тремя штангами | 22128 | Заземление переносное подстанционное (зажим под плоскую шину) 15 кВ
256 | ЗПП-15-3/3-150 - заземление переносное подстанционное с тремя штангами | 26478 | Заземление переносное подстанционное (зажим под плоскую шину) 15 кВ
257 | ЗПП-15-3/3-25 - заземление переносное подстанционное с тремя штангами | 9354 | Заземление переносное подстанционное (зажим под плоскую шину) 15 кВ
258 | ЗПП-15-3/3-35 - заземление переносное подстанционное с тремя штангами | 10464 | Заземление переносное подстанционное (зажим под плоскую шину) 15 кВ
259 | ЗПП-15-3/3-50 - заземление переносное подстанционное с тремя штангами | 12192 | Заземление переносное подстанционное (зажим под плоскую шину) 15 кВ
260 | ЗПП-15-3/3-70 - заземление переносное подстанционное с тремя штангами | 14994 | Заземление переносное подстанционное (зажим под плоскую шину) 15 кВ
261 | ЗПП-15-3/3-95 - заземление переносное подстанционное с тремя штангами | 18942 | Заземление переносное подстанционное (зажим под плоскую шину) 15 кВ
262 | ЗПП-15Н - заземление переносное для распределительных устройств 3-х фазное до 15кВ с одной штангой | цена по запросу | Заземление переносное ЗПП-15Н предназначено для защиты работающих на отключенных участках оборудования распределительных устройств от порожения электрическим током в случае ошибочной подачи напряжения на этот участок или появления на нем наведенного напряжения. Допусимый диапазон рабочих температур от -45°С до +45°С. Относительная влажность воздуха до 80% при 20°С.
263 | ЗПП-15Н (сеч. 25мм2) - заземление переносное для распределительных устройств 3-х фазное до 15кВ с одной штангой | 5400 | Заземление переносное ЗПП-15Н предназначено для защиты работающих на отключенных участках оборудования распределительных устройств от порожения электрическим током в случае ошибочной подачи напряжения на этот участок или появления на нем наведенного напряжения. Допусимый диапазон рабочих температур от -45°С до +45°С. Относительная влажность воздуха до 80% при 20°С.
264 | ЗПП-15Н (сеч. 35мм2) - заземление переносное для распределительных устройств 3-х фазное до 15кВ с одной штангой | 7320 | Заземление переносное ЗПП-15Н предназначено для защиты работающих на отключенных участках оборудования распределительных устройств от порожения электрическим током в случае ошибочной подачи напряжения на этот участок или появления на нем наведенного напряжения. Допусимый диапазон рабочих температур от -45°С до +45°С. Относительная влажность воздуха до 80% при 20°С.
265 | ЗПП-15Н (сеч. 50мм2) - заземление переносное для распределительных устройств 3-х фазное до 15кВ с одной штангой | 9840 | Заземление переносное ЗПП-15Н предназначено для защиты работающих на отключенных участках оборудования распределительных устройств от порожения электрическим током в случае ошибочной подачи напряжения на этот участок или появления на нем наведенного напряжения. Допусимый диапазон рабочих температур от -45°С до +45°С. Относительная влажность воздуха до 80% при 20°С.
266 | ЗПП-15Н (сеч. 70мм2) - заземление переносное для распределительных устройств 3-х фазное до 15кВ с одной штангой | 13200 | Заземление переносное ЗПП-15Н предназначено для защиты работающих на отключенных участках оборудования распределительных устройств от порожения электрическим током в случае ошибочной подачи напряжения на этот участок или появления на нем наведенного напряжения. Допусимый диапазон рабочих температур от -45°С до +45°С. Относительная влажность воздуха до 80% при 20°С.
267 | ЗПП-15Н (сеч. 95мм2) - заземление переносное для распределительных устройств 3-х фазное до 15кВ с одной штангой | 16920 | Заземление переносное ЗПП-15Н предназначено для защиты работающих на отключенных участках оборудования распределительных устройств от порожения электрическим током в случае ошибочной подачи напряжения на этот участок или появления на нем наведенного напряжения. Допусимый диапазон рабочих температур от -45°С до +45°С. Относительная влажность воздуха до 80% при 20°С.
268 | ЗПП-1Н - заземление переносное подстанционное с втычными ножами | цена по запросу | Заземление переносное подстанционное (зажим под плоскую шину) 1 кВ
269 | ЗПП-1Н S-16 (с ножами 100х6) - заземление переносное подстанционное с втычными ножами | 5940 | Заземление переносное подстанционное (зажим под плоскую шину) 1 кВ
270 | ЗПП-1Н S-16 (с ножами 220х4) - заземление переносное подстанционное с втычными ножами | 5940 | Заземление переносное подстанционное (зажим под плоскую шину) 1 кВ
271 | ЗПП-1Н S-25 (с ножами 100х6) - заземление переносное подстанционное с втычными ножами | 6534 | Заземление переносное подстанционное (зажим под плоскую шину) 1 кВ
272 | ЗПП-1Н S-25 (с ножами 220х4) - заземление переносное подстанционное с втычными ножами | 6534 | Заземление переносное подстанционное (зажим под плоскую шину) 1 кВ
273 | ЗПП-1Н S-35 (с ножами 100х6) - заземление переносное подстанционное с втычными ножами | 7230 | Заземление переносное подстанционное (зажим под плоскую шину) 1 кВ
274 | ЗПП-1Н S-35 (с ножами 220х4) - заземление переносное подстанционное с втычными ножами | 7230 | Заземление переносное подстанционное (зажим под плоскую шину) 1 кВ
275 | ЗПП-1Н S-50 (с ножами 100х6) - заземление переносное подстанционное с втычными ножами | 8334 | Заземление переносное подстанционное (зажим под плоскую шину) 1 кВ
276 | ЗПП-1Н S-50 (с ножами 220х4) - заземление переносное подстанционное с втычными ножами | 8334 | Заземление переносное подстанционное (зажим под плоскую шину) 1 кВ
277 | ЗПП-220 - заземление переносное подстанционное | цена по запросу | Заземление переносное подстанционное (зажим под плоскую шину) 220 кВ
278 | ЗПП-220-3/1-150 - заземление переносное подстанционное с одной штангой | 70890 | Заземление переносное подстанционное (зажим под плоскую шину) 220 кВ
279 | ЗПП-220-3/1-25 - заземление переносное подстанционное с одной штангой | 18600 | Заземление переносное подстанционное (зажим под плоскую шину) 220 кВ
280 | ЗПП-220-3/1-35 - заземление переносное подстанционное с одной штангой | 23142 | Заземление переносное подстанционное (зажим под плоскую шину) 220 кВ
281 | ЗПП-220-3/1-50 - заземление переносное подстанционное с одной штангой | 30156 | Заземление переносное подстанционное (зажим под плоскую шину) 220 кВ
282 | ЗПП-220-3/1-70 - заземление переносное подстанционное с одной штангой | 41868 | Заземление переносное подстанционное (зажим под плоскую шину) 220 кВ
283 | ЗПП-220-3/1-95 - заземление переносное подстанционное с одной штангой | 57396 | Заземление переносное подстанционное (зажим под плоскую шину) 220 кВ
284 | ЗПП-220-3/3-150 - заземление переносное подстанционное с тремя штангами | 74298 | Заземление переносное подстанционное (зажим под плоскую шину) 220 кВ
285 | ЗПП-220-3/3-25 - заземление переносное подстанционное с тремя штангами | 21894 | Заземление переносное подстанционное (зажим под плоскую шину) 220 кВ
286 | ЗПП-220-3/3-35 - заземление переносное подстанционное с тремя штангами | 26460 | Заземление переносное подстанционное (зажим под плоскую шину) 220 кВ
287 | ЗПП-220-3/3-50 - заземление переносное подстанционное с тремя штангами | 33492 | Заземление переносное подстанционное (зажим под плоскую шину) 220 кВ
288 | ЗПП-220-3/3-70 - заземление переносное подстанционное с тремя штангами | 45228 | Заземление переносное подстанционное (зажим под плоскую шину) 220 кВ
289 | ЗПП-220-3/3-95 - заземление переносное подстанционное с тремя штангами | 60780 | Заземление переносное подстанционное (зажим под плоскую шину) 220 кВ
290 | ЗПП-220Н - заземление переносное для распределительных устройств 3-х фазное до 220кВ с одной штангой | цена по запросу | Предназначено для защиты работающих на отключенных участках оборудования распределительных устройств на случай ошибочной подачи напряжения на этот участок или появления на нем наведенного напряжения. Допусимый диапазон рабочих температур от -45°С до +45°С. Относительная влажность воздуха до 80% при 20°С.
291 | ЗПП-220Н (сеч. 25мм2) - заземление переносное для распределительных устройств 3-х фазное до 220кВ с одной штангой | 23520 | Предназначено для защиты работающих на отключенных участках оборудования распределительных устройств на случай ошибочной подачи напряжения на этот участок или появления на нем наведенного напряжения. Допусимый диапазон рабочих температур от -45°С до +45°С. Относительная влажность воздуха до 80% при 20°С.
292 | ЗПП-220Н (сеч. 35мм2) - заземление переносное для распределительных устройств 3-х фазное до 220кВ с одной штангой | 30120 | Предназначено для защиты работающих на отключенных участках оборудования распределительных устройств на случай ошибочной подачи напряжения на этот участок или появления на нем наведенного напряжения. Допусимый диапазон рабочих температур от -45°С до +45°С. Относительная влажность воздуха до 80% при 20°С.
293 | ЗПП-220Н (сеч. 50мм2) - заземление переносное для распределительных устройств 3-х фазное до 220кВ с одной штангой | 41640 | Предназначено для защиты работающих на отключенных участках оборудования распределительных устройств на случай ошибочной подачи напряжения на этот участок или появления на нем наведенного напряжения. Допусимый диапазон рабочих температур от -45°С до +45°С. Относительная влажность воздуха до 80% при 20°С.
294 | ЗПП-220Н (сеч. 70мм2) - заземление переносное для распределительных устройств 3-х фазное до 220кВ с одной штангой | 57960 | Предназначено для защиты работающих на отключенных участках оборудования распределительных устройств на случай ошибочной подачи напряжения на этот участок или появления на нем наведенного напряжения. Допусимый диапазон рабочих температур от -45°С до +45°С. Относительная влажность воздуха до 80% при 20°С.
295 | ЗПП-220Н (сеч. 95мм2) - заземление переносное для распределительных устройств 3-х фазное до 220кВ с одной штангой | 72000 | Предназначено для защиты работающих на отключенных участках оборудования распределительных устройств на случай ошибочной подачи напряжения на этот участок или появления на нем наведенного напряжения. Допусимый диапазон рабочих температур от -45°С до +45°С. Относительная влажность воздуха до 80% при 20°С.
296 | ЗПП-330Н (сеч. 25мм2) - заземление переносное для распределительных устройств 3-х фазное до 330кВ с одной штангой | По запросу | Заземление переносное ЗПП-330Н предназначено для защиты работающих на отключенных участках оборудования распределительных устройств на случай ошибочной подачи напряжения на этот участок или появления на нем наведенного напряжения. Допусимый диапазон рабочих температур от -45°С до +45°С. Относительная влажность воздуха до 80% при 20°С.
297 | ЗПП-35 - заземление переносное подстанционное | цена по запросу | Заземление переносное подстанционное (зажим под плоскую шину) 35 кВ
298 | ЗПП-35-3/1-25 - заземление переносное подстанционное с одной штангой | 11772 | Заземление переносное подстанционное (зажим под плоскую шину) 35 кВ.
299 | ЗПП-35-3/1-35 - заземление переносное подстанционное с одной штангой | 14136 | Заземление переносное подстанционное (зажим под плоскую шину) 35 кВ
300 | ЗПП-35-3/1-50 - заземление переносное подстанционное с одной штангой | 17808 | Заземление переносное подстанционное (зажим под плоскую шину) 35 кВ
301 | ЗПП-35-3/1-70 - заземление переносное подстанционное с одной штангой | 23946 | Заземление переносное подстанционное (зажим под плоскую шину) 35 кВ
302 | ЗПП-35-3/1-95 - заземление переносное подстанционное с одной штангой | 32154 | Заземление переносное подстанционное (зажим под плоскую шину) 35 кВ
303 | ЗПП-35-3/3-25 - заземление переносное подстанционное с тремя штангами | 13098 | Заземление переносное подстанционное (зажим под плоскую шину) 35 кВ.
304 | ЗПП-35-3/3-35 - заземление переносное подстанционное с тремя штангами | 15474 | Заземление переносное подстанционное (зажим под плоскую шину) 35 кВ
305 | ЗПП-35-3/3-50 - заземление переносное подстанционное с тремя штангами | 19152 | Заземление переносное подстанционное (зажим под плоскую шину) 35 кВ
306 | ЗПП-35-3/3-70 - заземление переносное подстанционное с тремя штангами | 25302 | Заземление переносное подстанционное (зажим под плоскую шину) 35 кВ
307 | ЗПП-35-3/3-95 - заземление переносное подстанционное с тремя штангами | 33522 | Заземление переносное подстанционное (зажим под плоскую шину) 35 кВ
308 | ЗПП-35Н - заземление переносное для распределительных устройств 3-х фазное до 35кВ с одной штангой | цена по запросу | Заземление переносное ЗПП-35Н предназначено для защиты работающих на отключенных участках оборудования распределительных устройств на случай ошибочной подачи напряжения на этот участок или появления на нем наведенного напряжения. Допусимый диапазон рабочих температур от -45°С до +45°С. Относительная влажность воздуха до 80% при 20°С.
309 | ЗПП-35Н (сеч. 25мм2) - заземление переносное для распределительных устройств 3-х фазное до 35кВ с одной штангой | 11400 | Заземление переносное ЗПП-35Н предназначено для защиты работающих на отключенных участках оборудования распределительных устройств на случай ошибочной подачи напряжения на этот участок или появления на нем наведенного напряжения. Допусимый диапазон рабочих температур от -45°С до +45°С. Относительная влажность воздуха до 80% при 20°С.
310 | ЗПП-35Н (сеч. 35мм2) - заземление переносное для распределительных устройств 3-х фазное до 35кВ с одной штангой | 15120 | Заземление переносное ЗПП-35Н предназначено для защиты работающих на отключенных участках оборудования распределительных устройств на случай ошибочной подачи напряжения на этот участок или появления на нем наведенного напряжения. Допусимый диапазон рабочих температур от -45°С до +45°С. Относительная влажность воздуха до 80% при 20°С.
311 | ЗПП-35Н (сеч. 50мм2) - заземление переносное для распределительных устройств 3-х фазное до 35кВ с одной штангой | 21960 | Заземление переносное ЗПП-35Н предназначено для защиты работающих на отключенных участках оборудования распределительных устройств на случай ошибочной подачи напряжения на этот участок или появления на нем наведенного напряжения. Допусимый диапазон рабочих температур от -45°С до +45°С. Относительная влажность воздуха до 80% при 20°С.
312 | ЗПП-35Н (сеч. 70мм2) - заземление переносное для распределительных устройств 3-х фазное до 35кВ с одной штангой | 29400 | Заземление переносное ЗПП-35Н предназначено для защиты работающих на отключенных участках оборудования распределительных устройств на случай ошибочной подачи напряжения на этот участок или появления на нем наведенного напряжения. Допусимый диапазон рабочих температур от -45°С до +45°С. Относительная влажность воздуха до 80% при 20°С.
313 | ЗПП-35Н (сеч. 95мм2) - заземление переносное для распределительных устройств 3-х фазное до 35кВ с одной штангой | 38160 | Заземление переносное ЗПП-35Н предназначено для защиты работающих на отключенных участках оборудования распределительных устройств на случай ошибочной подачи напряжения на этот участок или появления на нем наведенного напряжения. Допусимый диапазон рабочих температур от -45°С до +45°С. Относительная влажность воздуха до 80% при 20°С.
314 | ЗПП-500Н - заземление переносное для распределительных устройств 3-х фазное до 500кВ с одной штангой | цена по запросу | Заземление переносное ЗПП-500Н предназначено для защиты работающих на отключенных участках оборудования распределительных устройств на случай ошибочной подачи напряжения на этот участок или появления на нем наведенного напряжения. Допустимый диапазон рабочих температур от -45 С до +45 С. Относительная влажность воздуха до 80% при 20 С.
315 | ЗПП-500Н (сеч. 25мм2) - заземление переносное для распределительных устройств 3-х фазное до 500кВ с одной штангой | 34800 | Заземление переносное ЗПП-500Н предназначено для защиты работающих на отключенных участках оборудования распределительных устройств на случай ошибочной подачи напряжения на этот участок или появления на нем наведенного напряжения. Допустимый диапазон рабочих температур от -45 С до +45 С. Относительная влажность воздуха до 80% при 20 С.
316 | ЗПП-500Н (сеч. 35мм2) - заземление переносное для распределительных устройств 3-х фазное до 500кВ с одной штангой | 45360 | Заземление переносное ЗПП-500Н предназначено для защиты работающих на отключенных участках оборудования распределительных устройств на случай ошибочной подачи напряжения на этот участок или появления на нем наведенного напряжения. Допустимый диапазон рабочих температур от -45 С до +45 С. Относительная влажность воздуха до 80% при 20 С.
317 | ЗПП-500Н (сеч. 50мм2) - заземление переносное для распределительных устройств 3-х фазное до 500кВ с одной штангой | 62760 | Заземление переносное ЗПП-500Н предназначено для защиты работающих на отключенных участках оборудования распределительных устройств на случай ошибочной подачи напряжения на этот участок или появления на нем наведенного напряжения. Допустимый диапазон рабочих температур от -45 С до +45 С. Относительная влажность воздуха до 80% при 20 С.
318 | ЗПП-500Н (сеч. 70мм2) - заземление переносное для распределительных устройств 3-х фазное до 500кВ с одной штангой | 76320 | Заземление переносное ЗПП-500Н предназначено для защиты работающих на отключенных участках оборудования распределительных устройств на случай ошибочной подачи напряжения на этот участок или появления на нем наведенного напряжения. Допустимый диапазон рабочих температур от -45 С до +45 С. Относительная влажность воздуха до 80% при 20 С.
319 | ЗПП-500Н (сеч. 95мм2) - заземление переносное для распределительных устройств 3-х фазное до 500кВ с одной штангой | По запросу | Заземление переносное ЗПП-500Н предназначено для защиты работающих на отключенных участках оборудования распределительных устройств на случай ошибочной подачи напряжения на этот участок или появления на нем наведенного напряжения. Допустимый диапазон рабочих температур от -45 С до +45 С. Относительная влажность воздуха до 80% при 20 С.
320 | ЗППМ-16 - заземление переносное для пожарных машин | цена по запросу | Заземление переносное для пожарных машин.
321 | ЗППМ-16 L-10 - заземление переносное для пожарных машин | 4758 | Заземление переносное для пожарных машин.
322 | ЗППМ-16 L-15 - заземление переносное для пожарных машин | 6282 | Заземление переносное для пожарных машин.
323 | ЗППМ-16 L-20 - заземление переносное для пожарных машин | 7806 | Заземление переносное для пожарных машин.
324 | ЗППМ-16 L-25 - заземление переносное для пожарных машин | 9330 | Заземление переносное для пожарных машин.
325 | ЗППМ-16 L-30 - заземление переносное для пожарных машин | 10854 | Заземление переносное для пожарных машин.
326 | ЗППМ-25 - заземление переносное для пожарных машин | цена по запросу | Заземление переносное для пожарных машин.
327 | ЗППМ-25 L-10 - заземление переносное для пожарных машин | 6564 | Заземление переносное для пожарных машин.
328 | ЗППМ-25 L-15 - заземление переносное для пожарных машин | 8970 | Заземление переносное для пожарных машин.
329 | ЗППМ-25 L-20 - заземление переносное для пожарных машин | 11382 | Заземление переносное для пожарных машин.
330 | ЗППМ-25 L-25 - заземление переносное для пожарных машин | 13788 | Заземление переносное для пожарных машин.
331 | ЗППМ-25 L-30 - заземление переносное для пожарных машин | 16200 | Заземление переносное для пожарных машин.
332 | ЗППМ-35 - заземление переносное для пожарных машин | цена по запросу | Заземление переносное для пожарных машин.
333 | ЗППМ-35 L-10 - заземление переносное для пожарных машин | 8436 | Заземление переносное для пожарных машин.
334 | ЗППМ-35 L-15 - заземление переносное для пожарных машин | 11754 | Заземление переносное для пожарных машин.
335 | ЗППМ-35 L-20 - заземление переносное для пожарных машин | 15066 | Заземление переносное для пожарных машин.
336 | ЗППМ-35 L-25 - заземление переносное для пожарных машин | 18378 | Заземление переносное для пожарных машин.
337 | ЗППМ-35 L-30 - заземление переносное для пожарных машин | 21690 | Заземление переносное для пожарных машин.
338 | ЗППМ-50 - заземление переносное для пожарных машин | цена по запросу | Заземление переносное для пожарных машин.
339 | ЗППМ-50 L-10 - заземление переносное для пожарных машин | 11334 | Заземление переносное для пожарных машин.
340 | ЗППМ-50 L-15 - заземление переносное для пожарных машин | 16038 | Заземление переносное для пожарных машин.
341 | ЗППМ-50 L-20 - заземление переносное для пожарных машин | 20748 | Заземление переносное для пожарных машин.
342 | ЗППМ-50 L-25 - заземление переносное для пожарных машин | 25452 | Заземление переносное для пожарных машин.
343 | ЗППМ-50 L-30 - заземление переносное для пожарных машин | 30156 | Заземление переносное для пожарных машин.
344 | ЗППМ-70 - заземление переносное для пожарных машин | цена по запросу | Заземление переносное для пожарных машин.
345 | ЗППМ-70 L-10 - заземление переносное для пожарных машин | 17046 | Заземление переносное для пожарных машин.
346 | ЗППМ-70 L-15 - заземление переносное для пожарных машин | 24066 | Заземление переносное для пожарных машин.
347 | ЗППМ-70 L-20 - заземление переносное для пожарных машин | 31092 | Заземление переносное для пожарных машин.
348 | ЗППМ-70 L-25 - заземление переносное для пожарных машин | 38118 | Заземление переносное для пожарных машин.
349 | ЗППМ-70 L-30 - заземление переносное для пожарных машин | 45138 | Заземление переносное для пожарных машин.
350 | ЗППТ-1-04-16 - заземление переносное для разъединителей-выключателей-предохранителей планочной конструкции | 34512 | Заземление ЗППТ-1-04-16 предназначено для заземления электроустановок трехполюсных втычных выключателей-разъединителей-предохранителей планочной конструкции до 1 кВ, сечение провода 16 мм2. Заземление ЗППТ-1-04-16 оснащено тремя комбинированными (часть зажима металлическая, часть пластиковая) зажимами втычного типа. Такая конструкция заземления позволяет отключать и заземлять потребителя электроэнергии, не обесточивая всю секцию шин и других потребителей. Заземление устанавливают (снимают) обычным съемником предохранителей с крагой для защиты от электрической дуги (входит в комплект).
351 | ЗППТ-1-04-25 - заземление переносное для разъединителей-выключателей-предохранителей планочной конструкции | 36643.2 | Заземление ЗППТ-1-04-25 предназначено для заземления электроустановок трехполюсных втычных выключателей-разъединителей-предохранителей планочной конструкции до 1 кВ, сечение провода 25 мм2. Заземление ЗППТ-1-04-25 оснащено тремя комбинированными (часть зажима металлическая, часть пластиковая) зажимами втычного типа. Такая конструкция заземления позволяет отключать и заземлять потребителя электроэнергии, не обесточивая всю секцию шин и других потребителей. Заземление устанавливают (снимают) обычным съемником предохранителей с крагой для защиты от электрической дуги (входит в комплект).
352 | ЗППТ-1-04-35 - заземление переносное для разъединителей-выключателей-предохранителей планочной конструкции | 38822.4 | Заземление ЗППТ-1-04-35 предназначено для заземления электроустановок трехполюсных втычных выключателей-разъединителей-предохранителей планочной конструкции до 1 кВ, сечение провода 35 мм2. Заземление ЗППТ-1-04-35 оснащено тремя комбинированными (часть зажима металлическая, часть пластиковая) зажимами втычного типа. Такая конструкция заземления позволяет отключать и заземлять потребителя электроэнергии, не обесточивая всю секцию шин и других потребителей. Заземление устанавливают (снимают) обычным съемником предохранителей с крагой для защиты от электрической дуги (входит в комплект).
353 | ЗППТ-110-03-25 - заземления переносные для распределительных устройств | 33427.2 | Заземление переносное для распределительных устройств ЗПП-Техношанс-110-03(25) (исполнение 1) предназначено для защиты персонала при неправильном наложении/снятии заземления.
354 | ЗППТ-110-03-35 - заземления переносные для распределительных устройств | 36739.2 | Заземление переносное для распределительных устройств ЗПП-Техношанс-110-03(35) (исполнение 2) предназначено для защиты персонала при неправильном наложении/снятии заземления.
355 | ЗППТ-110-03-50 - заземления переносные для распределительных устройств | 43449.6 | Заземление переносное для распределительных устройств ЗПП-Техношанс-110-03(50) (исполнение 3) предназначено для защиты персонала при неправильном наложении/снятии заземления.
356 | ЗППТ-110-03-70 - заземления переносные для распределительных устройств | 50553.6 | Заземление переносное для распределительных устройств ЗПП-Техношанс-110-03(70) (исполнение 4) предназначено для защиты персонала при неправильном наложении/снятии заземления.
357 | ЗППТ-220-03-25 - заземления переносные для распределительных устройств | 61881.6 | Заземление переносное для распределительных устройств ЗПП-Техношанс-220-03 (25) предназначено для защиты персонала при неправильном наложении/снятии заземления.
358 | ЗППТ-220-03-50 - заземления переносные для распределительных устройств | 78672 | Заземление переносное для распределительных устройств ЗПП-Техношанс-220-03 (50) предназначено для защиты персонала при неправильном наложении/снятии заземления.
359 | ЗППТ-220-03-70 - заземления переносные для распределительных устройств | По запросу | Заземление переносное для распределительных устройств ЗПП-Техношанс-220-03 (70) предназначено для защиты персонала при неправильном наложении/снятии заземления.
360 | ЗППТ-330-01-25 - заземления переносные для распределительных устройств | 24480 | Заземление переносное для распределительных устройств ЗПП-Техношанс-330-01(25) предназначено для защиты персонала при неправильном наложении/снятии заземления.
361 | ЗППТ-35-03-25 - заземления переносные для распределительных устройств | 24048 | Заземление переносное для распределительных устройств ЗПП-Техношанс-35-03(25) предназначено для защищиты персонала при неправильном наложении/снятии заземления.
362 | ЗППТ-35-03-35 - заземления переносные для распределительных устройств | 25392 | Заземление переносное для распределительных устройств ЗПП-Техношанс-35-03(35) предназначено для защиты персонала при неправильном наложении/снятии заземления.
363 | ЗППТ-35-03-50 - заземления переносные для распределительных устройств | По запросу | Заземление переносное для распределительных устройств ЗППТ-35-03-50​ предназначено для защиты персонала при неправильном наложении/снятии заземления
364 | ЗППТ-35-03-70 - заземления переносные для распределительных устройств | 39456 | Заземление переносное для распределительных устройств ЗПП-Техношанс-35-03(70) предназначено для защиты персонала при неправильном наложении/снятии заземления.
365 | ЗПС-16 - заземление для пожарных стволов | цена по запросу | Заземление переносное для пожарных машин ЗПС предназначено для защиты работающих на пожарных машинах при попадании струи из ствола на токоведущие части электроустановок, находящихся под напряжением или при появлении на машинах наведенного напряжения.
366 | ЗПС-16 L-10 - заземление для пожарных стволов | 4686 | Заземление переносное для пожарных машин ЗПС предназначено для защиты работающих на пожарных машинах при попадании струи из ствола на токоведущие части электроустановок, находящихся под напряжением или при появлении на машинах наведенного напряжения.
367 | ЗПС-16 L-15 - заземление для пожарных стволов | 6210 | Заземление переносное для пожарных машин ЗПС предназначено для защиты работающих на пожарных машинах при попадании струи из ствола на токоведущие части электроустановок, находящихся под напряжением или при появлении на машинах наведенного напряжения.
368 | ЗПС-16 L-20 - заземление для пожарных стволов | 7734 | Заземление переносное для пожарных машин ЗПС предназначено для защиты работающих на пожарных машинах при попадании струи из ствола на токоведущие части электроустановок, находящихся под напряжением или при появлении на машинах наведенного напряжения.
369 | ЗПС-16 L-25 - заземление для пожарных стволов | 9258 | Заземление переносное для пожарных машин ЗПС предназначено для защиты работающих на пожарных машинах при попадании струи из ствола на токоведущие части электроустановок, находящихся под напряжением или при появлении на машинах наведенного напряжения.
370 | ЗПС-16 L-30 - заземление для пожарных стволов | 10782 | Заземление переносное для пожарных машин ЗПС предназначено для защиты работающих на пожарных машинах при попадании струи из ствола на токоведущие части электроустановок, находящихся под напряжением или при появлении на машинах наведенного напряжения.
371 | ЗПС-1Н - заземление переносное для пожарных стволов | цена по запросу | Предназначено для защиты работающих на пожарных машинах на случай ошибочной подачи напряжения на этот участок. Допустимый диапазон рабочих температур от – 45º C до + 45º C. Относительная влажность воздуха до 80% при 20º C.
372 | ЗПС-1Н S=16мм, L=10м - заземление переносное для пожарных стволов | 6960 | Предназначено для защиты работающих на пожарных машинах на случай ошибочной подачи напряжения на этот участок. Допустимый диапазон рабочих температур от – 45º C до + 45º C. Относительная влажность воздуха до 80% при 20º C.
373 | ЗПС-1Н S=16мм, L=12м - заземление переносное для пожарных стволов | По запросу | Предназначено для защиты работающих на пожарных машинах на случай ошибочной подачи напряжения на этот участок. Допустимый диапазон рабочих температур от – 45º C до + 45º C. Относительная влажность воздуха до 80% при 20º C.
374 | ЗПС-1Н S=16мм, L=15м - заземление переносное для пожарных стволов | 9840 | Предназначено для защиты работающих на пожарных машинах на случай ошибочной подачи напряжения на этот участок. Допустимый диапазон рабочих температур от – 45º C до + 45º C. Относительная влажность воздуха до 80% при 20º C.
375 | ЗПС-1Н S=16мм, L=20м - заземление переносное для пожарных стволов | 12360 | Предназначено для защиты работающих на пожарных машинах на случай ошибочной подачи напряжения на этот участок. Допустимый диапазон рабочих температур от – 45º C до + 45º C. Относительная влажность воздуха до 80% при 20º C.
376 | ЗПС-1Н S=16мм, L=30м - заземление переносное для пожарных стволов | 17880 | Предназначено для защиты работающих на пожарных машинах на случай ошибочной подачи напряжения на этот участок. Допустимый диапазон рабочих температур от – 45º C до + 45º C. Относительная влажность воздуха до 80% при 20º C.
377 | ЗПС-1Н S=16мм, L=8м - заземление переносное для пожарных стволов | 5880 | Предназначено для защиты работающих на пожарных машинах на случай ошибочной подачи напряжения на этот участок. Допустимый диапазон рабочих температур от – 45º C до + 45º C. Относительная влажность воздуха до 80% при 20º C.
378 | ЗПС-1Н S=25мм, L=10м - заземление переносное для пожарных стволов | 13200 | Предназначено для защиты работающих на пожарных машинах на случай ошибочной подачи напряжения на этот участок. Допустимый диапазон рабочих температур от – 45º C до + 45º C. Относительная влажность воздуха до 80% при 20º C.
379 | ЗПС-1Н S=25мм, L=12м - заземление переносное для пожарных стволов | По запросу | Предназначено для защиты работающих на пожарных машинах на случай ошибочной подачи напряжения на этот участок. Допустимый диапазон рабочих температур от – 45º C до + 45º C. Относительная влажность воздуха до 80% при 20º C.
380 | ЗПС-1Н S=25мм, L=15м - заземление переносное для пожарных стволов | 19800 | Предназначено для защиты работающих на пожарных машинах на случай ошибочной подачи напряжения на этот участок. Допустимый диапазон рабочих температур от – 45º C до + 45º C. Относительная влажность воздуха до 80% при 20º C.
381 | ЗПС-1Н S=25мм, L=20м - заземление переносное для пожарных стволов | 25920 | Предназначено для защиты работающих на пожарных машинах на случай ошибочной подачи напряжения на этот участок. Допустимый диапазон рабочих температур от – 45º C до + 45º C. Относительная влажность воздуха до 80% при 20º C.
382 | ЗПС-1Н S=25мм, L=30м - заземление переносное для пожарных стволов | 39240 | Предназначено для защиты работающих на пожарных машинах на случай ошибочной подачи напряжения на этот участок. Допустимый диапазон рабочих температур от – 45º C до + 45º C. Относительная влажность воздуха до 80% при 20º C.
383 | ЗПС-1Н S=25мм, L=8м - заземление переносное для пожарных стволов | 10680 | Предназначено для защиты работающих на пожарных машинах на случай ошибочной подачи напряжения на этот участок. Допустимый диапазон рабочих температур от – 45º C до + 45º C. Относительная влажность воздуха до 80% при 20º C.
384 | ЗПС-25 - заземление для пожарных стволов | цена по запросу | Заземление переносное для пожарных машин ЗПС предназначено для защиты работающих на пожарных машинах при попадании струи из ствола на токоведущие части электроустановок, находящихся под напряжением или при появлении на машинах наведенного напряжения.
385 | ЗПС-25 L-10 - заземление для пожарных стволов | 6492 | Заземление переносное для пожарных машин ЗПС предназначено для защиты работающих на пожарных машинах при попадании струи из ствола на токоведущие части электроустановок, находящихся под напряжением или при появлении на машинах наведенного напряжения.
386 | ЗПС-25 L-15 - заземление для пожарных стволов | 8898 | Заземление переносное для пожарных машин ЗПС предназначено для защиты работающих на пожарных машинах при попадании струи из ствола на токоведущие части электроустановок, находящихся под напряжением или при появлении на машинах наведенного напряжения.
387 | ЗПС-25 L-20 - заземление для пожарных стволов | 11310 | Заземление переносное для пожарных машин ЗПС предназначено для защиты работающих на пожарных машинах при попадании струи из ствола на токоведущие части электроустановок, находящихся под напряжением или при появлении на машинах наведенного напряжения.
388 | ЗПС-25 L-25 - заземление для пожарных стволов | 13716 | Заземление переносное для пожарных машин ЗПС предназначено для защиты работающих на пожарных машинах при попадании струи из ствола на токоведущие части электроустановок, находящихся под напряжением или при появлении на машинах наведенного напряжения.
389 | ЗПС-25 L-30 - заземление для пожарных стволов | 16128
390 | ЗПС-35 - заземление для пожарных стволов | цена по запросу | Заземление переносное для пожарных машин ЗПС предназначено для защиты работающих на пожарных машинах при попадании струи из ствола на токоведущие части электроустановок, находящихся под напряжением или при появлении на машинах наведенного напряжения.
391 | ЗПС-35 L-10 - заземление для пожарных стволов | 8364
392 | ЗПС-35 L-15 - заземление для пожарных стволов | 11682 | Заземление переносное для пожарных машин ЗПС предназначено для защиты работающих на пожарных машинах при попадании струи из ствола на токоведущие части электроустановок, находящихся под напряжением или при появлении на машинах наведенного напряжения.
393 | ЗПС-35 L-20 - заземление для пожарных стволов | 14994 | Заземление переносное для пожарных машин ЗПС предназначено для защиты работающих на пожарных машинах при попадании струи из ствола на токоведущие части электроустановок, находящихся под напряжением или при появлении на машинах наведенного напряжения.
394 | ЗПС-35 L-25 - заземление для пожарных стволов | 18306 | Заземление переносное для пожарных машин ЗПС предназначено для защиты работающих на пожарных машинах при попадании струи из ствола на токоведущие части электроустановок, находящихся под напряжением или при появлении на машинах наведенного напряжения.
395 | ЗПС-35 L-30 - заземление для пожарных стволов | 21618 | Заземление переносное для пожарных машин ЗПС предназначено для защиты работающих на пожарных машинах при попадании струи из ствола на токоведущие части электроустановок, находящихся под напряжением или при появлении на машинах наведенного напряжения.
396 | ЗПС-50 - заземление для пожарных стволов | цена по запросу | Заземление переносное для пожарных машин ЗПС предназначено для защиты работающих на пожарных машинах при попадании струи из ствола на токоведущие части электроустановок, находящихся под напряжением или при появлении на машинах наведенного напряжения.
397 | ЗПС-50 L-10 - заземление для пожарных стволов | 11262 | Заземление переносное для пожарных машин ЗПС предназначено для защиты работающих на пожарных машинах при попадании струи из ствола на токоведущие части электроустановок, находящихся под напряжением или при появлении на машинах наведенного напряжения.
398 | ЗПС-50 L-15 - заземление для пожарных стволов | 15966 | Заземление переносное для пожарных машин ЗПС предназначено для защиты работающих на пожарных машинах при попадании струи из ствола на токоведущие части электроустановок, находящихся под напряжением или при появлении на машинах наведенного напряжения.
399 | ЗПС-50 L-20 - заземление для пожарных стволов | 20676
400 | ЗПС-50 L-25 - заземление для пожарных стволов | 25380 | Заземление переносное для пожарных машин ЗПС предназначено для защиты работающих на пожарных машинах при попадании струи из ствола на токоведущие части электроустановок, находящихся под напряжением или при появлении на машинах наведенного напряжения.
401 | ЗПС-50 L-30 - заземление для пожарных стволов | 30084 | Заземление переносное для пожарных машин ЗПС предназначено для защиты работающих на пожарных машинах при попадании струи из ствола на токоведущие части электроустановок, находящихся под напряжением или при появлении на машинах наведенного напряжения.
402 | ЗПС-70 - заземление для пожарных стволов | цена по запросу | Заземление переносное для пожарных машин ЗПС предназначено для защиты работающих на пожарных машинах при попадании струи из ствола на токоведущие части электроустановок, находящихся под напряжением или при появлении на машинах наведенного напряжения.
403 | ЗПС-70 L-10 - заземление для пожарных стволов | 16410 | Заземление переносное для пожарных машин ЗПС предназначено для защиты работающих на пожарных машинах при попадании струи из ствола на токоведущие части электроустановок, находящихся под напряжением или при появлении на машинах наведенного напряжения.
404 | ЗПС-70 L-15 - заземление для пожарных стволов | 23436 | Заземление переносное для пожарных машин ЗПС предназначено для защиты работающих на пожарных машинах при попадании струи из ствола на токоведущие части электроустановок, находящихся под напряжением или при появлении на машинах наведенного напряжения.
405 | ЗПС-70 L-20 - заземление для пожарных стволов | 30456
406 | ЗПС-70 L-25 - заземление для пожарных стволов | 37482 | Заземление переносное для пожарных машин ЗПС предназначено для защиты работающих на пожарных машинах при попадании струи из ствола на токоведущие части электроустановок, находящихся под напряжением или при появлении на машинах наведенного напряжения.
407 | ЗПС-70 L-30 - заземление для пожарных стволов | 44502 | Заземление переносное для пожарных машин ЗПС предназначено для защиты работающих на пожарных машинах при попадании струи из ствола на токоведущие части электроустановок, находящихся под напряжением или при появлении на машинах наведенного напряжения.
408 | ЗПСТ (8мх25) - заземление для пожарных стволов | 14880 | Заземление для пожарных стволов, медный провод длиной провода 8 м, сечением 25 мм.кв. в прозрачной изоляции. Оснащено круглой струбциной и кабельным наконечником или плоской струбциной. Вес 2,7 кг.
409 | ЗПТТ-330 - заземление переносное для грозозащитного троса на ВЛ 330 кВ | 14169.6 | ПЗТ-Техношанс-330 (для грозозащитного троса на ВЛ 330 кВ).
410 | КУ КС 6-10 - комплект универсальный для кабельной сети | 24282 | Комплект КУ КС 6-10 предназначен для проведения различных работ в кабельных сетях 6-10 кВ. Используя комплект КУ КС 6-10, можно: установить рабочие заземления; подключить источник повышенного напряжения к испытательному оборудованию; снять остаточный потенциал; выполнить «холодную» фазировку и проверку целостности кабельной линии.
411 | КШЗ 1-10 S-25 - заземление со штангами для установки с земли (с дополнительным комплектом на 0,4 кВ) | 97788 | Заземление со штангами для установки с земли
412 | КШЗ 6-10 - заземление со штангами для установки с земли | По запросу | Заземление со штангами для установки с земли
413 | КШЗ 6-10 S-25 - заземление со штангами для установки с земли | 63018 | Заземление со штангами для установки с земли
414 | КШЗ 6-10 S-35 - заземление со штангами для установки с земли | 64650 | Заземление со штангами для установки с земли
415 | КШЗ-1 - заземление со штангами для установки с земли | По запросу | Заземления со штангами для установки с земли
416 | КШЗ-1 S-16 - заземление со штангами для установки с земли | 76062 | Заземления со штангами для установки с земли
417 | КШЗ-1 S-25 - заземление со штангами для установки с земли | 79326 | Заземления со штангами для установки с земли
418 | КШЗ-10-1Ш - комплект штанг для заземления воздушных линий 6-10 кВ (с одной съемной штангой) | 66480 | Комплект штанг для заземления КШЗ-10Н – 1Ш предназначен для заземления проводов отключенных ВЛ напряжением 6 – 10 кВ непосредственно с поверхности земли, а с указателем напряжения также для проверки наличия или отсутствия напряжения воздушных линий
419 | КШЗ-10Н - комплект штанг для заземления воздушных линий 6-10 кВ | 65400 | Комплект штанг для заземления ВЛ 6-10 кВ КШЗ-10Н предназначен для заземления проводов отключенных ВЛ напряжением 6-10 кВ непосредственно с поверхности земли
420 | КШЗУ-0,4-10Н - комплект штанг для заземления воздушных линий 0,4-10 кВ универсальные | 69240 | Комплект штанг для заземления ВЛ 0,4-10 кВ КШЗУ-0,4-10Н предназначен для заземления проводов отключенных ВЛ напряжением 0,4-10 кВ непосредственно с поверхности земли, а с указателями напряжения также для проверки наличия или отсутсвия напряжения на воздушных линиях
421 | ОМТЕХ-2,5-1 - заземлитель переносной штыревой универсальный | 6508.8 | Заземлитель переносной штыревой универсальный ЗПШУ-Техношанс-02.
422 | ПЗ 110-220Н (сеч. 25 мм2) - заземление переносное для раздельного заземления проводов каждой фазы на воздушных линиях 110-220 кВ | 11400 | Предназначено для защиты работающих на отключенных участках ВЛ на случай ошибочной подачи напряжения на этот участок или появления на нем наведенного напряжения и обеспечивает возможность наложения и снятия заземления на провода.
423 | ПЗ-1150Н (сеч. 25мм2) - заземление переносное для раздельного заземления проводов каждой фазы на воздушных линиях 1150кВ | 20040 | Предназначены для наложения на провода воздушных линий электропередач напряжением от 110 до 1150 кВ промышленной частоты для раздельного заземления проводов сечением от 90 до 600 мм каждой фазы отключенных воздушных линий с целью защиты персонала от ошибочной подачи напряжения на этот участок или появления на нем наведенного напряжения.
424 | ПЗ-330-500Н (сеч. 25мм2) - заземление переносное для раздельного заземления проводов каждой фазы на воздушных линиях 330-500кВ | 13920 | Предназначены для наложения на провода воздушных линий электропередач напряжением от 110 до 1150 кВ промышленной частоты для раздельного заземления проводов сечением от 90 до 600 мм каждой фазы отключенных воздушных линий с целью защиты персонала от ошибочной подачи напряжения на этот участок или появления на нем наведенного напряжения.
425 | ПЗРУ-1 (16мм2) - заземление переносное | 3120 | Предназначено для защиты • работающих на отключенных участках электрооборудования распределительных устройств от поражения электрическим током в случае ошибочной подачи напряжения на этот участок или появления на нем наведенного напряжения.
426 | ПЗРУ-1Н - заземление переносное (до 1 кВ) | цена по запросу | Предназначено для защиты работающих на отключенных участках оборудования распределительных устройств от порожении электрическим током в случае ошибочной подачи напряжения на этот участок или появления на нем наведенного напряжения. Допусимый диапазон рабочих температур от -45°С до +45°С. Выпускается также с сечением провода 16 мм, 25 мм, 35 мм, 50 мм, 70 мм, 95 мм.
427 | ПЗРУ-1Н (сеч.16 мм2) - заземление переносное (до 1 кВ) | 3120 | Предназначено для защиты работающих на отключенных участках оборудования распределительных устройств от порожении электрическим током в случае ошибочной подачи напряжения на этот участок или появления на нем наведенного напряжения. Допусимый диапазон рабочих температур от -45°С до +45°С. Выпускается также с сечением провода 16 мм, 25 мм, 35 мм, 50 мм, 70 мм, 95 мм.
428 | ПЗРУ-1Н (сеч.25 мм2) - заземление переносное (до 1 кВ) | 3840 | Предназначено для защиты работающих на отключенных участках оборудования распределительных устройств от порожении электрическим током в случае ошибочной подачи напряжения на этот участок или появления на нем наведенного напряжения. Допусимый диапазон рабочих температур от -45°С до +45°С. Выпускается также с сечением провода 16 мм, 25 мм, 35 мм, 50 мм, 70 мм, 95 мм.
429 | ПЗРУ-1Н (сеч.35 мм2) - заземление переносное (до 1 кВ) | 5160 | Предназначено для защиты работающих на отключенных участках оборудования распределительных устройств от порожении электрическим током в случае ошибочной подачи напряжения на этот участок или появления на нем наведенного напряжения. Допусимый диапазон рабочих температур от -45°С до +45°С. Выпускается также с сечением провода 16 мм, 25 мм, 35 мм, 50 мм, 70 мм, 95 мм.
430 | ПЗРУ-1Н (сеч.50 мм2) - заземление переносное (до 1 кВ) | 6360 | Предназначено для защиты работающих на отключенных участках оборудования распределительных устройств от порожении электрическим током в случае ошибочной подачи напряжения на этот участок или появления на нем наведенного напряжения. Допусимый диапазон рабочих температур от -45°С до +45°С. Выпускается также с сечением провода 16 мм, 25 мм, 35 мм, 50 мм, 70 мм, 95 мм.
431 | ПЗРУ-1Н (сеч.70 мм2) - заземление переносное (до 1 кВ) | 8280 | Предназначено для защиты работающих на отключенных участках оборудования распределительных устройств от порожении электрическим током в случае ошибочной подачи напряжения на этот участок или появления на нем наведенного напряжения. Допусимый диапазон рабочих температур от -45°С до +45°С. Выпускается также с сечением провода 16 мм, 25 мм, 35 мм, 50 мм, 70 мм, 95 мм.
432 | ПЗРУ-1Н (сеч.95 мм2) - заземление переносное (до 1 кВ) | 10800 | Предназначено для защиты работающих на отключенных участках оборудования распределительных устройств от порожении электрическим током в случае ошибочной подачи напряжения на этот участок или появления на нем наведенного напряжения. Допусимый диапазон рабочих температур от -45°С до +45°С. Выпускается также с сечением провода 16 мм, 25 мм, 35 мм, 50 мм, 70 мм, 95 мм.
433 | ПЗРУ-2Н - заземление переносное для распределительных устройств 3-х фазное до 1кВ | цена по запросу | Предназначено для защиты работающих на отключенных участках оборудования распределительных устройств на случай ошибочной подачи напряжения на этот участок или появления на нем наведенного напряжения.
434 | ПЗРУ-2Н (сеч. 16мм2) - заземление переносное для распределительных устройств 3-х фазное до 1кВ | 3840
435 | ПЗРУ-2Н (сеч. 25мм2) - заземление переносное для распределительных устройств 3-х фазное до 1кВ | 4560
436 | ПЗРУ-2Н (сеч. 35мм2) - заземление переносное для распределительных устройств 3-х фазное до 1кВ | 6000
437 | ПЗРУ-2Н (сеч. 50мм2) - заземление переносное для распределительных устройств 3-х фазное до 1кВ | 6480
438 | ПЗРУ-2Н (сеч. 70мм2) - заземление переносное для распределительных устройств 3-х фазное до 1кВ | 9600
439 | ПЗРУ-2Н (сеч. 95мм2) - заземление переносное для распределительных устройств 3-х фазное до 1кВ | 11160
440 | ПЗТ 330-500Н (сеч. 16мм2) - заземление переносное для грозозащитного троса на воздушных линиях 330-500кВ | 7080 | Предназначено для заземления изолированного от опор грозозащитного троса в том числе и расщепленного на ВЛ 500 кВ.
441 | ПЗТ 750-1150Н (сеч. 16мм2) - заземление переносное для грозозащитного троса на воздушных линиях 750-1150кВ | 9000 | Предназначено для заземления изолированного от опор грозозащитного троса в том числе и расщепленного на ВЛ 1150 кВ.
442 | ПЗУ-1Н - заземление переносное (до 1 кВ) | цена по запросу | Заземление ПЗУ-1Н предназначено для защиты работающих на отключенных участках оборудования ВЛ на случай ошибочной подачи напряжения на этот участок или появления на нем наведенного напряжения, и обеспечивает возможность наложения и снятия заземления на провода сечением от 6 до 600 мм².
443 | ПЗУ-1Н (сеч.16 мм2) - заземление переносное (до 1 кВ) | 4440 | Заземление ПЗУ-1Н предназначено для защиты работающих на отключенных участках оборудования ВЛ на случай ошибочной подачи напряжения на этот участок или появления на нем наведенного напряжения, и обеспечивает возможность наложения и снятия заземления на провода сечением от 6 до 600 мм².
444 | ПЗУ-1Н (сеч.25 мм2) - заземление переносное (до 1 кВ) | 5400 | Заземление ПЗУ-1Н предназначено для защиты работающих на отключенных участках оборудования ВЛ на случай ошибочной подачи напряжения на этот участок или появления на нем наведенного напряжения, и обеспечивает возможность наложения и снятия заземления на провода сечением от 6 до 600 мм².
445 | ПЗУ-1Н (сеч.35 мм2) - заземление переносное (до 1 кВ) | 6600 | Заземление ПЗУ-1Н предназначено для защиты работающих на отключенных участках оборудования ВЛ на случай ошибочной подачи напряжения на этот участок или появления на нем наведенного напряжения, и обеспечивает возможность наложения и снятия заземления на провода сечением от 6 до 600 мм².
446 | ПЗУ-1Н (сеч.50 мм2) - заземление переносное (до 1 кВ) | 7560 | Заземление ПЗУ-1Н предназначено для защиты работающих на отключенных участках оборудования ВЛ на случай ошибочной подачи напряжения на этот участок или появления на нем наведенного напряжения, и обеспечивает возможность наложения и снятия заземления на провода сечением от 6 до 600 мм².
447 | ПЗУ-1Н (сеч.70 мм2) - заземление переносное (до 1 кВ) | 8640 | Заземление ПЗУ-1Н предназначено для защиты работающих на отключенных участках оборудования ВЛ на случай ошибочной подачи напряжения на этот участок или появления на нем наведенного напряжения, и обеспечивает возможность наложения и снятия заземления на провода сечением от 6 до 600 мм².
448 | ПЗУ-1Н (сеч.95 мм2) - заземление переносное (до 1 кВ) | 12480 | Заземление ПЗУ-1Н предназначено для защиты работающих на отключенных участках оборудования ВЛ на случай ошибочной подачи напряжения на этот участок или появления на нем наведенного напряжения, и обеспечивает возможность наложения и снятия заземления на провода сечением от 6 до 600 мм².
449 | ПЗ–750Н (сеч. 25мм2) - заземление переносное для раздельного заземления проводов каждой фазы на воздушных линиях 750кВ | 16560 | Предназначены для наложения на провода воздушных линий электропередач напряжением от 110 до 1150 кВ промышленной частоты для раздельного заземления проводов сечением от 90 до 600 мм каждой фазы отключенных воздушных линий с целью защиты персонала от ошибочной подачи напряжения на этот участок или появления на нем наведенного напряжения.
450 | ПК-0,4-10Н (сеч. 25мм2) - заземление переносное 3-х фазное для изолированных проводов 0,4-10кВ | 17760 | Заземление переносное ПК 0.4 – 10Н предназначено для наложения на изолированные провода линий напряжением до 10кВ промышленной частоты для их раздельного заземления.Предназначено для защиты работающих на отключенных участках электрооборудования или выполнения коммутационных работ.
451 | УЗП-3Н-КС - заземление переносное для контактной сети железных дорог | 32160 | Предназначено для защиты работающих на отключенных участках контактной сети электрифицированных железных дорог от поражения электрическим током (в случае ошибочной подачи напряжения или появления на участке контактной сети наведенного напряжения) посредством замыкания между собой контактной сети или элементов ее подвески с рельсовым путем.
452 | УНП-10ВЛ - устройство для наброса на провода до 10кВ | цена по запросу | Устройство для наброса на провода УНП–10ВЛ предназначено для экстренного заземления воздушных линий до 10кВ посредством осуществления короткого замыкания между проводами ВЛ и заземляющим проводником, соединенным с землей.
453 | УНП-10ВЛ (сеч. 16/50мм²) - устройство для наброса на провода воздушных линий до 10кВ | 20640 | Устройство для наброса на провода УНП–10ВЛ предназначено для экстренного заземления воздушных линий до 10кВ посредством осуществления короткого замыкания между проводами ВЛ и заземляющим проводником, соединенным с землей.
454 | УНП-10ВЛ (сеч. 25/50мм²) - устройство для наброса на провода воздушных линий до 10кВ | 25680 | Устройство для наброса на провода УНП–10ВЛ предназначено для экстренного заземления воздушных линий до 10кВ посредством осуществления короткого замыкания между проводами ВЛ и заземляющим проводником, соединенным с землей.
455 | УНП-10ВЛ (сеч. 25/70мм²) - устройство для наброса на провода воздушных линий до 10кВ | 27840 | Устройство для наброса на провода УНП–10ВЛ предназначено для экстренного заземления воздушных линий до 10кВ посредством осуществления короткого замыкания между проводами ВЛ и заземляющим проводником, соединенным с землей.
456 | УНП-10ВЛ-Б - устройство для наброса на провода воздушных линий до 10кВ (барабанного типа) | цена по запросу | Устройство для наброса на провода УНП-10ВЛ-Б предназначено для экстренного заземления воздушных линий до 10кВ посредством осуществления короткого замыкания между проводами ВЛ и заземляющим проводником, соединенным с землей.
457 | УНП-10ВЛ-Б (сеч. 16/50мм²) - устройство для наброса на провода воздушных линий до 10кВ (барабанного типа) | 25680 | Устройство для наброса на провода УНП-10ВЛ-Б предназначено для экстренного заземления воздушных линий до 10кВ посредством осуществления короткого замыкания между проводами ВЛ и заземляющим проводником, соединенным с землей.
458 | УНП-10ВЛ-Б (сеч. 25/50мм²) - устройство для наброса на провода воздушных линий до 10кВ (барабанного типа) | 29280 | Устройство для наброса на провода УНП-10ВЛ-Б предназначено для экстренного заземления воздушных линий до 10кВ посредством осуществления короткого замыкания между проводами ВЛ и заземляющим проводником, соединенным с землей.
459 | УНП-10ВЛ-Б (сеч. 25/70мм²) - устройство для наброса на провода воздушных линий до 10кВ (барабанного типа) | 31200 | Устройство для наброса на провода УНП-10ВЛ-Б предназначено для экстренного заземления воздушных линий до 10кВ посредством осуществления короткого замыкания между проводами ВЛ и заземляющим проводником, соединенным с землей.
460 | УППЗ - устройство для присоединения переносных защитных заземлений | 3686.4 | Устройство УППЗ предназначено для присоединения переносных штанговых заземлений всех типов и контрольно-измерительных приборов к изолированным проводам ВЛ.
461 | ШПР-100 - штанга переносных заземлений с демпфирующим резистором РД 100/15 | По запросу | Штанга переносных заземлений типа ШПР-100 предназначена для оперативного наложения заземления в высоковольтных испытательных схемах со значениями испытательных напряжений до 100 кВ.
1.1 Аксессуары к заземлениям переносным
1 | Дополнительный комплект на 0,4 кВ для КШЗ 6-10 | 34776 | Заземления со штангами для установки с земли
2 | Заземляющий спуск ЗПЛ-1 (СИП) S-16 - заземляющая часть к заземлению до 1 кВ на ВЛ СИП | 10632 | Описание Заземляющая струбцина спуска выполнена из алюминиевого профиля повышенной прочности и электропроводности. Патентованная винтовая конструкция позволяет надежно и легко закреплять струбцину. Поставляется в удобном для переноски металлическом ящике. Сечение провода 16 мм. кв.
3 | Заземляющий спуск ЗПЛ-1 (СИП) S-25 - заземляющая часть к заземлению до 1 кВ на ВЛ СИП | 12072 | Описание Заземляющая струбцина спуска выполнена из алюминиевого профиля повышенной прочности и электропроводности. Патентованная винтовая конструкция позволяет надежно и легко закреплять струбцину. Поставляется в удобном для переноски металлическом ящике. Сечение провода 25 мм. кв.
4 | РД 100/15 - резистор демпфинирующий | По запросу | Резистор РД 100/15 предназначен для ограничения разрядного тока при снятии остаточного потенциала с объектов испытаний большой емкости.
5 | СР - струбцина с изолирующей рукояткой | 4320 | Струбцина с изолирующей рукояткой СР защищает персонал при неправильной установке/снятии заземления.
6 | СШ - струбцина с изолирующей штангой | 5414.4 | Предназначена для модернизации переносных заземлений до 15 кВ во избежание поражения персонала электрическим током в случае нарушения последовательности установки/ снятия заземления. Вес 0,45 кг.
7 | ШЭУ-1-1-0,8ДКФ - штанга электроизолирующая универсальная до 1 кВ с влагостойким курсовым фонарем VONATEX для работы в условиях повышенной влажности | 6902.4 | Штанга электроизолирующая универсальная до 1 кВ ШЭУ-1-1-0,8ДКФ с курсовым электроизолированным влагостойким фонарем VONATEX является основным электрозащитным средством и предназначена для выполнения различных работ под напряжением до 1 кВ. Для предотвращения коротких замыканий рабочая часть штанги изготовлена из изолирующего материала.
8 | ШЭУ-10-4-5,1КФ - штанга электроизолирующая универсальная 6-110 кВ с курсовым электроизолированным фонарем VONATEX | 21542.4 | Штанга электроизолирующая универсальная многозвенная ШЭУ-10-4-5,1 предназначена для выполнения различных работ в электроустановках напряжением до 110 кВ.
9 | ШЭУ-10-5-6,6КФ - штанга электроизолирующая универсальная 6-110 кВ с курсовым электроизолированным фонарем VONATEX | 24739.2 | Штанга электроизолирующая универсальная многозвенная ШЭУ-10-5-6,6 предназначена для выполнения различных работ в электроустановках напряжением до 110 кВ.